## Thermos
Berechnungstool THERMOS
Projektangaben
Titel: | Hans Muster
Klimastation: | Bern Zollikofen
Zapfprofil: | EN16147 L |  | entspricht:
tägl. WW-Bedarf: | 200 | Liter | 200.6 | Liter
Speichertemperatur: | 60 | °C
Strompreis: | 25 | Rp./kWh
Ergebnis
Bezug WP: | 1032.72 | kWh | 258.18 | CHF/Jahr
Bezug Durchlauferhitzer: | 116.5386 | kWh | 29.1347 | CHF/Jahr
Ertrag WP: | 2143.0884 | kWh
Warmwasser-Bezug: | 2551.6822 | kWh
JAZ: | 2.0752
SNG: | 2.2203
Note on B9: Temperaturdaten aus Messstationen
Note on B11: Gesamt-WW-Bedarf pro Einheit und Tag, bezogen auf 60°C (gem. SIA385/2). Diese Angabe wird bei den Zapfprofilen nach EN16147 nicht berücksichtigt. Eingabe: 0…200L
Note on B12: maximale Speichertemperatur. Eingabe: 40…65°C
Note on B13: zur Berechnung der Betriebskosten
Note on B16: elektrische Energieaufnahme der Wärmepumpe (Verdichter)
Note on B17: elektrische Energieaufnahme vom Elektro-Durchlauferhitzer
Note on B18: Energieertrag der Wärmepumpe im Warmwasser-Speicher. Exkl. Speicherverluste.
Note on B19: bezogene WW-Energie über das gesamte Jahr
Note on B20: "COP über ein ganzes Jahr". Die JAZ (Jahresarbeitszahl) beschreibt die Effizienz der Wärmepumpe über das ganze Jahr.
Note on B21: "COP über ein ganzes Jahr, inkl Speicherverluste" Der SNG (Systemnutzungsgrad) definiert sich aus der Summe aller WW-Entnahmen über Energieaufwand für WP und Elektro-Durchlauferhitzer. Speicherverluste sind ebenfalls eingerechnet. Dies ist also die Effizienz der Gesamtanlage bis zur Wasserentnahmestelle.

## Input (hidden)
|  |  | Standardwerte | für Berechnung verwendet
Klimastation | Güttingen |  |  | Bern Zollikofen
Zapfprofil | EN16147 M |  |  | EN16147 L
Temp innen | 22 | °C | 22 | 22
Effizienz hWT | 0.4 | - | 0.4 | 0.4
Speichertemperatur | 60 | °C | 60 | 60
Starttemp WP | 40 | °C | 40 | 40
Temp FW | 10 | °C | 10 | 10 |  | nur eingeschränkt! Bei Zapfungen über 40L nicht mehr repräsentativ
min. Verdampfertemp | 0 | °C | 0 | 0
Zapftemperatur | 40 | °C | 40 | 40 |  | nur eingeschränkt! Bei Zapfungen über 40L nicht mehr repräsentativ
WW_Bedarf Tag | 50 | L | 160 | 200 |  | wird bei EN-Zapfprofilen nicht eingerechnet
UA_Speicher (Verlustleistung) | 0.55 | W/K | 0.55 | 0.55
Speichervolumen | 88 | L | 88 | 88
El. Aufnahmeleistung | 130 | W | 130 | 130
[6 empty] | WP | Heizstab | Kondensator | WW-Bezug | Speicherverluste
[5 empty] | Energie/Jahr [kWh] | 1032.72 | 116.5386 | 2143.0884 | 2551.6822 | 120.5645
[5 empty] | JAZ | 2.0752
[5 empty] | SNG | 2.2203

## Klimadaten (hidden)
| Aadorf / Tänikon | Adelboden | Aigle | Altdorf | Altenrhein | Basel Binningen | Bern Zollikofen | Buchs AG | Bullet / La Frétaz | Cham | Chur | Davos | Disentis | Engelberg | Fahy | Genève | Glarus | Grenchen | Güttingen | Interlaken | La Chaux-de-Fonds | Lugano | Luzern | Neuchâtel | Samedan | Scuol | Sion | St.Gallen | Vaduz | Visp | Zermatt | Zürich / Kloten
Zeitstempel | TAE_T | ABO_T | AIG_T | ALT_T | ARH_T | BAS_T | BER_T | BUS_T | FRE_T | CHZ_T | CHU_T | DAV_T | DIS_T | ENG_T | FAH_T | GVE_T | GLA_T | GRE_T | GUT_T | INT_T | CDF_T | LUG_T | LUZ_T | NEU_T | SAM_T | SCU_T | SIO_T | STG_T | VAD_T | VIS_T | ZER_T | KLO_T
2004010100 | -1.1 | -6.1 | 0.8 | -0.3 | 0.3 | -0.2 | -0.5 | 0.7 | -4.7 | 0.4 | -0.2 | -8 | -4.5 | -3.2 | -2 | 2.1 | -0.4 | 0.8 | -0.2 | -0.1 | -3.3 | 1.6 | 0.3 | 0.7 | -7 | -4.5 | 1.3 | -2.8 | 0.1 | 0.2 | -7.5 | 0.1
2004010101 | -1.3 | -6.3 | 1.3 | -0.3 | 0.2 | -0.5 | -0.6 | 0.7 | -4.7 | 0.3 | -0.1 | -8.2 | -4.6 | -3.5 | -2.1 | 2 | -0.4 | 0.4 | -0.3 | -0.2 | -3.3 | 1.5 | 0.3 | 0.8 | -7.4 | -4.7 | 1.4 | -3 | 0 | 0.1 | -8.5 | -0.2
2004010102 | -1.4 | -6.8 | 1.9 | -0.7 | -0.5 | -0.6 | -0.6 | 0.7 | -4.9 | 0.1 | -0.2 | -9.2 | -4.7 | -3.7 | -2.3 | 2.3 | -1.1 | 0.3 | -0.3 | 0.3 | -3.4 | 1.3 | 0.3 | 0.6 | -7.7 | -4.6 | 1.3 | -2.8 | -0.1 | 0.4 | -8.7 | -0.5
2004010103 | -1.5 | -7 | 1.2 | -0.6 | -0.1 | -0.6 | -0.6 | 0.5 | -4.8 | -0.4 | -0.7 | -9.5 | -5 | -3.8 | -2.2 | 2 | -0.3 | 0.3 | -0.5 | 0.2 | -3.3 | 1.1 | 0.3 | 0.3 | -8.3 | -4.8 | 1.1 | -3 | -0.4 | 0.3 | -9.6 | -0.7
2004010104 | -1.7 | -7.6 | 1 | 0 | -0.3 | -0.7 | -0.6 | 0.2 | -5 | -0.5 | -1.5 | -10.6 | -5.5 | -4 | -2.3 | 1.7 | -0.8 | 0.3 | -0.7 | -0.4 | -3.3 | 1 | 0.1 | 0.2 | -8.7 | -4.9 | 0.9 | -3.1 | -0.7 | -0.1 | -8.7 | -0.8
2004010105 | -1.6 | -8.5 | 0.9 | 0.2 | -0.4 | -0.9 | -0.7 | 0.1 | -5.1 | -0.5 | -1.9 | -11.3 | -6.3 | -4.1 | -2.4 | 1.5 | -1.1 | 0.1 | -0.6 | -0.6 | -3.5 | 1 | -0.2 | 0.1 | -8.9 | -4.8 | 0.9 | -3.2 | -0.5 | 0.2 | -8.6 | -0.9
2004010106 | -1.6 | -8.7 | 0.6 | 0 | -0.4 | -0.8 | -0.8 | -0.1 | -5.2 | -0.7 | -2.4 | -11.8 | -6.4 | -4.1 | -2.4 | 1.6 | -1.6 | 0.1 | -0.6 | -0.6 | -3.5 | 1 | -0.4 | 0.2 | -9.1 | -5.1 | 1.2 | -3.2 | -0.4 | 0 | -9.4 | -0.9
2004010107 | -1.8 | -8.7 | 0.5 | -0.1 | -0.7 | -0.8 | -1 | -0.2 | -5.1 | -0.8 | -2.6 | -11.4 | -6.4 | -4.3 | -2.4 | 1.2 | -1.7 | -0.1 | -0.7 | -0.7 | -3.4 | 0.8 | -0.5 | 0 | -9.7 | -5.4 | 1.1 | -3.1 | -0.6 | -0.5 | -9.8 | -1
2004010108 | -1.7 | -8.4 | 0.8 | -0.3 | 0 | -0.6 | -1 | -0.1 | -5.2 | -0.9 | -2.4 | -11.8 | -6.7 | -4.3 | -2.3 | 1.6 | -1.5 | 0 | -0.8 | -0.7 | -3.5 | 1 | -0.3 | 0.1 | -9.9 | -5.6 | 1.4 | -3.1 | -0.9 | -0.5 | -9.8 | -0.8
2004010109 | -1.2 | -7.5 | 1.7 | 0.1 | 0 | -0.4 | -0.7 | 0 | -5.2 | -0.8 | -1.8 | -11.2 | -6.6 | -4.2 | -2 | 2 | -0.7 | 0 | -0.4 | -0.5 | -3.5 | 2.4 | -0.3 | 0.1 | -9.7 | -5.1 | 2.1 | -2.8 | -0.9 | -0.3 | -9 | -0.5
2004010110 | -1.1 | -6.3 | 3 | 0.9 | 0.2 | 0.7 | -0.4 | 0.2 | -5.1 | -0.6 | -0.2 | -8.1 | -5.5 | -4 | -1.7 | 2.4 | -0.6 | 0.1 | -0.3 | -0.1 | -3.2 | 4 | -0.2 | 0.3 | -9.6 | -4.4 | 2.6 | -2.7 | -0.2 | -0.6 | -7.1 | -0.2
2004010111 | -0.9 | -5.3 | 3.6 | 1.2 | 0.4 | 0.9 | -0.3 | 0.2 | -5 | -0.2 | 0.6 | -6.5 | -5.7 | -4 | -1.4 | 2.7 | -0.9 | 0.1 | -0.1 | 0.2 | -2.9 | 4.4 | 0.1 | 0.6 | -8.8 | -3.6 | 3.2 | -2.6 | 0.6 | -0.5 | -5.1 | -0.1
2004010112 | -0.9 | -4.9 | 3.3 | 1.4 | 0.6 | 1 | -0.2 | 0.4 | -5 | -0.1 | 0.9 | -4.5 | -4.9 | -3.7 | -1.4 | 3 | -0.9 | 0.3 | -0.1 | 0.5 | -2.4 | 4.8 | 0.2 | 0.5 | -7.8 | -3.9 | 3.7 | -2.7 | 0.9 | -0.5 | -5 | -0.1
2004010113 | -0.8 | -4.7 | 3 | 1.3 | 0.6 | 0.7 | 0 | 0.4 | -4.9 | -0.1 | 0.9 | -3.8 | -4.4 | -3.5 | -1.3 | 3.1 | -0.5 | 0.2 | -0.2 | 0.4 | -2.7 | 5.2 | 0.5 | 0.4 | -6.9 | -4 | 3.9 | -2.7 | 0.7 | -0.4 | -3.7 | 0
2004010114 | -0.8 | -5 | 2.8 | 1.4 | 0.6 | 0.1 | 0 | 0.3 | -4.8 | -0.2 | 0.8 | -3.8 | -4.5 | -3.6 | -1.5 | 2.8 | -0.6 | 0.1 | -0.2 | 0.4 | -2.8 | 5.5 | 0.3 | 0.3 | -6.8 | -4.6 | 3.7 | -2.7 | 0.2 | -1 | -3.3 | -0.1
2004010115 | -0.7 | -5.3 | 2.7 | 1.2 | 0.5 | 0 | 0 | 0.3 | -4.7 | -0.3 | -0.2 | -4.3 | -4.7 | -3.6 | -1.6 | 2.2 | -0.2 | -0.1 | -0.3 | 0 | -3 | 5.4 | 0.3 | 0.2 | -8.9 | -5.6 | 3.2 | -2.7 | 0 | -1 | -4.9 | -0.2
2004010116 | -1 | -5.5 | 2.1 | 1.1 | 0.6 | -0.1 | 0 | 0.2 | -4.6 | -0.4 | -0.4 | -5.6 | -5.3 | -3.9 | -1.8 | 1.6 | -0.5 | -0.1 | -0.9 | 0 | -3.4 | 4.8 | 0.3 | 0.1 | -9.3 | -5.8 | 2.2 | -2.6 | 0 | -0.8 | -4.2 | -0.5
2004010117 | -1.1 | -5.4 | 1.3 | 1 | 0.5 | -0.2 | -0.4 | 0.1 | -4.6 | -0.5 | -0.5 | -6.8 | -5.4 | -4 | -1.9 | 1 | -0.6 | -0.4 | -0.8 | -0.1 | -3.3 | 4.6 | 0.1 | -0.3 | -9.3 | -5.7 | 2.1 | -2.3 | -0.1 | -0.8 | -4.3 | -0.7
2004010118 | -1.1 | -5.4 | 1.1 | 0.9 | 0.3 | -0.1 | -0.7 | -0.2 | -4.5 | -0.6 | -0.3 | -7.8 | -5.4 | -4 | -1.9 | 0.8 | -0.5 | -0.6 | -0.7 | -0.4 | -3.2 | 4.1 | 0.1 | -0.5 | -8.9 | -6.5 | 1.3 | -2.1 | -0.2 | -0.8 | -6.3 | -0.8
2004010119 | -1.2 | -5.4 | 0.8 | 0.5 | 0.3 | 0 | -0.6 | -0.4 | -4.6 | -0.7 | -0.3 | -8.2 | -5.2 | -4.2 | -2.2 | 0.9 | -0.2 | -0.8 | -0.8 | -0.2 | -3 | 3.9 | 0 | -0.4 | -7.7 | -6.7 | 0.7 | -2 | -0.2 | -0.7 | -6.1 | -1
2004010120 | -1.3 | -5.3 | 0.5 | 0.1 | 0.5 | -0.1 | -0.5 | -0.4 | -4.6 | -0.7 | -0.7 | -7.9 | -5.5 | -4.2 | -2.2 | 0.8 | -0.5 | -1.3 | -0.7 | -0.4 | -3.3 | 3.4 | -0.2 | -0.4 | -7.5 | -7.2 | 0.2 | -2.7 | -0.2 | -0.7 | -5.4 | -1
2004010121 | -1.4 | -5.2 | 0 | -0.1 | -0.1 | -0.2 | -0.7 | -0.3 | -4.6 | -0.7 | -1.2 | -7.6 | -5.5 | -4.2 | -2.3 | 0.9 | -1 | -1.2 | -0.9 | -0.4 | -3.3 | 3.4 | -0.3 | -0.5 | -6.9 | -6.4 | 0.1 | -2.9 | -0.5 | -0.6 | -6 | -0.9
2004010122 | -1.5 | -4.9 | 0.1 | -0.2 | -0.5 | -0.2 | -0.7 | -0.5 | -4.6 | -0.9 | -1.3 | -7.6 | -5.5 | -4.2 | -2.4 | 0.9 | -1.5 | -1.1 | -0.7 | -0.6 | -3.2 | 3.1 | -0.4 | -0.4 | -6.8 | -6.2 | 0.2 | -2.8 | -0.9 | -0.8 | -6.3 | -1
2004010123 | -1.6 | -4.5 | 0.2 | -0.1 | -0.4 | -0.3 | -0.6 | -0.5 | -4.7 | -0.9 | -1.4 | -7.4 | -5.4 | -4.1 | -2.3 | 0.6 | -1.6 | -1.8 | -0.7 | -0.3 | -3.1 | 2.6 | -0.5 | -0.4 | -7 | -6.4 | 0.1 | -2.7 | -1 | -0.9 | -6.2 | -1.2
2004010200 | -1.6 | -4.6 | 0.2 | -0.1 | -0.7 | -0.4 | -0.7 | -0.4 | -4.7 | -1 | -1.5 | -6.9 | -5.4 | -3.8 | -2.1 | 0.5 | -1.6 | -1.3 | -0.8 | -0.6 | -3.3 | 2.7 | -0.6 | -0.4 | -7 | -6.6 | 0.3 | -2.7 | -1 | -0.9 | -6.7 | -1.4
2004010201 | -1.7 | -5.1 | 0.3 | -0.2 | -1.1 | -0.3 | -0.7 | -0.5 | -4.8 | -1 | -1.4 | -6.7 | -5.4 | -3.8 | -2.3 | 0.5 | -1.6 | -1.4 | -0.8 | -0.6 | -3.4 | 2.4 | -0.6 | -0.4 | -6.9 | -6.8 | 0.3 | -2.6 | -1.1 | -1 | -6.6 | -1.4
2004010202 | -1.8 | -5 | 0.2 | 0 | -1.3 | -0.1 | -0.6 | -0.5 | -4.9 | -1.1 | -1.3 | -6.3 | -5.4 | -4.1 | -2.4 | 0.8 | -1.7 | -1.3 | -1.1 | -0.5 | -3.5 | 2.3 | -0.6 | -0.5 | -7 | -6.7 | 0.4 | -2.6 | -1.3 | -1.1 | -6.7 | -1.3
2004010203 | -1.9 | -4.8 | 0.3 | 0 | -1.3 | -0.5 | -0.5 | -0.5 | -4.9 | -1 | -1.3 | -6.2 | -5.5 | -3.8 | -2.3 | 0.6 | -1.6 | -1 | -1.2 | -0.7 | -3.2 | 2.3 | -0.6 | -0.5 | -7.3 | -6.4 | 0.5 | -2.8 | -1.2 | -0.9 | -6.9 | -1.3
2004010204 | -1.8 | -4.8 | 0.3 | 0 | -1.3 | -0.5 | -0.4 | -0.5 | -5 | -1.1 | -1.3 | -6.7 | -5.4 | -3.8 | -2.5 | 0.4 | -1.6 | -0.8 | -1.1 | -0.7 | -3.7 | 2.2 | -0.5 | -0.6 | -7.1 | -6.3 | 0.6 | -2.9 | -1.2 | -0.9 | -6.8 | -1.3
2004010205 | -1.8 | -4.7 | 0.3 | -0.1 | -1.3 | -0.8 | -0.6 | -0.4 | -5 | -1.1 | -1.4 | -7 | -5.4 | -3.8 | -2.3 | 0.5 | -1.7 | -1 | -1 | -0.5 | -3.9 | 1.9 | -0.4 | -0.4 | -7.1 | -6.5 | 0.4 | -3.1 | -1.2 | -0.8 | -7 | -1.2
2004010206 | -1.7 | -4.9 | 0.4 | 0 | -1.4 | -0.5 | -0.6 | -0.5 | -4.7 | -1.2 | -1.4 | -6.7 | -5.6 | -4 | -2.3 | 0.6 | -1.6 | -1 | -1 | -0.5 | -3.9 | 1.6 | -0.4 | -0.3 | -7 | -6.7 | 0.5 | -3 | -1.5 | -0.5 | -6.8 | -1.2
2004010207 | -1.7 | -4.7 | 0.4 | 0.1 | -1.4 | -0.4 | -0.8 | -0.3 | -4.5 | -1.1 | -1.5 | -7.4 | -5.6 | -3.9 | -2.2 | 0.7 | -1.7 | -1 | -0.7 | -0.4 | -3.9 | 1.5 | -0.4 | -0.3 | -7.1 | -6.9 | 0.8 | -3.3 | -1.7 | -0.5 | -6.5 | -1.2
2004010208 | -1.6 | -4.7 | 0.5 | 0 | -0.7 | -0.2 | -0.8 | -0.5 | -4.2 | -0.9 | -1.1 | -7.7 | -5.6 | -3.4 | -1.9 | 0.7 | -1.7 | -0.6 | -0.9 | -0.1 | -3.8 | 1.6 | -0.5 | -0.3 | -7 | -7.1 | 0.9 | -3.1 | -1.4 | -0.4 | -6.3 | -1
2004010209 | -1.2 | -4.7 | 0.6 | 0.2 | -0.5 | -0.3 | -0.6 | -0.3 | -4 | -0.5 | -1 | -7.2 | -5.1 | -3.2 | -1.7 | 0.9 | -1.3 | -0.3 | -1.1 | 0.1 | -2.9 | 2.2 | 0 | -0.1 | -7.2 | -6.7 | 1.3 | -2.8 | -0.9 | -0.2 | -6.2 | -0.7
2004010210 | -0.9 | -4 | 0.9 | 0.5 | -0.3 | -0.2 | -0.4 | 0.1 | -3.8 | -0.5 | -0.8 | -6.4 | -4.5 | -2.9 | -1.5 | 1.6 | -1.1 | 0.1 | -1.1 | 0.4 | -2.5 | 2.5 | 0.1 | 0.1 | -6.9 | -5.8 | 1.7 | -2.8 | -0.4 | 0.1 | -5.7 | -0.4
2004010211 | -1.1 | -3.9 | 1.7 | 0.8 | -0.2 | -0.1 | -0.2 | 0.4 | -3.8 | -0.3 | -0.3 | -5.7 | -4.4 | -2.7 | -1.7 | 2.4 | -0.9 | 0.2 | -1 | 0.5 | -2.3 | 2.8 | 0.1 | 0.4 | -6.2 | -5.3 | 1.5 | -3.2 | -0.1 | 0.6 | -5.8 | -0.7
2004010212 | -1.4 | -3.7 | 2.6 | 1 | 0 | -0.2 | 0.1 | 0.2 | -3.8 | 0.2 | 0.1 | -5.3 | -4.3 | -2.7 | -1.8 | 2.8 | -0.2 | 0.4 | -1.1 | 0.6 | -2.2 | 3 | 0.1 | 0.5 | -4.9 | -4.5 | 1.5 | -3.4 | 0.1 | 0.5 | -5.7 | -0.9
2004010213 | -1.5 | -3.4 | 3.1 | 1.5 | 0 | -0.1 | -0.2 | -0.1 | -3.9 | 0.4 | 0.2 | -5.4 | -4 | -3 | -2.1 | 2.9 | 0 | 0.5 | -1.2 | 0.7 | -2.3 | 3.3 | 0.1 | 0.5 | -4.1 | -4.8 | 1.9 | -3.5 | 0.2 | 0.6 | -5.4 | -1.1
2004010214 | -1.6 | -3.5 | 3.1 | 1.4 | -0.2 | -0.5 | -0.4 | -0.3 | -4.1 | 0.1 | 0.1 | -5.7 | -4.1 | -3.1 | -2.3 | 2.8 | 0 | 0.5 | -1.4 | 0.4 | -2.3 | 3.8 | -0.1 | 0.4 | -4.1 | -4.6 | 2 | -3.7 | 0.1 | 0.6 | -5.3 | -1
2004010215 | -1.9 | -4.1 | 2.7 | 1.4 | -0.7 | -0.8 | -0.4 | -0.4 | -4.2 | -0.3 | -0.1 | -6.3 | -4.6 | -3.4 | -2.7 | 2.5 | 0.2 | 0.2 | -1.9 | 0.4 | -2.9 | 4.1 | -0.4 | 0.2 | -5.5 | -5.5 | 1.8 | -3.9 | 0 | -0.4 | -5.6 | -1.4
2004010216 | -2.3 | -4.4 | 2.5 | 1.3 | -1.1 | -0.8 | -0.5 | -0.7 | -4.3 | -0.6 | -0.3 | -6.9 | -4.5 | -3.5 | -3.2 | 2.5 | -0.1 | -0.2 | -2.2 | 0.5 | -3.4 | 3.6 | -0.6 | 0.1 | -6.3 | -5.4 | 1.6 | -4.3 | -0.2 | -2.4 | -6 | -1.9
2004010217 | -2.8 | -4.4 | 2.4 | 1.3 | -0.9 | -1 | -1 | -1.1 | -4.5 | -0.8 | -0.3 | -7 | -4.3 | -3.6 | -3.2 | 2 | -0.4 | -0.4 | -2.1 | 0.4 | -3.5 | 3.3 | -0.8 | -0.2 | -6.9 | -5.5 | 1.4 | -4.5 | -0.6 | -0.3 | -6.5 | -2.2
2004010218 | -2.9 | -4.5 | 1.9 | 1.1 | -1.1 | -1.1 | -1.2 | -1.5 | -4.6 | -1.2 | -0.2 | -7.2 | -4.4 | -3.9 | -3.3 | 1.9 | -0.8 | -0.7 | -2.3 | 0.4 | -3.7 | 3.2 | -1.2 | -0.5 | -7.3 | -5.3 | 1.3 | -4.4 | -0.8 | 0 | -8 | -2.1
2004010219 | -2.9 | -4.7 | 1.9 | 0.9 | -1.3 | -1.1 | -1.1 | -1.6 | -4.9 | -1.4 | -0.5 | -7.3 | -4.4 | -4.2 | -3.4 | 1.8 | -1.3 | -1 | -2.4 | 0.3 | -4 | 3.4 | -1.4 | -0.8 | -10 | -5.3 | 1.3 | -4.6 | -0.9 | 0.1 | -8.7 | -1.9
2004010220 | -3.1 | -4.8 | 2 | 0.7 | -1.6 | -1.1 | -2 | -1.6 | -5.1 | -1.5 | -0.9 | -7.3 | -4.5 | -4.5 | -3.6 | 1.7 | -1.6 | -1.3 | -2.7 | 0.2 | -4.3 | 3.2 | -1.7 | -1 | -12.3 | -5.2 | 1.3 | -4.8 | -1 | 0.3 | -9.4 | -2.1
2004010221 | -3.2 | -4.9 | 1.9 | 0.3 | -1.8 | -1.5 | -2.4 | -1.6 | -5.3 | -1.6 | -1.2 | -7.4 | -4.7 | -4.9 | -3.7 | 1.4 | -1.6 | -1.4 | -2.8 | 0 | -4.5 | 3 | -1.7 | -1.3 | -13.2 | -5.6 | 1.4 | -5 | -1.2 | 0.3 | -9.7 | -2.3
2004010222 | -3.3 | -5.1 | 1.6 | 0.1 | -2 | -1.9 | -2.4 | -1.8 | -5.6 | -1.8 | -1.4 | -7.4 | -4.8 | -5.2 | -3.8 | 1.2 | -1.7 | -1.6 | -2.9 | -0.5 | -4.8 | 2.2 | -1.8 | -1.4 | -13.7 | -5.9 | 1.3 | -5.2 | -1.5 | 0.1 | -10 | -2.8
2004010223 | -3.6 | -5.4 | 1.3 | -0.1 | -2.1 | -1.9 | -2.3 | -2.1 | -5.8 | -2 | -1.5 | -7.6 | -4.9 | -5.5 | -3.8 | 0.7 | -1.9 | -1.6 | -3.1 | -1 | -5 | 1.5 | -2 | -1.7 | -15.2 | -5.7 | 1.1 | -5.5 | -1.7 | -0.4 | -10.2 | -2.9
2004010300 | -3.7 | -6 | 1.3 | -0.3 | -2.2 | -2 | -2.2 | -2.3 | -6.1 | -2.2 | -1.8 | -7.7 | -4.8 | -5.8 | -4 | 0.4 | -2.1 | -1.8 | -3.2 | -1.2 | -5.2 | 1.3 | -2.3 | -1.9 | -16.2 | -6 | 0.8 | -5.5 | -1.9 | -1.3 | -10.4 | -3.1
2004010301 | -3.9 | -6.2 | 0.5 | -0.5 | -2.2 | -2.2 | -2.3 | -2.4 | -6.5 | -2.2 | -1.8 | -8.1 | -5.1 | -5.7 | -4.2 | 0.3 | -2.3 | -1.9 | -3.2 | -1.4 | -5.1 | 1.1 | -2.3 | -1.9 | -16.9 | -5.9 | 0.7 | -5.6 | -2 | -2 | -10.9 | -3.3
2004010302 | -4 | -7.1 | 0.2 | -0.6 | -2 | -2.2 | -2.9 | -2.6 | -6.9 | -2.3 | -2 | -8.4 | -5.1 | -5.9 | -4.5 | 0.3 | -2.3 | -2 | -3.3 | -1.6 | -5.3 | 0.9 | -2.4 | -1.9 | -17.4 | -6 | 0.5 | -5.6 | -2.1 | -2.3 | -10.9 | -3.5
2004010303 | -4.1 | -8.6 | 0.5 | -0.7 | -2 | -2.6 | -3.2 | -2.7 | -7.5 | -2.4 | -2 | -9.7 | -5.3 | -6.8 | -4.8 | 0.3 | -2.5 | -2 | -3.4 | -1.4 | -5.6 | 0.6 | -2.5 | -2.1 | -18.6 | -6.3 | 0.3 | -5.5 | -2.1 | -2.3 | -10.7 | -3.8
2004010304 | -4.4 | -8.4 | 0.6 | -0.5 | -2.4 | -2.9 | -3.3 | -2.8 | -8 | -2.8 | -2.3 | -10.6 | -5.4 | -6.6 | -5 | 0.1 | -2.6 | -2.2 | -3.7 | -1.4 | -5.9 | 0.6 | -2.7 | -2.3 | -18.7 | -6.4 | -0.1 | -5.7 | -2.2 | -2.3 | -11.1 | -4
2004010305 | -4.6 | -8 | 0.6 | -0.8 | -2.8 | -3.3 | -3 | -2.9 | -8.1 | -3.5 | -2.6 | -11.9 | -5.6 | -6.3 | -5.2 | 0.1 | -2.5 | -2.5 | -3.9 | -1.8 | -6 | 0.2 | -3.1 | -2.6 | -18.7 | -7.4 | -0.3 | -6.2 | -2.2 | -2.2 | -11.5 | -4.2
2004010306 | -4.8 | -8.2 | 0.5 | -0.9 | -2.8 | -4 | -3.3 | -2.9 | -8.2 | -3.7 | -2.5 | -11.9 | -6 | -6.5 | -5.4 | -0.3 | -2.7 | -2.6 | -4 | -1.9 | -6 | 0.1 | -3.2 | -2.6 | -19.8 | -7.1 | -0.4 | -6.2 | -2.3 | -2.3 | -11.8 | -4.2
2004010307 | -4.8 | -8.8 | 0.4 | -1.1 | -2.8 | -4.3 | -3.7 | -3 | -8.2 | -3.8 | -2.4 | -12.4 | -6.3 | -6.5 | -5.4 | -0.4 | -2.8 | -2.7 | -4.3 | -1.9 | -6 | 0 | -3.3 | -2.5 | -20.5 | -7.3 | -0.4 | -6.2 | -2.3 | -2.7 | -11.8 | -4.2
2004010308 | -4.9 | -9.4 | 0.4 | -1 | -3.1 | -4.5 | -3.7 | -3.1 | -7.7 | -3.8 | -2.4 | -12.9 | -6.4 | -6.4 | -5.8 | -0.2 | -2.7 | -2.6 | -4.2 | -1.7 | -5.6 | 0.1 | -3.3 | -2.5 | -19.8 | -7.3 | 0 | -6.6 | -2.1 | -3.1 | -11.4 | -4
2004010309 | -4.9 | -9.3 | 0.5 | -1.1 | -3.2 | -4.4 | -3.6 | -2.9 | -7.4 | -3.7 | -2.2 | -11.9 | -6.2 | -6.5 | -5.9 | 0 | -2.7 | -2.5 | -4.3 | -1.7 | -5.6 | 1.5 | -3.3 | -2.2 | -17.6 | -6.8 | 0.4 | -6.8 | -2.2 | -2.8 | -11.1 | -3.9
2004010310 | -4.9 | -7.2 | 0.6 | -1.2 | -3.3 | -4.4 | -3.3 | -2.8 | -7.4 | -3.5 | -1.9 | -10.4 | -5.8 | -6.3 | -5.6 | 0.3 | -2.7 | -2.5 | -4.5 | -1.8 | -5.7 | 2.4 | -3.2 | -2.1 | -16.1 | -6.2 | 1 | -6.9 | -1.9 | -2.2 | -9.4 | -3.9
2004010311 | -5 | -6.5 | 0.8 | -1 | -3.3 | -4.3 | -3.2 | -2.7 | -7 | -3.2 | -1.3 | -8.9 | -5.4 | -6.2 | -5.5 | 0.3 | -2.5 | -2.4 | -4.8 | -1.7 | -5.6 | 3.1 | -2.9 | -2.1 | -13.4 | -5.3 | 1.2 | -6.9 | -1.9 | -3.5 | -8.1 | -3.9
2004010312 | -5 | -6.1 | 0.9 | -1 | -3.3 | -4.3 | -3 | -2.7 | -7.1 | -3.2 | -1.3 | -7.6 | -5.2 | -6.2 | -5.7 | 0.3 | -2.2 | -2.2 | -4.7 | -1.6 | -5.5 | 3.4 | -2.8 | -2 | -10.7 | -4.8 | 1.5 | -7.2 | -1.9 | -4.3 | -5.9 | -4.2
2004010313 | -5.4 | -6 | 0.9 | -1 | -3.5 | -4.1 | -3.1 | -2.7 | -7.5 | -3 | -0.8 | -8.5 | -5.1 | -6.3 | -5.7 | 0.4 | -2.3 | -2.1 | -4.8 | -1.5 | -5.6 | 3.7 | -2.9 | -1.7 | -9.5 | -5.2 | 1.3 | -7.3 | -2.3 | -5.4 | -6.8 | -4.5
2004010314 | -5.3 | -6.4 | 0.8 | -1.2 | -3.6 | -3.7 | -3 | -2.9 | -7.6 | -3.2 | -1.8 | -8.7 | -5.2 | -6.5 | -5.6 | 0.4 | -2.4 | -2.1 | -4.8 | -1.5 | -5.6 | 4.6 | -3.1 | -1.7 | -9.3 | -6.2 | 1.6 | -7.2 | -2.9 | -6.5 | -6.9 | -4.6
2004010315 | -5.2 | -7.4 | 0.6 | -1.3 | -3.5 | -4 | -2.8 | -3.3 | -7.8 | -3.9 | -2.5 | -10 | -5.5 | -6.8 | -5.6 | 0.4 | -2.7 | -2.3 | -4.8 | -1.7 | -5.9 | 4.5 | -3.2 | -1.8 | -11.8 | -8.5 | 0.8 | -7 | -3.1 | -5.5 | -8.6 | -4.6
2004010316 | -5.5 | -8.4 | 0.5 | -1.3 | -3.3 | -4.1 | -3.2 | -3.8 | -8 | -4.1 | -2.8 | -11.3 | -5.8 | -7 | -5.9 | 0.4 | -2.7 | -2.5 | -4.8 | -2.1 | -6.1 | 3.4 | -3.6 | -1.8 | -14.3 | -8.7 | 0.2 | -7 | -3.3 | -6 | -9.9 | -5
2004010317 | -5.9 | -8.4 | 0.5 | -1.2 | -3.4 | -4.1 | -3.5 | -4.3 | -8.3 | -4.4 | -3.1 | -12.1 | -6.1 | -7.2 | -6.1 | 0.3 | -3.2 | -2.8 | -5 | -1.6 | -6.5 | 2.5 | -3.9 | -1.9 | -16.6 | -8.6 | 0.1 | -7.2 | -3.4 | -3.7 | -10.3 | -5.3
2004010318 | -5.8 | -8.3 | 0.5 | -1.5 | -3.5 | -4.5 | -3.6 | -4.8 | -8 | -4.7 | -3.3 | -13.6 | -6.4 | -7.1 | -6.2 | 0.2 | -3.4 | -3.1 | -5.3 | -1.8 | -6.7 | 2.5 | -4.4 | -2.1 | -17.6 | -8.6 | 0 | -7.3 | -3.5 | -3.9 | -10.7 | -5.3
2004010319 | -5.9 | -9 | 0.1 | -1.7 | -3.6 | -4.4 | -3.9 | -5.3 | -8.1 | -5 | -3.5 | -14 | -6.8 | -7.4 | -6.3 | 0.1 | -3.5 | -3.5 | -5.1 | -2.1 | -6.9 | 2.6 | -4.5 | -2.5 | -17 | -8.8 | -0.2 | -7.2 | -3.6 | -4 | -10.8 | -5.4
2004010320 | -5.9 | -10.2 | 0 | -1.6 | -3.7 | -4.2 | -4.2 | -5.6 | -8.1 | -5.1 | -3.8 | -13.8 | -7.3 | -8.3 | -6.5 | 0.1 | -3.6 | -3.8 | -4.9 | -2.2 | -7 | 2.5 | -4.4 | -2.6 | -16.2 | -8.9 | -0.2 | -7.2 | -3.6 | -3.2 | -11.1 | -5.5
2004010321 | -5.9 | -10.7 | 0.1 | -1.8 | -3.7 | -4.6 | -4.6 | -5.9 | -8.5 | -5.2 | -3.9 | -14.1 | -7.7 | -9.5 | -6.3 | 0 | -4.1 | -4.2 | -4.8 | -2.4 | -7.4 | 2 | -4.5 | -2.6 | -16.5 | -9.5 | 0 | -7.4 | -3.6 | -2.7 | -11.4 | -5.7
2004010322 | -5.8 | -10.1 | 0 | -2 | -4 | -4.9 | -5 | -6.4 | -8.7 | -5.3 | -3.9 | -14.3 | -8.3 | -8.8 | -6.5 | -0.2 | -4.3 | -4.4 | -5 | -2.5 | -7.7 | 1.3 | -4.6 | -3.1 | -16.4 | -10.6 | -0.1 | -7.3 | -3.5 | -2.6 | -11.8 | -5.9
2004010323 | -5.8 | -10.7 | -0.4 | -2.2 | -4 | -5.4 | -5 | -7.3 | -9 | -5.5 | -4.7 | -14.9 | -9 | -9.3 | -7.2 | -0.4 | -4.5 | -4.6 | -5.1 | -3 | -8.2 | 0.7 | -4.8 | -3.5 | -17.9 | -11 | -0.4 | -7.2 | -3.7 | -2.6 | -11.8 | -6.1
2004010400 | -6.3 | -11 | -0.4 | -2.4 | -4 | -5.5 | -5.2 | -7.7 | -8.9 | -5.5 | -5.2 | -15 | -9.4 | -9.4 | -8.3 | -0.5 | -4.6 | -4.9 | -5.2 | -3.1 | -8.7 | 0.5 | -4.8 | -3.5 | -21.8 | -11.7 | -0.5 | -7.3 | -3.9 | -2.9 | -11.9 | -5.9
2004010401 | -6.3 | -11 | -0.9 | -2.5 | -3.9 | -6.9 | -5.2 | -7.7 | -9.4 | -5.6 | -5.2 | -15.1 | -9.8 | -11 | -9.4 | -0.7 | -4.6 | -5.1 | -5.9 | -3.7 | -9.1 | 0.4 | -4.8 | -3.4 | -22.4 | -12.2 | -0.6 | -6.9 | -4.5 | -3.1 | -12.5 | -5.7
2004010402 | -6.1 | -11.6 | -0.5 | -2.2 | -3.6 | -8.1 | -5.1 | -8.3 | -10 | -5.9 | -6.2 | -15.2 | -10.5 | -11.7 | -10.5 | -0.7 | -4.4 | -6.2 | -5.7 | -4.1 | -9 | -0.1 | -4.9 | -3.8 | -22.9 | -13 | -0.6 | -6.6 | -4.3 | -3.4 | -12.7 | -6
2004010403 | -6.3 | -11.8 | -0.3 | -2.6 | -3.6 | -8 | -5.1 | -8.5 | -10.8 | -6 | -7.2 | -15 | -11.9 | -11.9 | -9.1 | -0.7 | -4.7 | -6.9 | -5.2 | -4.5 | -8.7 | -0.4 | -4.8 | -3.7 | -24 | -13.6 | -0.7 | -6.6 | -3.9 | -3.4 | -12.7 | -6
2004010404 | -6.6 | -11.4 | -0.2 | -2.8 | -3.7 | -7.9 | -4.9 | -9.3 | -11.1 | -6.3 | -7.9 | -14.3 | -12 | -12.5 | -8.9 | -1.2 | -4.7 | -8.4 | -5.8 | -4.4 | -8.6 | -0.2 | -4.9 | -3.8 | -24.3 | -14.2 | -0.9 | -6.8 | -3.9 | -3.6 | -12.5 | -6.2
2004010405 | -7.2 | -11.4 | -0.4 | -3 | -3.8 | -7.3 | -4.6 | -9 | -10.9 | -6.4 | -8.1 | -14.5 | -12 | -11.3 | -8.1 | -1.6 | -4.7 | -7.7 | -6.1 | -4 | -8.9 | -0.2 | -5.1 | -4.3 | -24.6 | -14.7 | -0.9 | -7.2 | -4.1 | -3.8 | -12.3 | -6.3
2004010406 | -6.7 | -11 | -0.6 | -2.8 | -3.6 | -7.7 | -4.6 | -8 | -9.9 | -6.3 | -7.8 | -14.4 | -12 | -11.3 | -7 | -1.5 | -4.8 | -6.8 | -6 | -4.5 | -9.4 | -0.3 | -4.5 | -4.3 | -24.3 | -14.7 | -1.1 | -7.3 | -4.3 | -4.1 | -12.1 | -6.7
2004010407 | -7.7 | -10.7 | -0.5 | -2.8 | -3.8 | -7.2 | -4.6 | -8.1 | -9.7 | -7 | -7.6 | -14.9 | -12.2 | -10.3 | -6.7 | -1.3 | -4.8 | -7 | -6 | -4.4 | -9.1 | -0.3 | -4.6 | -4.5 | -23.5 | -14.8 | -1.2 | -7.4 | -4.3 | -4.3 | -12.5 | -7.6
2004010408 | -7 | -10.5 | -0.5 | -2.9 | -3.3 | -6.6 | -4.6 | -7.5 | -9.4 | -6.6 | -7 | -14.2 | -11.5 | -10 | -6.1 | -0.9 | -4.9 | -6.2 | -5.4 | -4.7 | -9.5 | 0.3 | -4.6 | -4.1 | -22.7 | -14.2 | -1 | -7 | -4.3 | -4.2 | -12.5 | -7.1
2004010409 | -4.2 | -10 | -0.2 | -2.7 | -2.8 | -5.8 | -3.8 | -6.6 | -8.4 | -5.7 | -6.2 | -11.9 | -10.7 | -9 | -5.6 | -0.7 | -4.6 | -5.5 | -5 | -4 | -8.6 | 0.9 | -4.1 | -3.1 | -19 | -13 | -0.8 | -6.4 | -4.1 | -3.8 | -11.8 | -5.9
2004010410 | -3.6 | -9 | 0.1 | -2.3 | -2.3 | -4.5 | -3 | -5.3 | -7.4 | -4.8 | -5.6 | -9.9 | -9 | -7.8 | -4.8 | -0.6 | -4.3 | -4.9 | -4.2 | -3.1 | -7.2 | 1.7 | -2.8 | -2.6 | -14.8 | -11.3 | -0.3 | -5.6 | -3.6 | -4.2 | -9.7 | -4.7
2004010411 | -3.2 | -7.3 | 0.5 | -1.8 | -2.1 | -3.3 | -2.5 | -3.9 | -6.1 | -3.5 | -4.5 | -7.8 | -7.9 | -6.8 | -4.4 | -0.4 | -3.6 | -4 | -3.9 | -2.2 | -5.4 | 2 | -2.3 | -2.3 | -11.3 | -10 | 0.2 | -5.2 | -3.3 | -3.8 | -8 | -3.6
2004010412 | -2.9 | -5.8 | 0.7 | -1.5 | -2.1 | -2.4 | -2.1 | -3 | -5.2 | -2.6 | -3.2 | -6.2 | -7.8 | -5.5 | -4 | -0.1 | -3.3 | -3.2 | -3.3 | -2.3 | -4.4 | 2.6 | -1.8 | -2 | -9.1 | -8.4 | 0.3 | -5.1 | -2.9 | -2.7 | -7.7 | -2.8
2004010413 | -2.9 | -4.7 | 0.9 | -1 | -2 | -2.2 | -2 | -2.2 | -4.8 | -2.1 | -2.2 | -5.1 | -8.4 | -5.1 | -3.9 | 0.7 | -3.2 | -1.8 | -2.8 | -2.6 | -4 | 3 | -1.6 | -1.1 | -7.1 | -7.7 | 1.1 | -5 | -2.6 | -2 | -7.7 | -2.8
2004010414 | -2.9 | -4.8 | 0.7 | -1 | -2.2 | -1.9 | -1.8 | -1.8 | -6.4 | -1.8 | -2.6 | -5.5 | -7.8 | -4.8 | -4.2 | 1.1 | -3.3 | -1.4 | -2.7 | -2.1 | -4.2 | 3.5 | -1.7 | -1.2 | -4 | -7.1 | 0.8 | -4.4 | -2.5 | -1.9 | -9.3 | -2.8
2004010415 | -2.9 | -5.7 | -0.2 | -0.9 | -2.1 | -1.8 | -1.5 | -1.5 | -6.5 | -1.7 | -3 | -6.1 | -7.4 | -5.7 | -4.1 | 0.8 | -3.1 | -1.4 | -2.8 | -2.4 | -4.2 | 3.1 | -1.7 | -0.9 | -4.4 | -7.3 | -0.4 | -4.4 | -2.4 | -1.9 | -10.1 | -2.6
2004010416 | -2.9 | -5.6 | -0.3 | -0.9 | -2.4 | -1.7 | -1.4 | -1.5 | -5.8 | -1.6 | -2.9 | -6.7 | -7.5 | -5.2 | -4.1 | 0.3 | -3.1 | -1.5 | -2.6 | -2.7 | -4.7 | 2.3 | -1.9 | -0.8 | -6.1 | -7.6 | -1.1 | -4.1 | -2.3 | -1.9 | -10.2 | -2.7
2004010417 | -2.7 | -5.5 | -0.2 | -1.1 | -2.5 | -1.8 | -1.4 | -1.7 | -5.2 | -1.5 | -3 | -8.1 | -7.6 | -4.9 | -3.8 | 0.2 | -3.2 | -1.5 | -2.3 | -2.6 | -4.9 | 1.5 | -2 | -0.9 | -5.5 | -7.5 | -2.1 | -3.8 | -2.8 | -1.8 | -10.1 | -2.7
2004010418 | -2.3 | -5.5 | -0.5 | -1.2 | -2.6 | -1.8 | -1.5 | -1.8 | -4.2 | -1.6 | -3.2 | -7.9 | -8 | -4.7 | -3.6 | 0.2 | -3.4 | -1.4 | -2.1 | -2.4 | -4.9 | 0.4 | -2.2 | -1 | -6.3 | -7.2 | -2.9 | -3.2 | -2.2 | -2 | -11.3 | -2.3
2004010419 | -2 | -5.7 | -0.6 | -1.4 | -2.6 | -2 | -1.6 | -2 | -3.8 | -2 | -3.3 | -8.1 | -7.8 | -4.3 | -3.6 | 0.3 | -3.4 | -1.6 | -1.7 | -2.1 | -4.8 | 0.1 | -1.9 | -1 | -5.6 | -7.1 | -3.4 | -2.7 | -1.7 | -2.1 | -11.8 | -2.1
2004010420 | -1.7 | -6.5 | -1.1 | -1.4 | -2.5 | -2.7 | -1.6 | -2.8 | -3.6 | -2.1 | -3.3 | -8.2 | -7.3 | -4.4 | -3.7 | 0.1 | -3.1 | -2.2 | -1.3 | -2.1 | -4.8 | -0.2 | -1.8 | -1.3 | -6.1 | -7 | -3.8 | -2.5 | -1.5 | -2.2 | -12.3 | -2.2
2004010421 | -1.4 | -7.3 | -1.6 | -1.5 | -2.3 | -3 | -1.6 | -4.7 | -3.8 | -2.6 | -3 | -8 | -7.5 | -4.7 | -3.9 | 0.1 | -3 | -4.3 | -2.1 | -3.3 | -4.7 | -0.6 | -2 | -1.9 | -6.5 | -7 | -3.8 | -2.2 | -1.7 | -2.9 | -12.8 | -2.4
2004010422 | -1.1 | -8 | -1.5 | -2.1 | -2.5 | -3.4 | -3.1 | -5.1 | -3.4 | -2.7 | -3.2 | -7.6 | -8.1 | -5.8 | -3.8 | -0.2 | -2.8 | -6.9 | -2.2 | -4.4 | -4.8 | -0.6 | -2.7 | -1.6 | -7.3 | -7.3 | -4.4 | -2.6 | -1.5 | -4.5 | -12.6 | -3.3
2004010423 | -1.2 | -8.3 | -1.9 | -2.3 | -1.8 | -2.8 | -4.4 | -4 | -4.2 | -3 | -3.4 | -7.9 | -8.9 | -6.4 | -3.6 | -1.1 | -2.5 | -6.3 | -2 | -5.5 | -4.5 | -0.8 | -1.7 | -1.3 | -8 | -7.4 | -5 | -2.1 | -1.5 | -5.8 | -12.7 | -3
2004010500 | -1.2 | -8.1 | -1.9 | -2.7 | -1.9 | -2.5 | -5 | -3.7 | -4.8 | -3 | -3.6 | -7.5 | -9 | -6.2 | -3.5 | -2.2 | -2.7 | -6.4 | -2.2 | -5 | -4 | -1 | -2.1 | -1.3 | -10.3 | -7.5 | -5.9 | -1.8 | -1.5 | -6.7 | -12.8 | -2.5
2004010501 | -1.2 | -8 | -2.1 | -2.1 | -1.8 | -2.4 | -5.4 | -3.5 | -5.4 | -3.2 | -3.8 | -7.7 | -8.9 | -6 | -3.4 | -3.4 | -2.6 | -5.8 | -0.7 | -3.8 | -4.1 | -0.9 | -2.1 | -1.4 | -10.7 | -7.6 | -6.3 | -2 | -1.7 | -9.5 | -12.7 | -2.5
2004010502 | -1 | -7.6 | -1.7 | -1.8 | -1.2 | -2.1 | -5.1 | -3.3 | -5.2 | -2.8 | -4 | -7.3 | -8.6 | -5.4 | -3.5 | -3.5 | -2.5 | -5 | -0.9 | -3.3 | -5.1 | -1 | -2 | -2.2 | -12.5 | -7.5 | -5.1 | -1.7 | -1.7 | -10.3 | -11.6 | -2.4
2004010503 | -1 | -7 | -1.4 | -1.9 | -1.4 | -1.9 | -4.2 | -3.1 | -4.8 | -3.2 | -4.1 | -7.3 | -7.9 | -5.8 | -3.5 | -4.1 | -2.5 | -4.9 | -1.5 | -3.5 | -5.8 | -1.3 | -1.9 | -2 | -12.4 | -8.2 | -4.6 | -1.7 | -1.6 | -7.8 | -11.3 | -2.1
2004010504 | -0.8 | -6 | -1.4 | -1.9 | -1 | -1.8 | -3.7 | -3.1 | -4.3 | -3.3 | -4.2 | -7 | -7.2 | -4.9 | -3.3 | -4 | -2.4 | -4.5 | -1.8 | -3.3 | -5.2 | -1.6 | -1.9 | -2.3 | -11 | -8.3 | -4.3 | -1.4 | -1.8 | -6.1 | -10.4 | -2
2004010505 | -0.7 | -5.6 | -1.1 | -1.5 | -1.5 | -1.9 | -3.3 | -2.9 | -4.4 | -3 | -4.1 | -6.4 | -6.4 | -4.5 | -3.3 | -3.7 | -2.7 | -3.8 | -1.8 | -3 | -5 | -1.8 | -2 | -2.2 | -9.3 | -7.8 | -4.1 | -1.1 | -1.8 | -5.7 | -9.9 | -1.7
2004010506 | -0.6 | -5.3 | -1.3 | -1.6 | -0.5 | -1.8 | -2.9 | -2.8 | -4.2 | -2.7 | -3.8 | -6.7 | -6.1 | -3.9 | -3 | -3.1 | -2.2 | -3.8 | -1.3 | -2.4 | -4.7 | -1.6 | -1.9 | -2 | -7.3 | -7.6 | -3.8 | -1.5 | -1.9 | -5.1 | -9.1 | -1.5
2004010507 | -0.4 | -4.9 | -1.4 | -1.3 | -0.6 | -1.6 | -3 | -2.7 | -4.2 | -2.5 | -3.5 | -6.9 | -5.8 | -3.5 | -2 | -3.6 | -2.2 | -4 | -1.1 | -1.9 | -4.8 | -1.3 | -2.1 | -1.6 | -10 | -7.1 | -3.5 | -1.3 | -2.1 | -4.9 | -8.3 | -1.8
2004010508 | -0.2 | -4 | -1 | -0.8 | -0.7 | -1.1 | -2.6 | -2.4 | -3.6 | -2.3 | -3.3 | -6.8 | -5.6 | -3.8 | -1.7 | -2.5 | -2.2 | -3.6 | -1.1 | -1.7 | -4.6 | -0.7 | -1.6 | -1.3 | -8.8 | -6.8 | -3.2 | -0.9 | -1.6 | -4.8 | -7.6 | -1.4
2004010509 | 0.2 | -4.5 | -0.3 | -0.3 | -0.3 | -0.5 | -1.5 | -2 | -3 | -1.8 | -2.6 | -5.7 | -4.8 | -3.3 | -2.7 | -1.6 | -1.6 | -2.7 | -0.9 | -0.9 | -4.1 | 1.5 | -1.1 | -1.2 | -6.8 | -6 | -2.5 | -0.7 | -1.5 | -4.9 | -5.6 | -0.9
2004010510 | 0.5 | -4.4 | 0.5 | 0 | -0.1 | -0.2 | -0.6 | -1.4 | -2.6 | -1.6 | -1.9 | -4.9 | -4.2 | -3 | -2.4 | -0.5 | -1.2 | -1.9 | 0.3 | -0.2 | -3.1 | 2.6 | -0.3 | -0.7 | -5.7 | -4.8 | -1.6 | -0.5 | -1.2 | -4.6 | -2.6 | -0.4
2004010511 | 0.7 | -3.5 | 1 | 0.7 | 0.3 | -0.1 | -0.3 | -0.7 | -1.9 | -0.6 | -1.3 | -5 | -3.8 | -2.4 | -1.9 | 0.6 | -0.8 | -1.3 | 0.3 | -0.2 | -1 | 3.9 | 0.2 | -0.2 | -3.6 | -4.2 | -0.8 | -0.1 | -0.8 | -3.7 | -4.8 | 0
2004010512 | 0.7 | -2.8 | 1.6 | 1 | 0.5 | 0.2 | 0.2 | -0.4 | -1.7 | 0.1 | -0.9 | -5.3 | -3.3 | -1.9 | -0.9 | 1.5 | -0.2 | -0.8 | 0.5 | 0.3 | -0.5 | 5 | 1 | 0.3 | -3.7 | -3.9 | -0.2 | -0.2 | -0.2 | -2.3 | -4 | 0.4
2004010513 | 1.1 | -2.7 | 2.1 | 1.3 | 0.7 | 0.7 | 0.6 | 0.2 | -1.8 | 0.5 | -0.7 | -5.3 | -3 | -1.9 | -0.3 | 2.2 | 0.3 | -0.4 | 0.5 | 0.6 | -0.1 | 7.2 | 1.4 | 0.5 | -2.9 | -3.6 | 0.6 | -0.4 | -0.2 | -1.8 | -5 | 0.6
2004010514 | 1 | -2.5 | 2.3 | 1.5 | 0.1 | 1 | 0.9 | 0.5 | -2.3 | 0.6 | -1.4 | -5.5 | -3.1 | -1.7 | -0.4 | 2.7 | 0.4 | 0 | 0.4 | 0.8 | -0.4 | 7.8 | 1.6 | 0.9 | -2.4 | -3.6 | 1 | -0.4 | -0.3 | -2.7 | -5.6 | 0.6
2004010515 | 0.7 | -2.3 | 2 | 1.3 | -0.4 | 1.1 | 0.9 | 0.3 | -2.5 | 0.2 | -1.4 | -5.7 | -3.4 | -1.9 | -0.3 | 2.9 | -0.1 | 0 | 0.5 | 0.2 | -0.7 | 7.5 | 1.2 | 0.9 | -2.7 | -3.6 | 1 | -0.5 | -0.5 | -2.4 | -5.4 | 0.1
2004010516 | 0.7 | -2.1 | 0.8 | 1.1 | -0.3 | 1 | 0.7 | 0 | -2.8 | -0.4 | -1.4 | -5.6 | -3.9 | -2.1 | -0.1 | 2.7 | -0.2 | -0.3 | -0.1 | 0.3 | -1.1 | 6.1 | 1 | 0.7 | -2.9 | -3.9 | 0.6 | -0.6 | -0.4 | -2.5 | -5.7 | -0.2
2004010517 | 0.7 | -1.1 | 0.5 | 1.1 | -0.2 | 1.1 | 0.3 | -0.4 | -3 | -0.5 | -1.4 | -5.5 | -3.9 | -2.1 | 0.2 | 1.5 | -0.2 | -0.5 | -0.5 | 0.1 | -1.8 | 4.3 | 0.9 | 0.5 | -3.4 | -4 | 0.2 | -0.4 | -0.5 | -2.2 | -5.8 | -0.3
2004010518 | 0.5 | -0.8 | 0.2 | 1.1 | 0.2 | 1 | 0 | -0.4 | -3 | -0.8 | -1.2 | -5.4 | -3.9 | -2.2 | -0.2 | 0 | -0.4 | -0.5 | -0.4 | 0.4 | -2.1 | 3.8 | 0.6 | 0.6 | -3.4 | -4 | 0.2 | -0.2 | -0.2 | -3.4 | -5.2 | -0.4
2004010519 | -0.1 | -0.5 | -0.6 | 0.8 | 0.5 | 0.8 | 0.1 | -0.5 | -3.2 | -0.7 | -1.1 | -5.3 | -3.9 | -2.3 | -0.5 | -0.7 | -0.1 | -0.3 | -0.2 | 0.4 | -2.1 | 3.2 | 0.1 | 0.6 | -3.7 | -3.6 | -0.1 | -0.5 | 0.1 | -3.8 | -4.8 | -0.1
2004010520 | -0.8 | -0.6 | -1 | 0.7 | 0.1 | 0.9 | -0.3 | -0.4 | -3 | -0.7 | -0.9 | -5.2 | -4.1 | -2.5 | 0 | -0.5 | -0.3 | -0.5 | -0.6 | 0 | -2.5 | 3.1 | 0.5 | 0.6 | -4.6 | -3.9 | -0.5 | -0.8 | -0.1 | -4.6 | -4.9 | -0.8
2004010521 | -1.1 | -0.8 | -1 | 0.7 | 0 | 0.6 | -0.3 | -0.5 | -2.9 | -1.1 | -1.4 | -5.1 | -4.3 | -2.7 | 0.3 | -0.9 | -0.3 | -0.7 | -1 | -0.1 | -3.3 | 2.7 | -0.2 | 0.5 | -4.7 | -3.9 | -1.4 | -1 | -0.2 | -4.6 | -5.4 | -0.8
2004010522 | -1.1 | -1.6 | -1.1 | 0.8 | -0.4 | 0.6 | -0.8 | -0.7 | -2.9 | -0.8 | -1.6 | -5.3 | -4.8 | -2.8 | 0 | -1.7 | -0.5 | -0.5 | -0.9 | -0.5 | -4.7 | 2.5 | -0.3 | -0.2 | -5.3 | -4.1 | -1.9 | -0.8 | 0.5 | -4.8 | -5.4 | -1.3
2004010523 | -1.3 | -3.1 | -1.3 | 0.8 | -0.4 | 0.2 | -1.5 | -1.1 | -3 | -0.9 | -1.1 | -5 | -5.1 | -2.8 | -0.2 | -2.2 | -0.5 | -1.9 | -0.3 | -0.6 | -3.9 | 2.5 | -0.4 | 0 | -5.7 | -4.1 | -1.9 | -0.6 | 0.4 | -4.5 | -5.6 | -1.9
2004010600 | -1.2 | -2.5 | -1.6 | 0.6 | -0.4 | 0 | -2.3 | -1.7 | -3.3 | -1 | -1 | -5 | -4.8 | -2.8 | -0.4 | -2.8 | -0.5 | -3.1 | -0.4 | -1.3 | -4.2 | 2 | -0.7 | -0.3 | -6.7 | -4.2 | -3.3 | -0.2 | 0.6 | -5.3 | -5.8 | -1.7
2004010601 | -1.2 | -2 | -0.8 | 0.5 | 0 | -0.5 | -3 | -3 | -3.2 | -1.3 | -0.8 | -4.7 | -4.4 | -3 | -1 | -3 | -0.5 | -4.7 | -0.2 | -1.7 | -5.6 | 1.2 | -1.6 | -0.7 | -8.2 | -4.3 | -2.9 | -0.2 | 0.7 | -5.6 | -5.9 | -2
2004010602 | -1.1 | -2.8 | -1.3 | 0.2 | -0.2 | -1 | -3.7 | -4 | -3.4 | -1.8 | -0.9 | -4.6 | -4.1 | -3.9 | -0.8 | -3.3 | -0.5 | -5.5 | -0.2 | -3 | -6.6 | 0.5 | -2.8 | -1.1 | -8.3 | -4.9 | -3.4 | -0.5 | 0.9 | -5.8 | -6.2 | -1.8
2004010603 | -1 | -3.2 | -2 | -0.8 | -0.1 | -1.2 | -4.1 | -4.1 | -3.4 | -2.7 | -1 | -4.4 | -3.8 | -4.1 | -1.8 | -3.3 | -0.4 | -6.4 | -0.2 | -3.6 | -7.6 | 0.1 | -2.4 | -1.2 | -9 | -5.4 | -4.2 | -0.6 | 1.1 | -6.2 | -6.4 | -1.9
2004010604 | -1.2 | -2.8 | -1.7 | -0.9 | 0 | -1.4 | -4.1 | -3.3 | -2.7 | -3.3 | -0.9 | -4.1 | -3.4 | -3.5 | -2.3 | -3.2 | -0.4 | -6.2 | 0.2 | -3.2 | -7.2 | 0.2 | -2.6 | -1.4 | -10.1 | -5.7 | -4.8 | -0.4 | 1.3 | -7.5 | -6.2 | -1.8
2004010605 | -1.2 | -2.7 | -2 | 0.1 | -0.3 | -1.2 | -3.9 | -2.6 | -1.8 | -2.4 | -0.8 | -4.1 | -2.9 | -3.1 | -1.9 | -3.4 | -0.7 | -5.5 | 0 | -3.5 | -7.2 | -0.1 | -2.3 | -1.8 | -9.9 | -5.6 | -4 | -0.3 | 1.4 | -8.3 | -6.1 | -1.7
2004010606 | -1.3 | -2.9 | -2.3 | 0.5 | -0.2 | -1.2 | -3.9 | -2.8 | -1.4 | -2.2 | -0.6 | -3.7 | -2.7 | -2.4 | -1.1 | -2.7 | -0.6 | -5.8 | -0.3 | -3.4 | -6.9 | -0.1 | -1.7 | -1.3 | -10 | -5.5 | -3.6 | 0 | 1.3 | -6 | -6 | -1.6
2004010607 | -1.6 | -2.3 | -2.2 | 0.5 | 0 | -0.9 | -4 | -2.9 | -1.7 | -2 | -0.6 | -3.7 | -2.7 | -1.8 | -2.1 | -2.4 | -0.3 | -6.3 | -0.2 | -1.9 | -6.2 | 0 | -1.9 | -1.9 | -10.3 | -5.6 | -3.7 | -0.6 | 1.4 | -5.3 | -5.7 | -1.9
2004010608 | -2.4 | -1.3 | -1.2 | 0.4 | 0.3 | -0.4 | -3.2 | -2.1 | -1.1 | -1.6 | -0.4 | -3 | -2.4 | -1.2 | -1.3 | -2.2 | -0.9 | -4.8 | 0.4 | -2.1 | -4.3 | 0.5 | -0.8 | -1.8 | -10.6 | -5.5 | -3.1 | -0.4 | 2.2 | -4.1 | -5.4 | -1.7
2004010609 | -1.6 | 0.2 | 0.2 | 0.6 | 1 | 0.3 | -1.9 | -1.5 | -0.7 | -0.9 | 0 | -2.6 | -1.7 | -0.3 | -0.6 | -0.4 | -0.7 | -3.3 | 1.1 | -1.4 | -2.3 | 1.1 | 0.5 | -1.1 | -9.8 | -4.7 | -2.1 | -0.5 | 2.7 | -3.1 | -4.4 | -0.8
2004010610 | -0.3 | 1.8 | 1.3 | 1.8 | 1.8 | 1 | -0.7 | -0.7 | 0.1 | -0.6 | 1.3 | -1.3 | -0.8 | 0.6 | 0.9 | 1.2 | -0.3 | -2.4 | 1.3 | 0.6 | -0.5 | 1.7 | 0.8 | -0.6 | -8.5 | -3.1 | -0.5 | 0.6 | 3.7 | -0.9 | -2.5 | 0
2004010611 | 0.7 | 1.8 | 2.4 | 2.5 | 2 | 1.8 | 0.3 | 0 | 1 | -0.2 | 2.4 | -0.1 | -0.1 | 1.2 | 1.2 | 2.2 | 1 | -1.4 | 1.1 | 1.8 | 0.6 | 1.6 | 1.2 | -0.2 | -6.8 | -2.1 | 1.4 | 0.7 | 4.6 | 0.7 | -0.3 | 0.7
2004010612 | 1.5 | 1.5 | 3.3 | 3.2 | 2 | 1.3 | 0.8 | 0.5 | 1.9 | -0.1 | 3.2 | 0.3 | 0.8 | 0.9 | 1.5 | 2.8 | 1.8 | -1 | 1.2 | 1.8 | 1.1 | 1.7 | 1.6 | 0.3 | -5.3 | -1.9 | 2.8 | 0.4 | 5.2 | 1.8 | 0.3 | 1.1
2004010613 | 1.6 | 1.4 | 3.4 | 3 | 2 | 1.4 | 0.9 | 0.6 | 1 | 0 | 3.5 | -0.6 | 1.2 | 0.8 | 1.3 | 3.4 | 2.1 | -0.3 | 1.7 | 1.6 | 1.6 | 1.4 | 1.6 | 0.8 | -4.6 | -2.1 | 3.3 | 0.3 | 5.2 | 1.5 | 1.1 | 1.6
2004010614 | 1.4 | 1.8 | 3.3 | 2.8 | 1.8 | 1.7 | 1 | 0.7 | 1.3 | 0.4 | 3.3 | -0.7 | 1.1 | 1.1 | 1.3 | 3.5 | 2 | -0.1 | 1.9 | 1.2 | 2 | 1.2 | 1.5 | 1.2 | -3.6 | -1.9 | 3.6 | 1.2 | 5.2 | 1.4 | 1.1 | 1.8
2004010615 | 1.2 | 2 | 3.1 | 2.5 | 1.6 | 2.3 | 0.8 | 0.7 | 1.8 | 0.4 | 2.9 | -0.7 | 0.9 | 1.1 | 0.8 | 3.3 | 1.7 | 0 | 1.6 | 1.6 | 1.3 | 1.2 | 1.6 | 1 | -3.1 | -1.5 | 3.3 | 0.4 | 3.5 | 1.1 | 0.3 | 1.4
2004010616 | 1.2 | 1.5 | 1.4 | 2.4 | 1.6 | 2.4 | 0.7 | 0.5 | 1 | 0.2 | 2.6 | -1.1 | 0.5 | 0.8 | 1 | 2.5 | 1.5 | -0.2 | 1.3 | 1.6 | -0.1 | 1.1 | 1.4 | 0.9 | -2.5 | -1.8 | 2.6 | 0.1 | 2.1 | 0.8 | 0.5 | 1
2004010617 | 0.9 | 1.6 | 1.5 | 2.2 | 2.1 | 2 | 0.7 | 0.5 | 0.7 | 0 | 2.3 | -1.1 | 0.4 | 0.9 | 0.9 | 1.5 | 1.2 | -0.7 | 1.1 | 1.8 | -0.6 | 1.2 | 1.1 | 0.6 | -3.2 | -2 | 2.1 | 0.8 | 1.9 | 0.5 | -0.1 | 0.8
2004010618 | 1.6 | 1.5 | 0.9 | 2.2 | 1.9 | 1.7 | 0.3 | 0.5 | 0.7 | 0.1 | 2.1 | -1.3 | 0.7 | 1.1 | 0.6 | -0.1 | 0.9 | -1.5 | 0.9 | 1.3 | -2.7 | 1 | 0.7 | 0.1 | -3.3 | -1.6 | 1.7 | 1.4 | 1.7 | 0.2 | -0.4 | 0.8
2004010619 | 1 | 1.6 | 0.6 | 2.3 | 2 | 1.4 | -0.3 | 0.1 | -0.1 | 0.7 | 1.5 | -1.5 | 0.5 | 1.3 | 1 | -0.6 | 1.2 | -1.9 | 0.8 | 1 | -3.7 | 0.7 | 1.1 | 0 | -3 | -1.3 | 1.3 | 1.9 | 1.9 | -0.8 | -0.5 | 0
2004010620 | 0.6 | 2.4 | 0.5 | 2.4 | 2.4 | 1.4 | 0 | -0.1 | 0.8 | 0 | 1.7 | -1.4 | 0.1 | 0.8 | 0.7 | -1.3 | 1.5 | -1.7 | 1 | 1.4 | -2 | 0.8 | 1.4 | 0.4 | -2.7 | -1.7 | 1.1 | 1.4 | 3 | -0.7 | -0.9 | 0.2
2004010621 | 0.6 | 1.6 | 0.1 | 2.5 | 2.2 | 0.9 | 0.1 | 0.1 | 1.6 | -0.2 | 1.6 | -1.3 | -0.3 | 0.6 | -0.3 | -1.7 | 1.6 | -1.7 | 0.9 | 1.3 | -2.4 | 1.2 | 0.7 | 0.6 | -3.2 | -1.8 | -0.1 | 0.9 | 4.1 | -2.5 | -1.2 | 0.2
2004010622 | 0.5 | 1.5 | -0.2 | 2.1 | 1.9 | 1.1 | -0.2 | -0.6 | 0.6 | 0.2 | 1.8 | -1.5 | -0.3 | 0.8 | -0.7 | -2.3 | 1.4 | -1.4 | 0.9 | 1.2 | -2.9 | 1.1 | 0.5 | 0.8 | -3.2 | -1.8 | -0.3 | 1 | 4.5 | -3.1 | -1.3 | 1.3
2004010623 | 1.4 | 1.9 | -0.3 | 2.3 | 1.9 | 0.9 | -0.5 | -0.6 | 0.9 | -0.1 | 2 | -1.5 | -0.2 | 0.9 | -0.3 | -2.8 | 1.2 | -1.7 | 1 | 0.7 | -3.8 | 1.3 | 0.1 | 0.6 | -3.2 | -1.9 | -0.9 | 2 | 3.1 | -3.6 | -1.2 | 1.1
2004010700 | 3.1 | 1.7 | -0.6 | 2 | 2.1 | 1 | -0.8 | -0.1 | 1.9 | -0.1 | 2 | -1.6 | -0.3 | 0.6 | 0.7 | -3.1 | 1.3 | -1.4 | 0.9 | -0.4 | -2.4 | 1.5 | -0.4 | 0.1 | -3.4 | -1.9 | -0.9 | 3.2 | 2.3 | -4.4 | -1.4 | 1.3
2004010701 | 1.5 | 1.8 | -1 | 2.4 | 2.3 | 1.3 | -0.6 | -0.1 | 2.1 | -0.1 | 1.5 | -1.5 | -0.6 | 0.9 | 0.9 | -3.3 | 1.5 | -1 | 1 | 0.4 | -2.2 | 1.5 | 0.1 | 0.2 | -5.1 | -1.7 | -1.4 | 0.2 | 3.2 | -5.1 | -2.4 | 1.2
2004010702 | 0.9 | 1.7 | -1.1 | 2.5 | 2.3 | 1.4 | -0.8 | 0.1 | 1.8 | 0.6 | 1.4 | -0.8 | -0.7 | 1 | 0.7 | -3.3 | 1.9 | -0.9 | 1.2 | 0.5 | -2.9 | 1.5 | 0.4 | 0.4 | -5.5 | -1.8 | -1.9 | 1.2 | 3.5 | -3.6 | -2.7 | 1.1
2004010703 | 1.9 | 1.7 | -1 | 2.4 | 2 | 1.4 | -0.9 | 0.1 | 1.7 | 0.2 | 1.7 | -0.1 | -0.3 | 1.4 | 0.9 | -3.3 | 2.1 | -0.9 | 1.1 | 0.6 | -2.2 | 1.5 | 1 | 0.3 | -4.9 | -1.2 | -1.8 | 2.1 | 3.8 | -3.5 | -2.7 | 0.8
2004010704 | 2.4 | 0.8 | -1.3 | 2.5 | 2.1 | 1.3 | -0.7 | 0 | 1.9 | -0.1 | 1.8 | -0.5 | -0.1 | 1.2 | 1.2 | -3.7 | 2.2 | -0.9 | 1 | 0.9 | -2.2 | 1.4 | 0.8 | 0.5 | -3.5 | -1.4 | -1.1 | 1.9 | 2.9 | -3.5 | -2.6 | 0.8
2004010705 | 1.5 | 1.5 | -1.4 | 2.6 | 2.2 | 1.1 | -0.6 | -0.4 | 1.6 | 0.2 | 1.6 | -0.8 | -0.4 | 1.1 | 1.3 | -3.5 | 2 | -0.7 | 0.8 | 0.8 | -2.1 | 1.5 | 0.6 | 0.5 | -2.9 | -1.3 | -1.4 | 2.7 | 2.3 | -2.3 | -2.6 | 0.7
2004010706 | 1.2 | 1.3 | -1.2 | 2.4 | 2.1 | 1 | -0.5 | -0.1 | 1.8 | -0.1 | 1.8 | -0.7 | -0.8 | 1.1 | 0.6 | -3.5 | 2.1 | -0.8 | 1.1 | 1.2 | -2.5 | 1.2 | 0.7 | 0.4 | -2.5 | -1.3 | -1.3 | 1.7 | 2.2 | -2.5 | -2.6 | 1.1
2004010707 | 1.2 | 1.4 | -1.4 | 3 | 2.5 | 1.3 | -0.5 | 0 | 2 | -0.2 | 1.7 | -0.7 | -0.3 | 1.1 | 0.2 | -3.7 | 2.1 | -0.6 | 0.9 | 1.3 | -3.1 | 0.9 | 0.7 | 0.3 | -1.8 | -1.4 | -1.9 | 2.1 | 2.4 | -3.2 | -2.8 | 1.5
2004010708 | 1.3 | 1.4 | -1.5 | 3 | 2.7 | 1.5 | -0.8 | 0.2 | 3.2 | 0.1 | 1.9 | -0.5 | 0.1 | 1.3 | 0.8 | -2.8 | 1.9 | -0.3 | 1.3 | 1.6 | -3.7 | 1 | 1.2 | 0.4 | -1.4 | -1.1 | -1.7 | 1.1 | 2.5 | -4 | -2.7 | 1.6
2004010709 | 1.4 | 1.7 | 0.3 | 3.3 | 2.5 | 2.2 | 0.2 | 1 | 4.4 | 0.6 | 2.1 | -0.2 | 0.2 | 1.4 | 1.6 | -0.7 | 2.1 | 0.1 | 1.9 | 1.7 | -2.6 | 1.8 | 1.7 | 0.8 | -0.1 | -0.6 | -1.1 | 1.9 | 2.9 | -3.3 | -2.4 | 2.4
2004010710 | 1.8 | 3 | 1.9 | 3.7 | 2.8 | 3.5 | 1.8 | 1.8 | 4.8 | 1.7 | 2.6 | 0.5 | 0.9 | 1 | 3.4 | 1.2 | 2.2 | 0.2 | 2.3 | 2.2 | 0.1 | 2.7 | 2.9 | 1.1 | 0.8 | 0.2 | -0.2 | 1.6 | 3.3 | -2.2 | -0.9 | 3.4
2004010711 | 2 | 4 | 3.4 | 4.2 | 3.3 | 4.9 | 3.2 | 2.6 | 5.4 | 3.1 | 3.5 | 0.8 | 0.9 | 1.7 | 4.2 | 2.5 | 2.6 | 0 | 2.6 | 2.7 | 1.8 | 3.3 | 3.1 | 0.9 | 1 | 0.9 | 2.6 | 2.3 | 3.8 | -2.1 | 0.9 | 4
2004010712 | 2.4 | 5 | 4.2 | 4.2 | 3.7 | 6 | 4.1 | 3.3 | 5.7 | 3.8 | 4.3 | 0.9 | 1.7 | 2.4 | 4.3 | 3.3 | 2.9 | -0.3 | 2.7 | 2.5 | 3.4 | 3.9 | 3.4 | 1.3 | 1.9 | 1.2 | 4.3 | 2.3 | 4.1 | 0 | 1.4 | 4
2004010713 | 2.6 | 5.5 | 4.5 | 3.9 | 3.7 | 6.5 | 4.4 | 3.9 | 5.8 | 3.8 | 5.1 | 1.2 | 1.8 | 2.5 | 5.1 | 3.5 | 3.2 | 0 | 2.8 | 2.6 | 3.7 | 4.4 | 3.3 | 1.9 | 2.1 | 1.2 | 4.6 | 2.3 | 4.5 | -0.3 | 2.9 | 4.2
2004010714 | 2.7 | 5 | 4 | 3.9 | 3.6 | 6.6 | 4.5 | 4.2 | 6.3 | 3.1 | 5.3 | 1.1 | 1.7 | 2.8 | 5 | 3.7 | 3.1 | -0.9 | 2.9 | 2.5 | 2.6 | 4.4 | 3.2 | 1.7 | 2.1 | 1.1 | 4.4 | 2.4 | 4.6 | 0.2 | 2.5 | 4.2
2004010715 | 2 | 2.8 | 2.5 | 3.9 | 3.3 | 5 | 3.6 | 2.7 | 5.5 | 2.5 | 4.4 | 0.3 | 1.6 | 1.9 | 4.1 | 3.2 | 2.9 | -1.8 | 2.6 | 1.7 | 1.9 | 4.2 | 2.8 | 1.8 | 1.3 | 0.6 | 3.3 | 1.6 | 3.9 | -1.8 | 1.1 | 3.3
2004010716 | 1.1 | 2 | 0.7 | 3.5 | 3.3 | 4 | 1.7 | 1.2 | 3.4 | 2 | 2.8 | -0.3 | 1.5 | 1.1 | 2.8 | 1.8 | 2 | -2.7 | 2.2 | 0.9 | 0.8 | 3.9 | 2.6 | 1.5 | -1.3 | 0.4 | 1.8 | 1.6 | 2.6 | -2.2 | -0.1 | 1.2
2004010717 | 0.8 | 1.8 | 0 | 3.2 | 2.8 | 3.3 | 0.2 | -0.3 | 2.3 | 1.6 | 2.4 | -0.3 | 1.4 | 0.4 | 2.1 | 1.2 | 1.2 | -3.3 | 2 | 0.3 | -1.2 | 3.7 | 2.2 | 0.9 | -4.6 | 0.6 | 1 | 0.7 | 1.8 | -1.9 | -1.2 | 0
2004010718 | 0.7 | 1.3 | -0.6 | 2.9 | 2.7 | 2.7 | -0.5 | -0.7 | 2.5 | 1.5 | 1.9 | -1.1 | 0.8 | -0.3 | 2.1 | 1.8 | 0.9 | -3.5 | 1.9 | 0.5 | -2.4 | 3.6 | 1.8 | 0.8 | -6.4 | 0.6 | 0 | 0.1 | 1.2 | -2.1 | -1.5 | -0.8
2004010719 | 0 | 0.7 | -0.6 | 2.4 | 2.6 | 2.3 | -1.1 | -1.5 | 2.7 | 1.1 | 1.8 | -1.9 | 0.1 | 0 | 1.7 | 1.6 | 0.6 | -4.4 | 1.8 | 0.9 | -3 | 3.1 | 1.7 | 0.3 | -8.4 | 0.2 | -0.5 | -0.4 | 1.5 | -0.3 | -2 | -1.1
2004010720 | -0.4 | 1.2 | -1.1 | 1.9 | 2.5 | 1.9 | -1.5 | -2.3 | 2.7 | 0.5 | 1.8 | -3.2 | -0.3 | -0.6 | 0.3 | 1.2 | 0 | -4.4 | 1.9 | 1 | -3.6 | 2.7 | 1.4 | 0 | -8.6 | -0.3 | -0.7 | -1.3 | 1.1 | -1.3 | -2.4 | -2.2
2004010721 | 0.1 | 1 | -1 | 1.5 | 2.5 | 1.2 | -1.9 | -1.8 | 2 | 0.4 | 1.4 | -4.3 | -0.5 | 0.1 | 0.5 | 0.5 | 0.3 | -3.6 | 1.8 | 0.8 | -3.8 | 2.4 | 1.2 | -0.1 | -9.9 | -0.5 | -1.1 | -0.9 | 0.9 | -4.4 | -2.6 | -1
2004010722 | 0.4 | 0.6 | -1.6 | 1.1 | 2.7 | 0.2 | -2 | -1.1 | 1.9 | 0.6 | 1.2 | -4.4 | -0.7 | -0.3 | 0.3 | 0.4 | -0.2 | -2.6 | 1.7 | 0.7 | -4.1 | 2.4 | 1.1 | 0 | -11.4 | -0.9 | -1.2 | -1.4 | 0.3 | -3.6 | -3.5 | -0.6
2004010723 | 0 | 0.2 | -1.3 | 0.9 | 2.7 | -0.7 | -2.2 | -1.1 | 2.1 | 0.7 | 1.5 | -5.1 | -0.9 | -0.2 | -0.4 | 0.3 | -0.3 | -2.5 | 1.8 | 0.2 | -4.2 | 2.2 | 0.8 | 0.1 | -10.9 | -1.8 | -1.4 | -2.2 | -0.1 | -4.2 | -4.1 | -0.4
2004010800 | -0.3 | 0.3 | -1.4 | 0.5 | 2.6 | -1.4 | -2.4 | -0.7 | 1.8 | 0.4 | 1.1 | -5.2 | -1.1 | 0.3 | -0.3 | 0.3 | -0.2 | -2.6 | 1.9 | -0.1 | -2.7 | 1.5 | 0.4 | -0.2 | -11.9 | -2.9 | -1.4 | -1.6 | 3.5 | -3.7 | -3.9 | -0.3
2004010801 | -0.4 | 0.4 | -1.6 | 0.4 | 2.3 | -1.2 | -2.2 | -0.5 | 1 | 0.4 | 1.2 | -4.8 | -1.3 | -0.2 | -0.4 | 0.1 | -0.5 | -1.9 | 1.5 | 0.3 | -2.6 | 1.1 | 0.3 | -0.6 | -13.7 | -3.6 | -2.4 | -1 | 4.1 | -5.4 | -3.9 | 0.1
2004010802 | -0.2 | 0.3 | -1.8 | 0.7 | 2.2 | -1.1 | -2.6 | -0.4 | 0.4 | 0.6 | 1.2 | -5.9 | -1.3 | 0.3 | -0.3 | -0.3 | -0.6 | -2.6 | 1.6 | 0.1 | -4.2 | 1.1 | 0.4 | -0.6 | -12.3 | -4 | -2.5 | -0.9 | 4 | -5.6 | -3.7 | 0.3
2004010803 | -0.2 | 0.3 | -1.4 | 0.7 | 2.4 | 0.1 | -2.2 | -0.2 | -0.1 | 0.3 | 1 | -6.2 | -1.5 | -0.3 | -0.2 | -0.5 | -0.9 | -2.5 | 1.3 | -0.1 | -4.9 | 1.3 | 0.1 | -0.3 | -13.5 | -4.8 | -2 | -1.1 | -0.1 | -6.2 | -4 | 0.5
2004010804 | -0.4 | 0.3 | -1 | 0.7 | 2 | 0.4 | -1.8 | -0.1 | 0.3 | 0.3 | 0.9 | -6 | -1.6 | -1.2 | -0.4 | -0.6 | -1.2 | -2 | 1.3 | -0.6 | -5.2 | 1.5 | -0.1 | -0.5 | -14.3 | -5.1 | -1.9 | -1.6 | -2 | -4.5 | -4 | 0.2
2004010805 | -0.3 | -0.2 | -1.3 | 0.7 | 1.8 | 0.6 | -1.7 | -0.2 | 0.3 | 0.3 | 0.8 | -6.1 | -1.9 | -1.8 | -0.7 | -0.5 | -1.3 | -2 | 1.1 | 0 | -5.7 | 1.9 | -0.1 | -0.7 | -14.3 | -5.6 | -1.7 | -1.9 | -2.7 | -1.6 | -4.3 | 0
2004010806 | -0.2 | -0.4 | -1.8 | 0.8 | 1.9 | 0.7 | -1.8 | -0.3 | 0.2 | 0.2 | 0.9 | -5.4 | -1.9 | -1.2 | -1.8 | -0.6 | -1.3 | -2 | 0.9 | 0.2 | -5.9 | 2.1 | 0.4 | -0.7 | -13.8 | -5.7 | -2.1 | -2 | -2.8 | -0.9 | -3.9 | -0.1
2004010807 | -0.3 | -0.4 | -1.8 | 0.9 | 1.7 | 0.6 | -1.7 | -0.4 | -0.4 | 0.3 | 1.1 | -5.3 | -1.8 | -1.5 | -1.5 | -0.6 | -1.2 | -2.1 | 0.8 | -0.6 | -4.9 | 2.3 | 0.2 | -0.5 | -13.5 | -5.4 | -1.8 | -2.6 | -2.6 | -1.3 | -4 | -0.3
2004010808 | -0.5 | 0.1 | -1.7 | 0.5 | 1.8 | 0.4 | -2 | -0.3 | 1.4 | -0.1 | 1.7 | -5.3 | -1.1 | -1 | -0.8 | -0.8 | -1.2 | -1.8 | 0.7 | -0.2 | -3.8 | 2.4 | 0.3 | -0.2 | -13.5 | -5.4 | -1.7 | -2.5 | -2.7 | -2 | -3.7 | -0.2
2004010809 | -0.7 | 1.7 | 0 | 0.8 | 1.9 | 1 | -2.4 | -0.1 | 1.3 | -0.2 | 2.2 | -4.3 | -0.4 | -1.8 | 0.4 | -1 | -0.8 | -1.9 | 0.8 | 0.1 | -1.2 | 2.9 | -0.1 | -0.1 | -11.3 | -4.3 | -1.2 | -1.5 | -2.3 | -1.5 | -2.8 | -0.2
2004010810 | -0.4 | 1.8 | 1.6 | 1.5 | 2.1 | 1.6 | -1.7 | 0 | 1.4 | 0.2 | 3.7 | -3.2 | 1.6 | -0.5 | 2.4 | -1 | 0.4 | -1.4 | 0.9 | 1.1 | 4.1 | 3.4 | 0.2 | 0.2 | -7.7 | -2.6 | 0.8 | -1.1 | -1.4 | -2 | -1.1 | -0.1
2004010811 | 0.3 | 3.5 | 2.9 | 1.9 | 2 | 2.2 | -1.2 | 0.1 | 2.8 | 0.5 | 4.8 | -1.9 | 2.6 | 1.7 | 3.1 | -0.8 | 0.5 | -0.6 | 0.7 | 1.2 | 5 | 3.7 | 0.8 | 0.4 | -6 | -0.9 | 3.3 | -1 | 0.2 | 1.5 | 1.3 | 0.4
2004010812 | 0.3 | 4.2 | 3.2 | 2.3 | 1.9 | 2.6 | -0.8 | 0.1 | 3 | 0.7 | 5.7 | -0.4 | 2.9 | 1.8 | 3.8 | -0.4 | 1.2 | -0.2 | 0.5 | 1.6 | 5.6 | 3.8 | 1.1 | 0.3 | -4.4 | -0.8 | 4.9 | -0.5 | 0.5 | 3 | 2.4 | 0.6
2004010813 | 0.5 | 4.1 | 3.6 | 2.6 | 1.8 | 2.7 | -0.7 | 0.3 | 2.9 | 0.8 | 6.4 | 1.3 | 2.8 | 3.4 | 3.9 | 0.6 | 1.4 | 0 | 0.4 | 2.3 | 5.8 | 4.1 | 1.2 | 0.2 | -2.8 | -0.6 | 5.7 | 0.2 | 1.1 | 2.3 | 3.8 | 0.9
2004010814 | 0.6 | 4.8 | 3.2 | 2.4 | 1.7 | 2.4 | -0.5 | 0.5 | 3.9 | 0.9 | 6.3 | 1 | 3.3 | 2.6 | 3.3 | 1 | 1.7 | 0 | 0.3 | 2.1 | 6.5 | 4.2 | 1.3 | 0.8 | -2.4 | 0.1 | 6.4 | -0.1 | 1.4 | 0.9 | 3.6 | 1.1
2004010815 | 0.5 | 4.6 | 2.5 | 2.5 | 1.7 | 2.2 | -0.4 | 0.6 | 4.6 | 0.9 | 5.1 | -0.4 | 2.7 | 2.5 | 2.8 | 1.3 | 1.6 | 0.2 | 0.1 | 1.8 | 7.2 | 4.2 | 1.2 | 1 | -2.1 | -1.4 | 5.9 | -0.9 | 1.5 | 2.4 | 2.4 | 1.2
2004010816 | 0.2 | 5 | 1.7 | 2.3 | 1.8 | 2.1 | -0.3 | 0.6 | 5.1 | 0.7 | 4 | -1.3 | 2.7 | 1.5 | 2.7 | 1.3 | 1 | 0.2 | 0.4 | 1.7 | 7.1 | 4.2 | 1 | 1.3 | -3.4 | -2.1 | 4.2 | -0.8 | 1.2 | 2.8 | 1.6 | 0.8
2004010817 | 0.1 | 5.9 | 1.4 | 2.2 | 1.8 | 2.1 | -0.2 | 0.7 | 4.1 | 0.3 | 4 | -1.4 | 2.7 | 1.7 | 3 | 1.6 | 0.4 | 0.1 | 0.7 | 1.8 | 5.2 | 4 | 1.1 | 0.7 | -3.5 | -2.9 | 3.2 | -1.2 | 1.1 | 2.8 | 0.2 | 0.6
2004010818 | 0 | 5.5 | 2.2 | 2.1 | 1.7 | 2.1 | 0 | 0.8 | 2 | 0.5 | 4.4 | -1.9 | 2.7 | 1.4 | 3.5 | 2.8 | 0.4 | 0.1 | 0.8 | 1.6 | 4.4 | 4 | 1.1 | 0.4 | -4.1 | -2.8 | 2.6 | -0.1 | 0.6 | 2.4 | -0.3 | 0.8
2004010819 | -0.1 | 5.5 | 2.8 | 2.2 | 1.8 | 1.9 | 0.6 | 0.8 | 0.9 | 0.7 | 4.6 | -1.4 | 3.1 | 1.1 | 2.1 | 2.9 | 0.5 | 0.5 | 0.6 | 1.9 | 2.9 | 3.8 | 1.1 | 1.8 | -3.3 | -2.6 | 2.9 | 1.4 | 0.7 | 2.8 | -0.3 | 0.9
2004010820 | 1.4 | 4.6 | 2.6 | 2.3 | 1.7 | 2.1 | 1 | 1.5 | 0.7 | 0.7 | 5.1 | -1.9 | 2.7 | 1.6 | 1.9 | 4.3 | 0.6 | 0.5 | 0.7 | 2 | 3.4 | 3.8 | 1.3 | 2.6 | -3.3 | -3.5 | 3.6 | 2.7 | 0.3 | 3.4 | -0.3 | 0.9
2004010821 | 2.8 | 2.5 | 3.3 | 2.5 | 1.6 | 2.2 | 1.1 | 2 | 0.7 | 1.1 | 7.5 | -1.6 | 2.8 | 1.4 | 4.4 | 4.6 | 0.7 | 0.5 | 0.9 | 2.3 | 3.1 | 3.6 | 1.4 | 3.5 | -2.8 | -3.2 | 3 | 2.2 | 0.4 | 2.8 | 0.1 | 2.2
2004010822 | 3.1 | 0.9 | 2.8 | 2.6 | 1.8 | 2.3 | 1.2 | 2.8 | -0.2 | 1.7 | 5.6 | -1.3 | 2 | 0.5 | 5.5 | 5.3 | 0.8 | 0.6 | 1 | 1.9 | 2.6 | 3.6 | 1.5 | 3.8 | -2.5 | -3.5 | 2.7 | 2.9 | 1 | 2.3 | -0.8 | 3.2
2004010823 | 3 | 3.4 | 3 | 2.7 | 2.3 | 2.9 | 0.9 | 3.1 | -0.5 | 2 | 2.3 | -1.4 | 0.9 | 0.8 | 5.4 | 5.4 | 2 | 0.8 | 1.1 | 1.8 | 2.8 | 3.5 | 1.7 | 4.5 | -2.2 | -3.3 | 2.8 | 1.9 | 1.5 | 1 | -1.9 | 3.6
2004010900 | 3.1 | 3.2 | 3.4 | 3.3 | 2.6 | 3.3 | 1.3 | 3.7 | 0.2 | 1.9 | 3.9 | -1.2 | 0.8 | 0.9 | 5.5 | 5.2 | 2.5 | 1.9 | 1.5 | 1.5 | 2.9 | 2.5 | 1.5 | 4.6 | -2.2 | -2.8 | 2.7 | 2 | 3 | 0.7 | -2.1 | 3.9
2004010901 | 3.7 | 3.3 | 3.9 | 3.7 | 2.8 | 5.9 | 1.5 | 4.1 | 0.7 | 2.1 | 4.3 | -1.3 | 0.7 | 1 | 5.6 | 5.4 | 2 | 2.8 | 1.6 | 1.5 | 3 | 2.2 | 1.4 | 4.8 | -2.6 | -2.8 | 1.9 | 2.3 | 5 | 1 | -2.1 | 3.8
2004010902 | 4.3 | 3.2 | 4 | 3.5 | 2.8 | 5.3 | 1.7 | 4.4 | 0.5 | 2.3 | 3.9 | -1.9 | 0 | 0.8 | 5.6 | 6.1 | 1.8 | 3.2 | 1.6 | 1.8 | 2.5 | 2.4 | 1.4 | 5.1 | -3.2 | -2.8 | 1.3 | 3 | 5.8 | 0.9 | -1.9 | 3
2004010903 | 4.2 | 3.3 | 3.2 | 3.8 | 2.7 | 6.6 | 3 | 4.5 | 0.5 | 2.8 | 3.6 | -3 | -0.4 | 1 | 5.7 | 7.1 | 1.5 | 2.9 | 2.1 | 2 | 2.3 | 2.4 | 1.7 | 5.2 | -5.2 | -3.4 | 0.9 | 3.7 | 5.9 | 0.8 | -1.6 | 3.8
2004010904 | 4.6 | 3.7 | 3 | 3.6 | 3 | 7.1 | 5.3 | 4.7 | 1.3 | 3.1 | 4.3 | -3 | 0.2 | 1.1 | 5.9 | 7.2 | 1.6 | 4 | 2.6 | 2.2 | 2.6 | 2.5 | 2.3 | 5.5 | -4.6 | -3.3 | 1.1 | 3.3 | 6 | 0.8 | -1.6 | 4.9
2004010905 | 4.9 | 3 | 2.9 | 3.6 | 3.1 | 7.2 | 6 | 5.1 | 1.4 | 2.8 | 4.4 | -2.5 | 0.3 | 1.4 | 5.4 | 7 | 1.8 | 4.8 | 1.9 | 2.4 | 2.9 | 2.2 | 2.3 | 5.7 | -5 | -3 | 1.2 | 4.1 | 5.4 | 0.8 | -1.8 | 5.5
2004010906 | 4.9 | 3 | 2.7 | 3.8 | 2.8 | 6.7 | 6.1 | 5.5 | 0.8 | 3 | 3.7 | -2.6 | -0.2 | 1.7 | 5.5 | 7 | 1.9 | 4.3 | 3.7 | 2.1 | 2.1 | 2.3 | 1.7 | 5.6 | -4.5 | -3 | 1.3 | 4.5 | 5.2 | 0.7 | -1.4 | 5.7
2004010907 | 5 | 3 | 2.8 | 3.8 | 3.3 | 7 | 5 | 5.6 | 1.1 | 3.1 | 3.4 | -2.1 | -0.4 | 1.9 | 5.5 | 7.3 | 2.1 | 4.4 | 5.4 | 2.2 | 1.3 | 2.5 | 2.2 | 5.3 | -5.4 | -3.1 | 1.4 | 3.9 | 5.1 | 0.9 | -2 | 5.7
2004010908 | 5.1 | 2.1 | 2.9 | 4 | 4.6 | 7.2 | 5.2 | 5.6 | 0.8 | 3.4 | 3.1 | -2.3 | 0.1 | 1.8 | 5.2 | 7.9 | 2.3 | 4.2 | 5.2 | 2.5 | 1.4 | 2.6 | 3.1 | 5.3 | -7.4 | -3.2 | 1.5 | 3.9 | 4.8 | 0.9 | -1.6 | 5.9
2004010909 | 5.1 | 2.7 | 3.7 | 4 | 6.4 | 7.4 | 5.4 | 5.8 | 1.3 | 4.9 | 3.5 | -1.9 | 0.2 | 1.7 | 5.6 | 8.5 | 2.4 | 4.2 | 5.6 | 3.7 | 1.4 | 3.1 | 3.6 | 5.6 | -5.4 | -2.2 | 2.1 | 4 | 4.8 | 1.1 | -1.3 | 5.7
2004010910 | 5.3 | 2.7 | 4.9 | 4.4 | 7.1 | 7.9 | 6 | 6.1 | 1.4 | 5.5 | 3.7 | -1.4 | 0.2 | 1.4 | 6.2 | 9.1 | 2.7 | 5.1 | 5.5 | 4.4 | 2.8 | 3.5 | 5.1 | 5.9 | -3.8 | -1.3 | 2.8 | 3.1 | 4.6 | 1.5 | -0.6 | 6.1
2004010911 | 5.6 | 2.5 | 5.5 | 4.3 | 7.7 | 8.8 | 6.5 | 6.9 | 1.2 | 5.9 | 2.9 | -1 | 0.1 | 2 | 6.5 | 8.2 | 2.2 | 6.6 | 5.9 | 5.5 | 2.8 | 3.8 | 6.1 | 6.4 | -2.6 | -1 | 3.7 | 3.2 | 4.6 | 2.1 | -0.9 | 6.8
2004010912 | 5.9 | 2.5 | 6.1 | 4.1 | 7.8 | 9 | 5.9 | 7.6 | 0.8 | 6.7 | 2.8 | -0.6 | 0.3 | 2.1 | 6.5 | 8.3 | 2.2 | 6.2 | 6.4 | 5.5 | 2.7 | 4 | 7.2 | 6.7 | -1.6 | -0.7 | 4.7 | 3.6 | 4.6 | 2.7 | -1.2 | 7.4
2004010913 | 6.2 | 2.3 | 6.5 | 4.2 | 8.1 | 7.3 | 5.2 | 7.9 | 1.1 | 7.6 | 3.2 | -0.9 | 0 | 2.1 | 5.9 | 8.7 | 2.5 | 6 | 6.7 | 4.2 | 2.8 | 4.4 | 6.6 | 6.2 | -1.6 | -0.2 | 5.2 | 4.3 | 5.1 | 2.9 | -0.5 | 7.7
2004010914 | 5.9 | 1.5 | 6.4 | 4.4 | 7.7 | 6.1 | 5.4 | 6.8 | 1.3 | 6.6 | 3.7 | -1.1 | 0 | 1.8 | 3.9 | 8.1 | 2.8 | 6.2 | 6.6 | 4.2 | 2.9 | 4.3 | 6.4 | 6.7 | -1.6 | -0.3 | 5.5 | 3.7 | 5.3 | 3.6 | -1.5 | 6.2
2004010915 | 3.9 | 2.3 | 6.3 | 4.3 | 7.3 | 6 | 5.8 | 6.4 | 1.2 | 6.3 | 3.6 | -1.3 | -0.3 | 1.7 | 4.6 | 7.7 | 2.9 | 6 | 5.1 | 4.4 | 2.8 | 3.9 | 7.3 | 6.8 | -0.9 | -0.5 | 5.5 | 3.5 | 5.3 | 5.8 | -1.5 | 4
2004010916 | 4.3 | 1.8 | 5.7 | 4.3 | 4.7 | 5.9 | 6 | 5.4 | 1.4 | 5.7 | 3.4 | -1.8 | -0.2 | 2.3 | 4.9 | 7.5 | 2.8 | 5.6 | 4.3 | 4.4 | 2.3 | 3.7 | 7.1 | 6.3 | -1.4 | -0.7 | 5.6 | 2.7 | 5.8 | 5.6 | -0.9 | 4.8
2004010917 | 4.6 | 1.8 | 5.7 | 4.3 | 4.5 | 6.3 | 5.6 | 5.7 | 1.4 | 5.6 | 3.2 | -1.9 | -0.2 | 3.4 | 4.9 | 7.2 | 2.8 | 5.6 | 4.5 | 4.1 | 2.2 | 3.2 | 7.6 | 5.7 | -2.4 | -0.7 | 5.6 | 3 | 5.3 | 5.7 | -1.2 | 5.1
2004010918 | 5.2 | 1.8 | 5.4 | 4.9 | 6.4 | 7.2 | 5.6 | 6.1 | 1.5 | 6.4 | 2.9 | -2 | -0.1 | 2.4 | 4.9 | 6.4 | 2.8 | 4.7 | 5.2 | 3.6 | 2.6 | 2.7 | 6.9 | 5.9 | -2.3 | -0.6 | 5.3 | 3.4 | 4.7 | 5.9 | -0.7 | 5.8
2004010919 | 5.3 | 2 | 4.3 | 5 | 5.6 | 7.2 | 5.5 | 6 | 1.2 | 5.8 | 2.6 | -2 | 0.1 | 2 | 5.1 | 6 | 3.5 | 4.1 | 5.1 | 3.6 | 2.6 | 2.8 | 6.4 | 5.6 | -2.1 | -0.8 | 6.1 | 3.5 | 4.9 | 5.8 | -0.3 | 5.7
2004010920 | 5.1 | 1.9 | 3.5 | 5.9 | 5.7 | 7.2 | 5.6 | 6.2 | 1.2 | 5.9 | 2.3 | -1.5 | -0.2 | 2.6 | 5.4 | 5.8 | 4.3 | 4.5 | 5.3 | 3.8 | 2.4 | 2.7 | 7.4 | 5.8 | -2.1 | -0.4 | 6.2 | 3.3 | 5.2 | 5.5 | -1 | 5.8
2004010921 | 5.2 | 1.8 | 3.5 | 5.1 | 5.3 | 7.2 | 5.6 | 6 | 1.4 | 5.6 | 2 | -1.3 | -0.4 | 3.8 | 5.8 | 5.6 | 3.5 | 4.4 | 5.3 | 3.5 | 2.6 | 2.4 | 7.3 | 5.4 | -2.7 | -0.7 | 6.9 | 3.7 | 5.1 | 6.5 | -1.3 | 6
2004010922 | 5.3 | 1.8 | 4.4 | 5.1 | 6.2 | 7.6 | 5.6 | 5.8 | 1.3 | 5.1 | 2.2 | -1.8 | -0.5 | 3.9 | 5.7 | 5.5 | 3.1 | 5.3 | 5.3 | 3.9 | 2.6 | 2.4 | 6.7 | 5.4 | -2.6 | -0.6 | 6.7 | 3.9 | 5.4 | 6.8 | -1.2 | 6.1
2004010923 | 5.4 | 1.5 | 4.2 | 5.2 | 6.6 | 7.8 | 5.4 | 5.8 | 1.3 | 5.6 | 2.2 | -2.3 | -0.5 | 4 | 5.8 | 5 | 4 | 5.1 | 5.4 | 4.3 | 2.5 | 2.6 | 6.9 | 5.8 | -2.8 | -1 | 6.8 | 3.8 | 5.2 | 6.8 | -0.9 | 6
2004011000 | 5.6 | 1.5 | 3.9 | 5 | 7.1 | 8.2 | 5.4 | 5.8 | 1.2 | 6.3 | 2.2 | -2.9 | -0.5 | 4.3 | 5.5 | 5.7 | 3.4 | 4.7 | 5.6 | 5.5 | 2.5 | 2.6 | 7.7 | 6 | -2.9 | -1.3 | 6.9 | 4.3 | 4.9 | 6.8 | -0.7 | 6.4
2004011001 | 3.1 | 1.7 | 3.7 | 5.2 | 5.6 | 6.9 | 5.6 | 6.1 | 1.1 | 6.8 | 2.2 | -2.7 | -0.5 | 4.3 | 5.2 | 5.4 | 4.6 | 5.3 | 4.7 | 4 | 2.4 | 2.3 | 8.1 | 6.2 | -3 | -1.5 | 6.9 | 2.2 | 4.7 | 6.6 | -0.7 | 5
2004011002 | 3.5 | 2 | 3.4 | 6.1 | 4.8 | 5.2 | 6 | 5.2 | 1.2 | 6.4 | 2.1 | -3 | 0.4 | 4.6 | 5.4 | 5.4 | 6.3 | 5.1 | 4.2 | 4.7 | 2 | 1.5 | 8.1 | 5.8 | -2.3 | -1.4 | 6.7 | 1 | 5.1 | 6.5 | -1 | 4.1
2004011003 | 3.5 | 2 | 2.9 | 9.5 | 5.3 | 5.3 | 5.1 | 4 | 1.1 | 3.9 | 1.9 | -2.8 | 0.3 | 3.8 | 5.2 | 5.4 | 3.6 | 5.1 | 4.1 | 7.2 | 2.2 | 1.5 | 6.4 | 6 | -2.7 | -1.5 | 6.8 | 1.5 | 4.8 | 6.5 | -1.2 | 3.8
2004011004 | 3 | 1.8 | 2.9 | 8 | 4.5 | 5.1 | 5.5 | 4.3 | 1 | 3.6 | 2.1 | -1.9 | 0.1 | 2.6 | 5 | 5.1 | 3.2 | 4.4 | 3.9 | 6.6 | 2.3 | 1.2 | 5.6 | 5.9 | -2.9 | -1.4 | 7 | 1.8 | 4.4 | 6.6 | -0.9 | 3.1
2004011005 | 2.8 | 0.7 | 3.1 | 6.6 | 3.7 | 4.7 | 5.3 | 4.3 | 1 | 3.7 | 3.9 | -2.4 | -0.6 | 2.1 | 4.7 | 5 | 3.6 | 4.2 | 3.1 | 4.5 | 2.3 | 1.5 | 4.8 | 5.4 | -2.5 | -1.2 | 6.8 | 1.5 | 4.9 | 6.6 | -1.4 | 2.5
2004011006 | 2.7 | -0.4 | 5.4 | 5.8 | 3.7 | 3.9 | 4.8 | 4.4 | 0.9 | 3.7 | 3.9 | -2.9 | -0.7 | 1.1 | 4.5 | 5.1 | 4.2 | 4.4 | 2.5 | 5.4 | 1.9 | 1.7 | 3.5 | 5.4 | -2.9 | -1.5 | 7 | 1.2 | 5.3 | 6.5 | -1.8 | 1.2
2004011007 | 2.3 | -0.3 | 4 | 4.2 | 2.2 | 3.8 | 4.6 | 4.1 | 0.7 | 3.6 | 4.7 | -3.3 | -1 | 0.4 | 4.5 | 4.9 | 4.3 | 3.7 | 2.3 | 5.3 | 1.3 | 2 | 3.4 | 5 | -3.1 | -1.9 | 6.9 | 1.2 | 5.2 | 6.5 | -1.8 | 1.9
2004011008 | 2.2 | -0.4 | 4.5 | 4.5 | 2.8 | 4.2 | 4.6 | 3 | 0.7 | 4.1 | 4.5 | -3.3 | -1.1 | -0.3 | 4.5 | 5.4 | 4.5 | 4.9 | 3.1 | 5.7 | 2 | 2.3 | 4 | 4.6 | -3.4 | -1.7 | 6.7 | 1.4 | 4.7 | 6.7 | -1.2 | 3.3
2004011009 | 3.4 | -0.2 | 5.8 | 5.3 | 5.2 | 5.9 | 5 | 4.1 | 1 | 4.4 | 4.5 | -3.1 | -1.1 | 0.1 | 4.8 | 6.5 | 5.1 | 5.8 | 3.7 | 4.6 | 2.4 | 3.4 | 4 | 5.3 | -3.6 | -1.6 | 7.2 | 1.7 | 5.5 | 6.5 | -0.2 | 3.9
2004011010 | 4.3 | -0.2 | 5.9 | 5 | 5.7 | 7.1 | 5.3 | 5.6 | 0.9 | 5.3 | 4.8 | -3.1 | -1.3 | 0.6 | 5.3 | 7.5 | 4.7 | 6.5 | 5.1 | 4.3 | 2.5 | 4.7 | 4.5 | 6 | -3.2 | -1.2 | 7.9 | 2 | 5.6 | 6.6 | 0.5 | 4.9
2004011011 | 4.3 | -0.1 | 6.6 | 5.4 | 6.7 | 8.2 | 6.5 | 6.9 | 1.1 | 6.1 | 5.5 | -3.2 | -1 | 1.4 | 5.9 | 8.3 | 5.3 | 6.9 | 6.2 | 3.9 | 3 | 10.5 | 5.2 | 6.5 | -2.2 | -1 | 8.4 | 2.6 | 6.1 | 6.8 | 1.1 | 6.1
2004011012 | 5.4 | 0.7 | 7.5 | 5.8 | 7 | 8.3 | 7 | 7.2 | 1.3 | 6.2 | 6.7 | -2.6 | -0.6 | 1.5 | 6.8 | 9.5 | 5.3 | 7.2 | 6.2 | 4.5 | 3.6 | 12.6 | 5.8 | 7 | -1.7 | -0.3 | 8.1 | 3.1 | 6.4 | 7.3 | 1.7 | 6.9
2004011013 | 6.1 | 1.7 | 8 | 5.9 | 7 | 8.5 | 7.2 | 7.4 | 1.5 | 6.4 | 6.9 | -2.3 | -0.9 | 1.5 | 7 | 9 | 4.7 | 7.6 | 5.9 | 5.1 | 3.6 | 12.9 | 5.8 | 7.6 | -1.6 | -0.2 | 8.6 | 3.4 | 6.1 | 7.7 | 1.7 | 6.9
2004011014 | 6 | 2 | 7.6 | 6.2 | 7.1 | 8.5 | 7.4 | 7.4 | 1.6 | 6.7 | 6.2 | -2.5 | -1.1 | 1.2 | 6.8 | 8.4 | 4.8 | 7.7 | 6.3 | 4.9 | 3.5 | 13 | 5.9 | 7.3 | -1.9 | -1.4 | 8.5 | 3.4 | 6.4 | 7.9 | 1.7 | 6.7
2004011015 | 5.3 | 1.9 | 7.1 | 5.6 | 6.7 | 8.3 | 6.9 | 7.2 | 1.7 | 6.3 | 5.4 | -3.6 | -1.4 | 0.8 | 6.6 | 7.8 | 4.4 | 7.2 | 5.9 | 4.9 | 3 | 12.2 | 5.3 | 7.3 | -2.5 | -3 | 8.1 | 3.1 | 6 | 7.4 | 0.8 | 6.3
2004011016 | 5 | 1.7 | 6.2 | 5 | 5.6 | 7.5 | 6.4 | 6.6 | 1.5 | 5.7 | 4.3 | -4 | -1.5 | 0.7 | 5.7 | 6.9 | 3.8 | 6.5 | 3.9 | 4.7 | 2.4 | 10.2 | 4.6 | 7.1 | -3 | -3.7 | 7.3 | 3.2 | 5.2 | 6.8 | 1.2 | 6
2004011017 | 5.2 | 1.8 | 5.1 | 4.6 | 4.8 | 6.9 | 5.3 | 6.2 | 1.8 | 5.6 | 4 | -4.2 | -1.6 | 0.5 | 5.4 | 7.1 | 3.4 | 6.2 | 4.6 | 4.1 | 2.1 | 8.1 | 4.3 | 7.1 | -3.3 | -3.7 | 6.5 | 3.3 | 4.9 | 6.8 | 0.2 | 5.4
2004011018 | 5.3 | 2 | 5.1 | 4.3 | 6.5 | 6.6 | 5.7 | 5.7 | 2 | 5.5 | 3.5 | -4.1 | -1.6 | 0.5 | 5.9 | 7.3 | 3.4 | 5.6 | 4.4 | 4 | 2.1 | 6.7 | 3.5 | 6.7 | -3.2 | -3.8 | 5.6 | 3.7 | 4.6 | 6.4 | -0.8 | 5
2004011019 | 5.4 | 2.6 | 4.4 | 4.4 | 6.3 | 6.4 | 5.9 | 5.1 | 1.9 | 5.3 | 3.1 | -4.2 | -1.5 | 0.5 | 6 | 7.2 | 3.4 | 5.2 | 4.3 | 3.4 | 2 | 6 | 3.6 | 6.2 | -2.1 | -3.6 | 5 | 4 | 4.5 | 5.7 | -1 | 4.7
2004011020 | 5.7 | 2.3 | 4.4 | 4.7 | 6 | 6.2 | 4.6 | 5.3 | 2 | 5.2 | 3.1 | -3.9 | -1.8 | 0.8 | 6.1 | 7.1 | 2.9 | 5.4 | 4 | 3.4 | 2.1 | 5.4 | 4.1 | 6.2 | -2.2 | -3.5 | 4.1 | 4.3 | 4.6 | 4.4 | -1.4 | 5.4
2004011021 | 6.2 | 2.7 | 4.3 | 4.4 | 6.6 | 6 | 4.4 | 5.1 | 1.9 | 5.1 | 3 | -4.2 | -1.8 | 2.5 | 6.3 | 6.9 | 3.1 | 4.9 | 3.9 | 3 | 2.1 | 5.2 | 4.4 | 6.5 | -3.8 | -3.8 | 4 | 4.6 | 4.7 | 3.2 | -1.4 | 5.4
2004011022 | 6 | 3.4 | 4.3 | 4.6 | 6.7 | 6 | 4.3 | 5.3 | 1.9 | 5 | 2.7 | -4.1 | -1.8 | 2.4 | 6.1 | 6.7 | 3.1 | 4.7 | 5.3 | 3.2 | 2.4 | 4.9 | 4.2 | 6.5 | -5 | -4.9 | 3.9 | 4.5 | 4.7 | 2.3 | -1.3 | 5.4
2004011023 | 5.3 | 4.2 | 3.8 | 4.3 | 6 | 5.8 | 4.4 | 6.2 | 2 | 4.8 | 2.6 | -4.2 | -1.8 | 1.8 | 6.3 | 6.7 | 2.6 | 4.7 | 6.2 | 3 | 2.9 | 4.8 | 4.1 | 6.6 | -5.6 | -4.6 | 4.4 | 4.4 | 4.8 | 1.8 | -1 | 5.1
2004011100 | 5.3 | 4.3 | 4.6 | 4.6 | 6.3 | 5.8 | 4.2 | 6.3 | 2.1 | 4.3 | 2.4 | -4 | -2.1 | 1.5 | 6.9 | 6.6 | 2.7 | 5 | 5.2 | 2.9 | 3.3 | 4.4 | 4 | 6.5 | -5.7 | -4.6 | 4 | 4.7 | 4.7 | 2.1 | -1.5 | 4.7
2004011101 | 5.8 | 4.6 | 4.7 | 4.3 | 7.1 | 5.8 | 4.1 | 6.3 | 2 | 4.5 | 2 | -4.2 | -2 | 1.6 | 6.8 | 6.7 | 2.7 | 4.7 | 4.3 | 2.6 | 3.4 | 3.8 | 3.7 | 6.3 | -7.9 | -5.1 | 3.7 | 4.7 | 4.5 | 1.5 | -2.5 | 4.8
2004011102 | 5.5 | 4.3 | 4.4 | 4 | 6.1 | 6 | 3.9 | 6.2 | 2.7 | 4.3 | 2.3 | -5.3 | -2.7 | 1.3 | 7.5 | 6.8 | 2.4 | 4.2 | 4.4 | 2.3 | 3.6 | 3.6 | 3.6 | 6.4 | -10.1 | -5 | 4.4 | 5.2 | 4.5 | 1.7 | -3 | 4.9
2004011103 | 4.7 | 4.5 | 5.3 | 3.4 | 6.3 | 6 | 3 | 5.8 | 3.5 | 4 | 2.1 | -5.1 | -2.9 | 1.2 | 7.6 | 6.5 | 1.9 | 4.1 | 4.8 | 2.2 | 3.3 | 3 | 2.7 | 6.4 | -10.5 | -5 | 3.7 | 6 | 4.5 | 1.4 | -3.5 | 4.8
2004011104 | 4.3 | 5 | 5.6 | 3.6 | 7.6 | 6.1 | 2.8 | 5.2 | 4.1 | 3.3 | 1.8 | -6.1 | -3.4 | 1.4 | 7.1 | 6.6 | 1.4 | 4.4 | 4.5 | 1.6 | 3.5 | 2.8 | 2.2 | 6.1 | -12.5 | -5.6 | 3.1 | 5.8 | 4.1 | 1.6 | -3.4 | 4.8
2004011105 | 4.9 | 5.6 | 5.5 | 2.3 | 6 | 5.8 | 2.9 | 5.3 | 4.2 | 2.9 | 1.8 | -5.6 | -3.8 | 1.4 | 7.7 | 6.5 | 0.9 | 4.6 | 3.8 | 2.1 | 4 | 2.5 | 1.8 | 5.9 | -12.8 | -5.4 | 3.1 | 6.4 | 4 | 1.2 | -3.4 | 5.1
2004011106 | 5.8 | 5.8 | 5.9 | 2.6 | 4.9 | 5.9 | 2.7 | 5.5 | 4.5 | 2.9 | 1.7 | -5.9 | -3.4 | 1.5 | 8.1 | 6.6 | 0.9 | 4.9 | 3.8 | 2.4 | 4.3 | 2.3 | 2.2 | 5.9 | -12.6 | -5.3 | 3.6 | 7 | 3.7 | 1.1 | -3.3 | 5.1
2004011107 | 5.9 | 5.9 | 6.4 | 3.5 | 3.7 | 5.9 | 2.9 | 5.9 | 4.5 | 3.1 | 1.5 | -5.5 | -3.1 | 2.6 | 8.3 | 6.6 | 1.3 | 4.8 | 4.3 | 2.4 | 4.7 | 2.3 | 2.7 | 6.2 | -13 | -5.2 | 3.7 | 7.5 | 3.8 | 1.6 | -3.1 | 4.7
2004011108 | 7 | 6.2 | 6.3 | 3.5 | 4 | 6.2 | 3.4 | 6.8 | 4 | 3.9 | 1.6 | -4.5 | -2.6 | 3.2 | 9.2 | 6.8 | 2.3 | 5.2 | 4.5 | 3.1 | 5.8 | 2.6 | 3.2 | 6.2 | -10.6 | -4.6 | 4 | 7.1 | 4.2 | 2.6 | -1.7 | 5.1
2004011109 | 8 | 7.7 | 6.8 | 5 | 5.4 | 6.6 | 4.4 | 7.2 | 3.9 | 4.8 | 2.4 | -2.8 | -1.5 | 3.7 | 10 | 7.5 | 3.1 | 5.9 | 5.5 | 3.9 | 6.4 | 3.9 | 4.7 | 6.9 | -9.1 | -3.9 | 5 | 6.7 | 5.2 | 3.8 | -0.8 | 6.4
2004011110 | 8.2 | 8.4 | 7.5 | 7.1 | 6.4 | 7 | 4.9 | 7.5 | 3.9 | 5.5 | 3.5 | -1.1 | 0.7 | 4.7 | 10.5 | 8.3 | 4.2 | 6.9 | 6.2 | 5.1 | 6.8 | 4.9 | 5.9 | 7.4 | -6.3 | -2.7 | 6.2 | 7.5 | 5.8 | 5.5 | 1.6 | 7.8
2004011111 | 8.2 | 8.2 | 8.1 | 7.5 | 6.5 | 8 | 6.2 | 7.8 | 3.9 | 5.8 | 4.8 | 0.8 | 2.8 | 4.6 | 10 | 8 | 5.7 | 7.5 | 6.5 | 6.1 | 7 | 5.6 | 6.1 | 7.8 | -1.7 | -1.8 | 7.1 | 7.9 | 6.7 | 6.4 | 3.9 | 8.7
2004011112 | 8.1 | 8 | 6.7 | 7.4 | 6.2 | 9.9 | 6 | 8.1 | 4.3 | 6.6 | 6.2 | 1.8 | 1.5 | 5.3 | 10.1 | 8 | 6.3 | 7.6 | 6.7 | 6.5 | 7.2 | 6 | 6.7 | 7.5 | 1.5 | -0.9 | 7.8 | 8 | 7.4 | 7 | 4.8 | 8.6
2004011113 | 8 | 6.2 | 6.5 | 7.3 | 6.6 | 11.8 | 5.7 | 8.3 | 4.5 | 6.4 | 7.1 | 1.9 | 2.6 | 5.9 | 10.4 | 8.5 | 6.6 | 7.5 | 7.6 | 6.2 | 7.3 | 6.9 | 6.7 | 7.5 | 1.7 | -0.8 | 7.8 | 7.7 | 8.5 | 7.4 | 4.2 | 7.7
2004011114 | 8.3 | 5.8 | 7 | 7.1 | 7 | 12.2 | 5.7 | 8.4 | 4.9 | 6.9 | 7.3 | 1.8 | 3.3 | 7.1 | 10.5 | 8.8 | 6.1 | 7.9 | 8.4 | 5.6 | 7.7 | 7 | 6.8 | 8.1 | 1.6 | -0.6 | 7.6 | 8.6 | 9.4 | 6.4 | 3.4 | 7.5
2004011115 | 8.4 | 6.4 | 6.8 | 6.9 | 9.2 | 12.1 | 6.2 | 8.7 | 5.5 | 6.6 | 6.8 | 1.6 | 3.2 | 6.2 | 10.3 | 9.4 | 5.8 | 8.5 | 7 | 5.6 | 7.8 | 6.6 | 6.6 | 8.5 | 0.6 | -0.3 | 7 | 9.6 | 9.5 | 5.6 | 2.2 | 7.6
2004011116 | 7.5 | 5.4 | 6.1 | 6.6 | 8 | 12.3 | 9.5 | 9.2 | 5.7 | 6.3 | 6.7 | 0.8 | 2.4 | 4 | 9.9 | 10.4 | 5.3 | 8.6 | 6.9 | 5.9 | 7.6 | 5.9 | 6.8 | 9 | 0 | -0.9 | 5.3 | 8.6 | 9.4 | 5.2 | 1.9 | 9
2004011117 | 8.5 | 4.7 | 6.7 | 7.4 | 8.9 | 12.2 | 9.8 | 9.6 | 5.7 | 7.6 | 5.8 | 0.7 | 1.9 | 4.3 | 9.9 | 11.2 | 5.2 | 8.8 | 8.7 | 5.3 | 7.5 | 5.9 | 6.8 | 9.5 | -0.3 | -0.4 | 5 | 7.6 | 7.6 | 4.6 | 0.5 | 9.3
2004011118 | 8.8 | 5.3 | 6.9 | 7.5 | 11.8 | 11.8 | 9.9 | 9.9 | 5.4 | 8.1 | 5.6 | 0.4 | 1.9 | 4.5 | 9.7 | 11.1 | 5.5 | 9.1 | 9.3 | 5 | 7.1 | 5.6 | 8.1 | 9.5 | -1.4 | -0.6 | 4.8 | 7.9 | 7.4 | 4.1 | 0.5 | 9.5
2004011119 | 8.9 | 5.5 | 6.8 | 6.9 | 11.7 | 11.1 | 9.4 | 10.1 | 5.1 | 7.9 | 5.3 | 0.6 | 1.1 | 4.7 | 9.2 | 11.2 | 5.7 | 9.2 | 9.5 | 5 | 6.7 | 5.2 | 8 | 9.1 | -1.8 | -1.3 | 4.6 | 7.9 | 7.5 | 3.9 | 0.2 | 9.8
2004011120 | 8.8 | 5.3 | 6.9 | 6.9 | 11.6 | 11.2 | 9.2 | 9.8 | 4.8 | 8.9 | 4.8 | 0.4 | 0.6 | 3.5 | 9.2 | 10.5 | 5.7 | 8.6 | 9.6 | 5.4 | 6.6 | 4.2 | 9.6 | 8.9 | -2.2 | -1.3 | 4.6 | 7.9 | 7 | 4.1 | 0.4 | 9.5
2004011121 | 8.8 | 5 | 6.9 | 7.2 | 10.6 | 11.7 | 9.4 | 9.7 | 4.8 | 9.2 | 4.7 | 0.3 | 1 | 3.5 | 9.7 | 10.6 | 5.4 | 8.7 | 9.4 | 5.5 | 6.6 | 3.8 | 10 | 10.1 | -1.7 | -1 | 4.6 | 7.4 | 6.7 | 4 | 0.5 | 9.8
2004011122 | 9 | 5.2 | 6.4 | 7 | 10.7 | 12.2 | 9.7 | 9.4 | 4.6 | 10 | 4.6 | 0.4 | 1 | 3.5 | 9.7 | 10.8 | 5.3 | 8.8 | 9.5 | 5.8 | 6.5 | 4 | 9.9 | 9.9 | -1.4 | -0.4 | 4.7 | 7.6 | 6.7 | 3.9 | 0.7 | 9.7
2004011123 | 9.7 | 5.7 | 7.2 | 6.8 | 11.6 | 12 | 10.4 | 9.7 | 4.2 | 10.8 | 4.6 | 0.6 | 0.9 | 5.7 | 9 | 11 | 5.2 | 9.1 | 10 | 6.8 | 6 | 4.2 | 10.8 | 10.5 | -1.6 | -0.2 | 4.7 | 8.3 | 6.5 | 4 | 0.9 | 10.3
2004011200 | 10 | 5.6 | 8.6 | 6.4 | 12 | 10.5 | 10 | 9.8 | 3.6 | 11.7 | 4.6 | 0.4 | 0.5 | 6.5 | 8.2 | 11.6 | 5 | 9.4 | 10.6 | 7.1 | 5.2 | 4 | 10.5 | 9 | -1.6 | 0 | 4.6 | 8.6 | 6.6 | 3.7 | 1 | 10.1
2004011201 | 9.6 | 4.8 | 11.3 | 6.5 | 11.8 | 8.8 | 9.6 | 9.6 | 3 | 11.1 | 4.5 | 0.7 | 0.5 | 7.4 | 7.9 | 11.2 | 5.3 | 8.7 | 9.8 | 9.5 | 4.7 | 4 | 10.5 | 9 | -0.7 | -0.6 | 5 | 8.5 | 7 | 5.2 | 1.8 | 9.7
2004011202 | 7.5 | 2.8 | 10.1 | 6.5 | 10.1 | 8.4 | 8.9 | 8.6 | 2.8 | 9.8 | 4.6 | 0.6 | 1 | 6.3 | 7.8 | 10.5 | 6.4 | 8.6 | 7.5 | 10.1 | 4.2 | 4.2 | 9.4 | 8.1 | 0.2 | -0.6 | 5.5 | 6.9 | 7 | 6.5 | 0.5 | 7.6
2004011203 | 6.6 | 2.1 | 8.2 | 6.7 | 6.9 | 7.1 | 8.5 | 8.1 | 2.3 | 8.9 | 4.6 | 0.6 | 1.5 | 4.1 | 5.4 | 9.2 | 7.3 | 7 | 6.9 | 6.8 | 4.2 | 3.6 | 8.1 | 8 | 0.6 | -0.2 | 5.4 | 4 | 7 | 6.5 | -0.1 | 7.6
2004011204 | 6.1 | 1.7 | 7.6 | 6.7 | 7.2 | 7.5 | 8.1 | 7.7 | 1.9 | 7 | 4.4 | 0.6 | 0.5 | 3.5 | 5.8 | 8.8 | 6.5 | 6.5 | 7 | 6.4 | 3.9 | 3.3 | 7.1 | 7.7 | 0.9 | -0.3 | 5.3 | 4.2 | 6.7 | 6 | -0.4 | 6.5
2004011205 | 5.9 | 1.3 | 7.4 | 6.5 | 7.1 | 7 | 7.4 | 7 | 1.3 | 6.9 | 4.4 | 0.2 | 0.2 | 2.8 | 4.7 | 8.1 | 5.7 | 7.2 | 6.4 | 5.8 | 3.2 | 3 | 7.6 | 6.9 | 0.1 | -0.6 | 5.5 | 4 | 6.2 | 5.7 | -0.9 | 6.3
2004011206 | 5.9 | 1.5 | 7.3 | 6.3 | 6.9 | 6.5 | 7 | 6.7 | 0.9 | 6.7 | 4.3 | -0.3 | 0.2 | 1.8 | 5 | 8 | 4.9 | 6.7 | 6.4 | 5.7 | 2.4 | 2.9 | 7.9 | 6.7 | 0.3 | -0.4 | 5.5 | 4 | 5.9 | 5.1 | -0.6 | 6.2
2004011207 | 5.7 | 0.7 | 6.8 | 5.9 | 6.9 | 6.7 | 6.3 | 6.3 | 0.8 | 6.8 | 4.3 | -0.9 | 0.1 | 1.5 | 4.8 | 8.3 | 4.6 | 6.3 | 6 | 5.3 | 1.4 | 2.7 | 7.2 | 6.2 | -0.5 | 0 | 5.6 | 3.8 | 5.9 | 4.8 | -0.8 | 5.8
2004011208 | 5.5 | 2.7 | 6.5 | 5.7 | 6.1 | 6.6 | 5.8 | 6.7 | 1.2 | 6.6 | 4.2 | -0.8 | 0.3 | 1.3 | 4.1 | 8.6 | 4.3 | 5.9 | 5.8 | 5.6 | 1.3 | 3.1 | 6.5 | 5.6 | -0.7 | 0.2 | 5.8 | 3.7 | 5.5 | 4.8 | -0.5 | 5.7
2004011209 | 5.7 | 3 | 6.7 | 5.7 | 6 | 6.6 | 5.7 | 6.5 | 1.2 | 6.3 | 4.3 | -0.4 | 0.6 | 1.6 | 4.5 | 8.7 | 4.5 | 5.7 | 5.7 | 5.6 | 3.1 | 4.3 | 6.5 | 6 | -0.9 | 0.7 | 5.9 | 3.9 | 5.5 | 5.1 | -0.6 | 6.1
2004011210 | 5.6 | 2.8 | 7.1 | 6.2 | 6.4 | 6.8 | 6.6 | 6.7 | 1.9 | 6.3 | 5 | 0.3 | 0.5 | 2.3 | 6.3 | 8.9 | 4.8 | 5.8 | 5.8 | 5.4 | 3.8 | 5.2 | 6.7 | 7.1 | -0.4 | 1.1 | 6 | 4.4 | 6 | 5.6 | 0.1 | 6.1
2004011211 | 5.8 | 2.6 | 8.3 | 6.4 | 7.4 | 8.2 | 7.6 | 6.8 | 1.8 | 7 | 5.7 | 1 | 0.5 | 2.6 | 6.5 | 8.6 | 5.2 | 6.5 | 6 | 5.2 | 3.5 | 5.8 | 7.8 | 6.6 | 1.1 | 1.3 | 6.1 | 5.1 | 6.4 | 5.5 | 0.2 | 6.1
2004011212 | 6.5 | 5.3 | 9.1 | 6.7 | 7.4 | 8.5 | 7.7 | 7 | 1.1 | 7.3 | 6.2 | 1.5 | 0.7 | 3.7 | 6.3 | 7.8 | 5.2 | 6.7 | 6 | 5.2 | 3.3 | 6.2 | 7.2 | 6.6 | 3 | 1.7 | 6.2 | 6.2 | 6.9 | 5.2 | -0.3 | 6.5
2004011213 | 6.2 | 4.6 | 8.4 | 9.8 | 7.5 | 8.6 | 6.7 | 7.2 | 0.7 | 6.9 | 5.7 | 1.3 | 1.2 | 3.7 | 6.5 | 7.8 | 5.6 | 6.5 | 5.7 | 5.5 | 3.2 | 6.5 | 7.2 | 5.7 | 2.4 | 1.6 | 6.1 | 5.5 | 7 | 4.7 | -0.9 | 6.6
2004011214 | 6 | 4.6 | 8 | 9.4 | 7.9 | 9.9 | 6.6 | 6.7 | 2 | 6.5 | 5.2 | 0.9 | 1.2 | 6.4 | 8.1 | 8.8 | 5.4 | 6.3 | 5.6 | 5.4 | 4.9 | 6.8 | 6.6 | 6.3 | 1.9 | 1.3 | 5.9 | 5.1 | 8.3 | 3.8 | -1 | 6.4
2004011215 | 6.2 | 4.6 | 7.5 | 8.7 | 6.8 | 11.5 | 8.5 | 7.2 | 3.9 | 6.7 | 5.2 | 0.6 | 1.7 | 6.8 | 9.1 | 9.4 | 5 | 7 | 6 | 5.4 | 6.7 | 7 | 6.6 | 7.1 | 0.4 | 0.7 | 5.6 | 5.2 | 8.6 | 2.7 | -1 | 7.3
2004011216 | 6.9 | 4.5 | 7.4 | 8.9 | 6.6 | 11.7 | 9.8 | 8 | 5.3 | 6.4 | 4.9 | 0.6 | 1.5 | 8.1 | 9.7 | 9.7 | 5.1 | 7.7 | 6.6 | 5.3 | 7.2 | 6.7 | 10 | 7.7 | -0.1 | 0.4 | 5 | 7 | 8.4 | 2.2 | -0.9 | 8.6
2004011217 | 8.4 | 5.5 | 7.6 | 8 | 9.7 | 12.1 | 10.3 | 9 | 5.8 | 8.8 | 4.8 | 0.9 | -0.1 | 9.4 | 9.9 | 10.9 | 5.4 | 8.3 | 8 | 5.9 | 7.4 | 6.1 | 12.3 | 9.1 | 0 | 0.3 | 4.8 | 8.2 | 8.2 | 2.3 | -0.4 | 9.1
2004011218 | 9.2 | 5.6 | 9.1 | 7.8 | 11.5 | 12.7 | 9.7 | 9.7 | 5.4 | 11.3 | 5 | 0.8 | 0.3 | 8.4 | 10.4 | 12 | 5.5 | 9.3 | 9.4 | 8.8 | 7.1 | 5.9 | 12.3 | 9.7 | 0 | 0.3 | 4.8 | 8.3 | 7.3 | 2.2 | 0.8 | 9.4
2004011219 | 9.9 | 5.4 | 11.6 | 10 | 11.9 | 11.9 | 9.9 | 10.3 | 5.1 | 10.9 | 4.9 | 0.7 | 0.9 | 7.8 | 9 | 12.4 | 7.7 | 9.9 | 10.1 | 10.2 | 7 | 5.5 | 11.9 | 11.1 | 0.2 | 0.1 | 5 | 8.8 | 7.3 | 3.5 | 1.3 | 10.4
2004011220 | 9.5 | 5.6 | 13.4 | 12.7 | 12.1 | 10.9 | 9.8 | 10.8 | 5 | 10.6 | 4.8 | 0.4 | 0.8 | 6.9 | 8 | 11.3 | 10 | 9.3 | 10.5 | 10.3 | 6.4 | 5.1 | 11.4 | 10.2 | 0.3 | 0.4 | 5.6 | 8.7 | 7.7 | 7.8 | 1.4 | 10.2
2004011221 | 9.2 | 5.8 | 12.7 | 11.2 | 10.9 | 10.3 | 8.7 | 10.5 | 4.3 | 9.7 | 4.8 | 0.6 | 2.1 | 7 | 7.2 | 12.1 | 9.7 | 9.6 | 10.2 | 10.5 | 5.3 | 4.7 | 8.8 | 8.6 | 0.8 | 0.6 | 8.5 | 7.5 | 8.5 | 9.5 | 2.5 | 9.8
2004011222 | 8.6 | 5 | 11.4 | 10.2 | 10.4 | 9.3 | 9 | 10 | 4 | 9.1 | 4.8 | 1.5 | 1.5 | 5 | 6.7 | 11.6 | 9.8 | 9.3 | 9.2 | 9.7 | 4.9 | 4.4 | 8.9 | 8.7 | 0.2 | 1.2 | 9.6 | 7.1 | 10.3 | 9.5 | 2.5 | 9.3
2004011223 | 8 | 5.3 | 9.6 | 9.4 | 9.9 | 8.4 | 9.3 | 9.6 | 3.8 | 8.5 | 4.8 | 1.4 | 1 | 5 | 6.5 | 11.5 | 10.2 | 9.2 | 8.6 | 10.1 | 5.2 | 3.5 | 8.4 | 8.8 | 0.6 | 1.3 | 9.9 | 6.5 | 10.3 | 9.9 | 1.5 | 8.6
2004011300 | 7.3 | 5.4 | 7.6 | 8.8 | 8.9 | 8.5 | 9.5 | 9.3 | 3.9 | 8.3 | 4.8 | 1.2 | 1 | 5.6 | 6.6 | 11.2 | 7.3 | 8.1 | 8.2 | 9.5 | 5.2 | 3.7 | 7.8 | 8.8 | 0.5 | 1.2 | 9.3 | 5.8 | 10.5 | 9.8 | 1.6 | 8
2004011301 | 6.7 | 5.5 | 7.7 | 7.8 | 8.2 | 8.5 | 9.1 | 8.1 | 3.9 | 8.1 | 5 | 0.7 | 1.1 | 5.7 | 7.1 | 9.4 | 6.4 | 7.7 | 7.7 | 7.8 | 4.8 | 3.5 | 6.6 | 7.9 | -0.2 | 0.8 | 8.5 | 5.8 | 9.5 | 8.2 | 1.5 | 7.6
2004011302 | 6.4 | 4.5 | 7.8 | 7.8 | 7 | 7.7 | 9.5 | 7.2 | 3.8 | 7.5 | 4.9 | 0.1 | 1.1 | 5.6 | 8.1 | 9.5 | 6.1 | 7.9 | 6.4 | 7.5 | 4.6 | 3.9 | 6.4 | 7.8 | -0.8 | 0.7 | 6.7 | 6.3 | 8.4 | 6.9 | 0.5 | 5.8
2004011303 | 7.2 | 3.3 | 8 | 8.8 | 8 | 7.8 | 8.7 | 8.2 | 4.2 | 7.6 | 4.8 | 0.1 | 0.8 | 5.4 | 7.8 | 10.1 | 7.9 | 7.5 | 5.4 | 8.3 | 4.7 | 3.9 | 6.6 | 7.8 | -0.6 | 1 | 6.4 | 7.2 | 8 | 6.8 | 0.4 | 5.4
2004011304 | 8.7 | 3.2 | 8 | 8.9 | 10.3 | 7.5 | 7.9 | 8.3 | 4.2 | 8.2 | 4.7 | 0 | 0.1 | 3.7 | 7.5 | 10.6 | 7.5 | 6.8 | 5.7 | 6.9 | 5.7 | 4.2 | 7.9 | 7.9 | -1.1 | 0.4 | 6.3 | 8.1 | 7.6 | 5.6 | 0.8 | 6.3
2004011305 | 7.2 | 4.3 | 8.1 | 8.9 | 9.7 | 7 | 8 | 7.7 | 4.3 | 7.3 | 4.5 | -0.2 | 0.3 | 3.1 | 8.1 | 10.6 | 6.2 | 6.7 | 6.5 | 6.7 | 6.2 | 4.1 | 7.8 | 8.1 | -1.8 | 0.2 | 6.3 | 6.7 | 7.4 | 5.2 | 0 | 6.9
2004011306 | 6.9 | 6 | 7.8 | 7.9 | 9.1 | 6.8 | 8 | 7.7 | 4.7 | 6.7 | 4.8 | -0.1 | 0.7 | 2.9 | 8.8 | 11 | 5.5 | 7.2 | 6.6 | 6.2 | 7 | 4.5 | 6.9 | 8.4 | -2 | 0.1 | 6.5 | 6.2 | 7.4 | 4.3 | -0.7 | 7
2004011307 | 6.9 | 6.1 | 7.6 | 7.4 | 8.4 | 7.8 | 9.2 | 8.1 | 6.8 | 6.6 | 4.9 | -0.1 | 0.7 | 4.6 | 10.5 | 11.6 | 5.1 | 8.3 | 6.2 | 5.9 | 8.6 | 4.9 | 7.4 | 9.2 | -1.3 | 0.3 | 6.2 | 5.9 | 7.3 | 3.7 | -0.4 | 6.9
2004011308 | 8 | 6.1 | 7.4 | 8 | 9.1 | 12.8 | 11.2 | 9.1 | 7.8 | 6.7 | 5.2 | -0.2 | 0.7 | 8.3 | 11.3 | 12.3 | 5.1 | 9.3 | 6.3 | 6 | 8.9 | 5.3 | 7.5 | 10 | -1.1 | 0.3 | 5.9 | 8 | 7.2 | 2.8 | -0.4 | 6.9
2004011309 | 8.3 | 6.5 | 7.6 | 8.2 | 12 | 13.8 | 11.3 | 9.9 | 7.8 | 7.4 | 5 | -0.1 | 1 | 7.6 | 11.3 | 12.9 | 5.1 | 10 | 7.4 | 6 | 9 | 6 | 10.5 | 10.5 | 0.2 | 0.1 | 5.8 | 9.4 | 7.3 | 2.4 | -0.1 | 8.8
2004011310 | 9.8 | 6.7 | 7.9 | 8.5 | 13.1 | 14 | 11.9 | 11 | 7.9 | 10.4 | 4.7 | 0.4 | 0.7 | 7.9 | 11.2 | 12.6 | 5.3 | 10.5 | 10.2 | 6 | 9.1 | 6.9 | 12.7 | 10.9 | 0.8 | 0.2 | 4.7 | 9.6 | 7.1 | 2.5 | 0.3 | 10.7
2004011311 | 10.4 | 6.9 | 8.2 | 8.7 | 13.4 | 14 | 12.3 | 11.8 | 7.7 | 12.1 | 4.9 | 0.8 | 0.5 | 8 | 11.1 | 12.6 | 5.2 | 10.8 | 11.2 | 6.1 | 9.2 | 7.5 | 13.8 | 11.1 | 0.8 | 0.1 | 4.4 | 9.6 | 6.9 | 2.6 | 0.5 | 11.7
2004011312 | 11.3 | 7 | 8.3 | 9 | 13.1 | 14 | 12 | 12.1 | 7.5 | 12.7 | 4.4 | 0.9 | 1.5 | 7.6 | 11.2 | 12.8 | 5.2 | 11 | 11.6 | 6.1 | 9 | 8 | 13.6 | 11.1 | 1.1 | 0.1 | 4.3 | 9.6 | 6.7 | 2.7 | 1 | 12
2004011313 | 11.5 | 6.7 | 8.6 | 9 | 12.8 | 13.8 | 12 | 12 | 7.2 | 12.9 | 4.2 | 0.9 | 1 | 6.8 | 11.2 | 14.2 | 5.2 | 10.8 | 12.1 | 6.1 | 8.7 | 9 | 13.6 | 10.7 | 1.4 | 0.1 | 4.3 | 9.7 | 6.4 | 2.9 | 0.5 | 12.2
2004011314 | 11.4 | 7.1 | 9.4 | 8.9 | 12.6 | 13.7 | 12.2 | 12.1 | 6.9 | 12.8 | 4.2 | 1 | 1.3 | 7.4 | 10.9 | 14.4 | 5.4 | 11.5 | 11.9 | 7 | 8.3 | 9.2 | 13.3 | 11.2 | 1.7 | 0.2 | 4.4 | 9.6 | 6.5 | 3.1 | 0.9 | 12
2004011315 | 11.4 | 7.2 | 10.4 | 8.5 | 12.6 | 13.9 | 12.1 | 12 | 6.9 | 13.6 | 4.4 | 0.8 | 3.5 | 8.8 | 11.4 | 13.5 | 6 | 11.5 | 11.8 | 8.8 | 8.3 | 10 | 13.8 | 10.9 | 2.5 | 0.6 | 4.6 | 9.7 | 6.5 | 3.1 | 1.3 | 12.1
2004011316 | 12.1 | 6.6 | 10.9 | 8.8 | 13.3 | 13.9 | 12.1 | 11.8 | 6.5 | 13.8 | 4.4 | 0.9 | 4 | 8 | 10.6 | 13.6 | 6.9 | 11.1 | 12 | 8.4 | 8 | 8.1 | 13.8 | 10.7 | 2.6 | 0.5 | 4.7 | 10.1 | 6.9 | 3.4 | 1.6 | 12.4
2004011317 | 11.5 | 6.7 | 10.8 | 8.8 | 13.4 | 12.5 | 12.2 | 11.6 | 6.2 | 13.9 | 4.2 | 1.7 | 4 | 9.2 | 9.8 | 13.9 | 6.7 | 10.6 | 11.9 | 8.2 | 7.6 | 7.1 | 14.2 | 10.6 | 1.8 | 0.6 | 4.8 | 10.1 | 7.5 | 3.4 | 1.5 | 11.8
2004011318 | 10.1 | 7 | 11.8 | 9.3 | 12.6 | 11.8 | 11 | 11.2 | 5.6 | 12.9 | 4.4 | 1.6 | 4 | 9.8 | 9.8 | 12.4 | 9.1 | 10.4 | 11.3 | 8.7 | 7.2 | 6.3 | 13.4 | 10.1 | 0.2 | 0.3 | 5 | 9.4 | 7.5 | 3.6 | 1.6 | 11.3
2004011319 | 10.2 | 5.8 | 9.8 | 9.3 | 11.4 | 12.8 | 10.4 | 11.1 | 5.7 | 11.1 | 4.7 | 1.6 | 4.2 | 7.9 | 9.9 | 11.6 | 7.3 | 10 | 10.5 | 7.4 | 7.4 | 6 | 11.2 | 9.6 | 0.5 | 0.6 | 5.1 | 8.3 | 7.5 | 3.9 | 1.3 | 11.1
2004011320 | 10.6 | 5.7 | 9.5 | 9 | 11.6 | 13.2 | 10.6 | 10.7 | 5.9 | 11.5 | 5 | 1.3 | 4.6 | 8.5 | 10 | 11.3 | 7.7 | 9.6 | 11.2 | 8.1 | 7.7 | 5.2 | 12.4 | 9.6 | 2.5 | 0.8 | 5.3 | 8.3 | 7.2 | 4.5 | 1.4 | 11.4
2004011321 | 10.8 | 6 | 9.4 | 9 | 13.3 | 9.6 | 10.8 | 10.4 | 6.4 | 12.5 | 5.2 | 1.6 | 4.1 | 9.8 | 6.9 | 11.6 | 8 | 9.6 | 11.6 | 8.7 | 7.8 | 4.7 | 14.6 | 9.4 | 3.9 | 1.1 | 5.7 | 9 | 7.9 | 6.8 | 1.3 | 11.1
2004011322 | 9.7 | 6.5 | 10 | 9.1 | 9.3 | 8.4 | 11 | 9.4 | 6.1 | 10.6 | 5.6 | 1.6 | 2.9 | 10.6 | 6.1 | 11.6 | 11.2 | 10.4 | 7.8 | 8.5 | 6 | 4.5 | 13.3 | 9.8 | 4.1 | 1.1 | 6.2 | 9.1 | 8.7 | 7.8 | 1.5 | 9.7
2004011323 | 8.1 | 6.3 | 10.4 | 9.4 | 7.3 | 7.8 | 9.5 | 8.5 | 4.4 | 8.6 | 5.9 | 1.9 | 3.4 | 9.2 | 5.8 | 11.5 | 9 | 10.1 | 7.5 | 8.6 | 5.1 | 4.4 | 9.8 | 9.1 | 4.8 | 1.2 | 6.3 | 7.2 | 9.6 | 7.6 | 2 | 8.4
2004011400 | 7.3 | 6.5 | 10.4 | 10.3 | 7.3 | 7.3 | 8.8 | 7.4 | 3.4 | 8.3 | 6.3 | 1.9 | 3.4 | 6.6 | 5.4 | 11.4 | 8.1 | 9.3 | 6.7 | 9.6 | 4.3 | 4.2 | 9.9 | 8.8 | 4.5 | 1.2 | 6.5 | 6.3 | 8.8 | 7.2 | 1.8 | 7.3
2004011401 | 6.4 | 6.1 | 10.9 | 10.6 | 6.7 | 7.4 | 8.7 | 7.9 | 2 | 7.4 | 6.3 | 1.1 | 3.3 | 6.6 | 4.9 | 10.2 | 7.5 | 8.6 | 6.2 | 10.2 | 3.1 | 4.1 | 9.8 | 8 | 3.4 | 1.4 | 6.5 | 5.4 | 9.4 | 7.9 | 2 | 6.9
2004011402 | 6.1 | 4.6 | 10.9 | 10 | 7.2 | 6.9 | 8 | 7.7 | 1.2 | 8 | 6.7 | 0.9 | 2.5 | 6 | 4.7 | 9.6 | 6.8 | 8.1 | 6.7 | 9.3 | 2.5 | 4.5 | 8.2 | 7.3 | 1.8 | 0.6 | 7.4 | 4.7 | 8.8 | 8.6 | 2.8 | 7.1
2004011403 | 6.1 | 3 | 9.8 | 7.9 | 7.6 | 6.2 | 7.2 | 7.6 | 0.6 | 7.7 | 6.6 | 1.2 | 2.7 | 4.3 | 4.6 | 8.9 | 6.3 | 7.5 | 6.4 | 8.9 | 2 | 4.2 | 7.4 | 6.7 | 1.6 | 0.9 | 9.7 | 4.7 | 7.9 | 9.3 | 2.9 | 6.8
2004011404 | 5.6 | 2.4 | 9.3 | 7.7 | 7.5 | 6.2 | 6.3 | 7.4 | 0.3 | 7.1 | 6.5 | 0.5 | 2.6 | 3.2 | 4.4 | 8.1 | 6.1 | 7.2 | 6.3 | 6.9 | 1.7 | 3.7 | 7.4 | 5.8 | 3.2 | 1.5 | 9.4 | 4.4 | 7.9 | 9.2 | 2.3 | 6
2004011405 | 5.1 | 2 | 8.6 | 8 | 7.2 | 6 | 5.7 | 6.3 | 0.1 | 7 | 6.5 | -0.3 | 2 | 2.2 | 4.1 | 7.7 | 6.5 | 6.5 | 6.1 | 5.7 | 1.4 | 3.9 | 7.4 | 6 | 2 | 1.1 | 8.8 | 4.2 | 7.9 | 8.7 | 1.9 | 5.8
2004011406 | 5.1 | 1 | 8.1 | 6.7 | 6.9 | 5.8 | 5.3 | 5.6 | -0.3 | 6 | 6.6 | -0.8 | 1.5 | 3.2 | 3.5 | 7.5 | 7.4 | 5.3 | 5.6 | 5.9 | 1.2 | 3.5 | 6.6 | 5.1 | 1.3 | 0.9 | 8.2 | 3.6 | 7.4 | 8.1 | 2.1 | 5.4
2004011407 | 4.4 | 1.5 | 7.6 | 6.3 | 6.3 | 5.4 | 4.7 | 5.4 | -0.5 | 4.8 | 5.7 | -1.1 | 1.3 | 2.5 | 3 | 6.3 | 5.7 | 4.6 | 5.1 | 5.2 | 0.6 | 3.7 | 6.3 | 5 | 1.1 | 0.6 | 7.7 | 2.8 | 6.8 | 7.8 | 1.6 | 4.7
2004011408 | 4.1 | 1.4 | 7.6 | 7 | 6.1 | 5.9 | 4.8 | 5.3 | -0.6 | 5.3 | 5.4 | -1.5 | 1.2 | 3.2 | 3.1 | 6.6 | 5 | 4.5 | 5.1 | 4.8 | 0.8 | 4.3 | 5.5 | 5.3 | 0.5 | 1.3 | 7.3 | 2.9 | 6.5 | 7.5 | 1.2 | 4.5
2004011409 | 4.6 | 1.7 | 7.6 | 7.3 | 6.7 | 6.4 | 5.4 | 5.3 | -0.4 | 6 | 5.7 | -1.3 | 1.1 | 2.9 | 3.5 | 7.1 | 5.4 | 5 | 5.7 | 5.3 | 1.1 | 7 | 6.7 | 5.8 | 0.5 | 1.2 | 7.8 | 3.5 | 7.1 | 7.5 | 0.6 | 5.8
2004011410 | 5.1 | 2.6 | 7.9 | 7.8 | 7.4 | 6.9 | 6.5 | 6.3 | 0.4 | 7 | 6.6 | -0.9 | 2.1 | 3.1 | 4.5 | 7.7 | 6 | 6.1 | 6.6 | 6.3 | 1.6 | 13.4 | 7.8 | 6.5 | 0.1 | 2.1 | 7.7 | 4.5 | 8.4 | 7.3 | 1 | 6.1
2004011411 | 5.7 | 3.2 | 7.8 | 8.1 | 7.2 | 7.5 | 7 | 7.1 | 1.1 | 7.9 | 7.9 | -0.7 | 3.3 | 3.9 | 5.1 | 8.3 | 6.3 | 6.9 | 7 | 7.2 | 2.1 | 14.4 | 8 | 7.2 | -0.1 | 1.6 | 7.9 | 4.7 | 9.3 | 7.3 | 1.3 | 6.7
2004011412 | 6.1 | 3.7 | 8.2 | 8.2 | 7.9 | 7.9 | 7 | 7.8 | 0.8 | 8.1 | 8.7 | -0.8 | 3.2 | 3.9 | 5.5 | 8.7 | 6.4 | 7.5 | 7.3 | 6.8 | 2.3 | 14.6 | 8.6 | 7.4 | 0.6 | 1.7 | 8.3 | 4.9 | 9.3 | 7.3 | 0.7 | 7
2004011413 | 6.3 | 3.9 | 8.2 | 8 | 7.7 | 8.1 | 6.9 | 8 | 1 | 8.1 | 8.8 | -1.7 | 2.2 | 3.6 | 5.4 | 8.7 | 6.6 | 7.5 | 7.2 | 6.6 | 2.2 | 14.5 | 8.1 | 7.1 | 0.1 | 1.9 | 8.4 | 5 | 9 | 7.3 | 0.4 | 7.3
2004011414 | 6.3 | 3.6 | 7.8 | 7.7 | 7.5 | 8 | 6.7 | 7.9 | 1 | 7.8 | 8.1 | -2.5 | 1.9 | 3.3 | 5.2 | 8.4 | 6.5 | 7.2 | 7 | 6.6 | 1.9 | 13.7 | 7.8 | 7 | -0.6 | 0.9 | 8.3 | 4.7 | 9.2 | 7.3 | 0.1 | 7.2
2004011415 | 5.8 | 2.9 | 7.2 | 7.2 | 6.8 | 7.3 | 6.5 | 7.5 | 0.5 | 7.2 | 6 | -3.5 | 0.9 | 2.6 | 5.1 | 8.2 | 5.8 | 6.8 | 6.5 | 6 | 1.7 | 11 | 7.2 | 6.7 | -2.2 | -0.7 | 7.4 | 4.2 | 7.8 | 6.9 | -0.2 | 6.7
2004011416 | 5.3 | 3.1 | 6.7 | 6.4 | 5.9 | 6.6 | 6.2 | 6.8 | 0.3 | 6.8 | 4.6 | -4.5 | 0.3 | 2 | 5.1 | 7.9 | 4.8 | 6.3 | 5.2 | 5.3 | 1.5 | 9.1 | 6.4 | 6.6 | -4.8 | -1.6 | 6.8 | 3.6 | 6.6 | 6.4 | -0.7 | 6.3
2004011417 | 5.6 | 2.4 | 6.8 | 5.7 | 4.8 | 6.9 | 6.5 | 6.6 | -0.3 | 6.2 | 3.8 | -5.1 | 0.2 | 2.9 | 5.2 | 7.5 | 4.5 | 6.4 | 3.6 | 5 | 1.4 | 8.1 | 5.4 | 6.5 | -5.9 | -2.1 | 6.5 | 3.4 | 6.1 | 5.7 | -1.1 | 5.9
2004011418 | 5.6 | 1.7 | 7.1 | 5.5 | 4 | 7.6 | 6.5 | 7 | -1 | 6.3 | 3.7 | -4.7 | -0.1 | 3.4 | 4.3 | 6.7 | 3.9 | 6.2 | 2.9 | 4.9 | 0.9 | 7.3 | 4.7 | 5.2 | -6.2 | -2.1 | 6.3 | 3.4 | 6 | 4.5 | -1.7 | 6.5
2004011419 | 5.8 | 1 | 6.9 | 4.7 | 4.4 | 6.2 | 5 | 6.4 | -0.8 | 5.7 | 3.1 | -5.2 | -0.6 | 4 | 3.5 | 5.9 | 3.8 | 4.1 | 4.7 | 4.6 | 0.7 | 7 | 5.4 | 3.6 | -6.6 | -2.2 | 5.9 | 4.1 | 5.5 | 4.6 | -2.3 | 6.7
2004011420 | 5.3 | 0.8 | 5.5 | 4.9 | 4.1 | 5.7 | 2.5 | 4.4 | -0.7 | 5.9 | 2.8 | -5.4 | -0.7 | 3 | 2.8 | 5.8 | 3.5 | 3.3 | 4.9 | 4.4 | 0.6 | 6.3 | 5.4 | 3.9 | -8.2 | -2.3 | 5.8 | 4.3 | 5.3 | 4.5 | -2.6 | 5.5
2004011421 | 3.8 | -0.5 | 4.5 | 4.9 | 5.7 | 4.5 | 2.7 | 3.7 | -1.5 | 3.3 | 3 | -4.9 | -0.6 | 1.4 | 1.8 | 5.4 | 3.6 | 3.7 | 4.4 | 3.3 | -0.2 | 5.2 | 4.4 | 4 | -7.4 | -2.7 | 4.6 | 2.2 | 5.3 | 3 | -3.1 | 4.1
2004011422 | 2.9 | -1.1 | 4.5 | 4.5 | 4.8 | 3.7 | 1.9 | 3.5 | -1.6 | 3.8 | 2.9 | -5.2 | -0.5 | 0.2 | 2.1 | 5.1 | 3.5 | 3.5 | 4.5 | 2.9 | -0.4 | 4.8 | 4.7 | 2.7 | -8.3 | -2.6 | 4.2 | 1.5 | 5 | 2.2 | -3.2 | 3.1
2004011423 | 2.3 | -1.5 | 4.4 | 4.3 | 4.4 | 4.4 | 1.8 | 3.5 | -1.8 | 3.6 | 2.5 | -3.3 | 0 | -0.2 | 2.5 | 4.7 | 2.7 | 3.8 | 3.2 | 2.6 | -0.4 | 5.1 | 3.3 | 3.6 | -5.6 | -2.3 | 3.2 | 1 | 4.4 | 2.8 | -3.4 | 2.9
2004011500 | 2.4 | -2.2 | 4.1 | 4.2 | 4.3 | 4.8 | 1.9 | 3.7 | -2.1 | 3.4 | 2.4 | -3.8 | -0.9 | -1 | 2.6 | 4 | 3.3 | 4.3 | 2.9 | 2.5 | -0.6 | 5.3 | 3.5 | 3.6 | -4.9 | -1.4 | 3.2 | 1 | 3.9 | 2 | -3.9 | 3.4
2004011501 | 2.6 | -1.5 | 4.5 | 4.4 | 4.4 | 4.9 | 2.2 | 3.7 | -2.1 | 3.4 | 2.5 | -4 | -1.4 | -1.6 | 2.5 | 3.7 | 2.6 | 4 | 3.4 | 2.7 | -0.8 | 5.5 | 3.5 | 3.7 | -4.1 | -2.3 | 3.1 | 1.2 | 4.8 | 1.8 | -4.1 | 3.7
2004011502 | 2.6 | -3 | 5 | 3.9 | 4.7 | 3.8 | 1.9 | 3.5 | -2.5 | 3.3 | 2.3 | -4.3 | -2 | -0.8 | 1.8 | 3.3 | 3.3 | 3.9 | 3.9 | 2.4 | -1 | 7.2 | 2.8 | 3.5 | -3.4 | -2.8 | 2.8 | 1.1 | 5.4 | 2 | -4.2 | 3.7
2004011503 | 2.4 | -2.8 | 4.2 | 2.8 | 4.3 | 3.1 | 2 | 2.8 | -2.7 | 3.2 | 2 | -4.7 | -1.8 | -1 | 1.3 | 3.4 | 4 | 3.7 | 3.3 | 2.3 | -1.2 | 8.4 | 3.5 | 2.7 | -3.7 | -1.7 | 2.9 | 0.8 | 5.6 | 1.7 | -5 | 2.8
2004011504 | 1.3 | -2.5 | 4.6 | 4.2 | 3.8 | 3.5 | 1.9 | 2.9 | -3 | 1.7 | 1.8 | -4.9 | -2.3 | -1.5 | 0.7 | 3 | 3.6 | 2.7 | 2.6 | 2.2 | -1.6 | 8 | 3.5 | 2.1 | -4.1 | -2 | 2.6 | 0.5 | 4.9 | 1.6 | -5.4 | 2.4
2004011505 | 1 | -2.9 | 4.6 | 4.3 | 3.4 | 2.8 | 1.2 | 2.8 | -3.1 | 2.3 | 1.1 | -5.5 | -2.7 | -1.8 | 0.9 | 3.2 | 2 | 3 | 1.9 | 2.1 | -1.6 | 7.9 | 2.5 | 2.5 | -4.8 | -2.1 | 2.8 | 0.2 | 2.6 | 2 | -5.6 | 1.8
2004011506 | 1 | -3.3 | 4.2 | 3.2 | 2.8 | 3 | 1.2 | 2.9 | -3.1 | 1.6 | 0.8 | -5.3 | -2.7 | -2.2 | 0.8 | 3.3 | 1.4 | 3.2 | 2 | 1.7 | -1.7 | 7 | 3 | 1.5 | -5.8 | -2.9 | 3.8 | -0.3 | 2.6 | 1.7 | -5.9 | 1.3
2004011507 | 1 | -3.8 | 4.7 | 3.4 | 2.9 | 3.1 | 0.6 | 3.5 | -3.4 | 1.9 | 1.2 | -5.4 | -3.1 | -2.3 | 0.6 | 3.3 | 1.3 | 2.5 | 1.8 | 1.4 | -1.8 | 6.2 | 3.2 | 0.9 | -5.9 | -3.6 | 3 | -0.3 | 3.1 | 1.4 | -6.1 | 1.9
2004011508 | 1.2 | -3.1 | 4.8 | 4.2 | 3.1 | 3.1 | 0.8 | 3.5 | -3.2 | 2.5 | 1.3 | -5.6 | -3.3 | -2.4 | 0.7 | 3.3 | 0.9 | 1.3 | 2.1 | 1.1 | -1.7 | 6.4 | 3.1 | 1.9 | -6.3 | -3.6 | 3.2 | -0.3 | 3.4 | 1.2 | -6.1 | 2.3
2004011509 | 1.5 | -3.4 | 4.4 | 4.4 | 3.3 | 2.7 | 1 | 3.5 | -2.9 | 2.9 | 1.3 | -5.9 | -3.4 | -2.1 | 0.8 | 4.2 | 0.6 | 1.8 | 2.4 | 1.3 | -1.8 | 7.9 | 3.5 | 2 | -6 | -3.5 | 3.9 | -0.1 | 3.2 | 1.5 | -6 | 2.7
2004011510 | 1.7 | -2.8 | 4.4 | 4.1 | 3.4 | 4.2 | 1.3 | 2.6 | -2.7 | 2.9 | 1.3 | -6 | -3.3 | -1.5 | 1.5 | 5.5 | 0.9 | 2.7 | 2.7 | 1.9 | -1.5 | 8.9 | 3.9 | 2.6 | -6.2 | -3.6 | 3.6 | 0 | 3 | 1.7 | -5.5 | 3
2004011511 | 1.8 | -2.5 | 4.6 | 3.6 | 3.8 | 4.3 | 1.9 | 3.9 | -2.5 | 2.9 | 0.9 | -6.1 | -3 | -1.2 | 1.6 | 5.6 | 1.9 | 3.3 | 3.4 | 1.9 | -1.4 | 9.2 | 4.6 | 2.9 | -6.4 | -3.7 | 3.5 | 0.4 | 3.1 | 1.6 | -5.4 | 2.8
2004011512 | 1.6 | -3 | 4.5 | 4 | 4.2 | 3.9 | 1.7 | 4.1 | -2.2 | 2.4 | 0.9 | -5.9 | -3 | -1.3 | 2 | 5.6 | 2.1 | 3.6 | 3.9 | 2.1 | -1.3 | 9.3 | 4.1 | 3.1 | -6.3 | -3.6 | 4.1 | 0 | 2.6 | 1.8 | -5.5 | 3.5
2004011513 | 1.9 | -2.9 | 4.4 | 3.6 | 4 | 4.2 | 2.5 | 4.2 | -2.7 | 3.2 | 1.2 | -6.1 | -2.6 | -2.2 | 2.4 | 5 | 0.8 | 3.9 | 3.5 | 2.1 | -1.4 | 9.6 | 4.2 | 3.4 | -6 | -3.5 | 5 | 0.2 | 2.7 | 2.3 | -4.9 | 3.1
2004011514 | 1.2 | -3.2 | 4.4 | 3.4 | 4.1 | 4.8 | 2.5 | 3.9 | -2.6 | 3.3 | 1.5 | -5.4 | -3.1 | -2.3 | 2 | 4.9 | 1.4 | 3.9 | 3.7 | 2.2 | -1.5 | 9.4 | 4.2 | 3.1 | -5.9 | -3.2 | 4.6 | 0.3 | 3.1 | 2.5 | -4.8 | 1.3
2004011515 | 0.9 | -3.1 | 4.3 | 3.9 | 3.5 | 4.6 | 2.4 | 3.8 | -2.8 | 3.3 | 1 | -5.6 | -3.7 | -2.2 | 2 | 4.6 | 1.1 | 3 | 1.9 | 1.4 | -1.4 | 8.9 | 4.3 | 3.3 | -6.7 | -3.8 | 3.9 | -0.4 | 3.1 | 2.7 | -4.9 | 2
2004011516 | 1.2 | -3.1 | 4 | 3.6 | 3.2 | 4.1 | 2.2 | 3.2 | -3 | 3.2 | 1.4 | -6.3 | -3.7 | -2.2 | 1.9 | 3.2 | 0.7 | 2.8 | 1.7 | 1.2 | -1.4 | 7.3 | 3.8 | 3.1 | -7 | -4.2 | 3.4 | -0.5 | 2.9 | 2.7 | -5.3 | 2.4
2004011517 | 1.3 | -3.4 | 3.2 | 2.9 | 3.8 | 4.1 | 2.1 | 3.1 | -3.2 | 2.9 | 0.9 | -6.5 | -3.8 | -2.4 | 1.5 | 3.4 | 0.3 | 2.9 | 1.9 | 1.2 | -1.6 | 5.9 | 4.1 | 3 | -7.2 | -4.9 | 3.4 | -0.2 | 2.1 | 2.5 | -5.7 | 2.2
2004011518 | 1.4 | -3.3 | 1.9 | 2.5 | 3.8 | 3.8 | 1.9 | 3.2 | -3.3 | 2.9 | 0.5 | -6.4 | -4.2 | -2.7 | 1.2 | 3.4 | 0.4 | 2.7 | 1.9 | 1 | -2.4 | 5.1 | 4.4 | 2.8 | -7.7 | -5.2 | 3.4 | -0.1 | 1.9 | 2.4 | -6.5 | 2.4
2004011519 | 1.4 | -4.3 | 1 | 2.3 | 3.9 | 3.6 | 0.7 | 3.1 | -3.6 | 3.4 | 0.3 | -6.4 | -4.4 | -2.6 | 1 | 2.7 | 0.7 | 2.5 | 2 | 0.7 | -4.6 | 4.9 | 3.7 | 2.4 | -9.4 | -5.8 | 1.7 | 0.2 | 1.9 | 1.9 | -7.3 | 2.7
2004011520 | 1.4 | -5.6 | 1.4 | 2 | 3.2 | 3.4 | -0.7 | 2.7 | -4.3 | 2.7 | 0.2 | -6.7 | -4.3 | -4.1 | 0.3 | 1.8 | 0.3 | 1.7 | 2 | -0.1 | -4.7 | 4.7 | 1.7 | 2.1 | -11.3 | -6.1 | -0.1 | -0.1 | 1.9 | 1 | -8.8 | 2.4
2004011521 | 0.4 | -6.9 | 0.1 | 1.3 | 2.8 | 2.9 | -1.7 | 2 | -3.8 | 2.2 | -0.3 | -7.5 | -4.5 | -4.8 | 0.3 | 1.3 | -0.6 | 0.6 | 1.2 | -1.1 | -6.3 | 4 | 0.3 | 1.7 | -12.5 | -6.8 | -0.8 | -0.3 | 1.6 | 0.1 | -9.4 | 2.3
2004011522 | -0.7 | -7.3 | 0.1 | 1.4 | 2.1 | 2.7 | -2.4 | 1.9 | -4 | 1 | -1 | -8.9 | -4.4 | -5.4 | 0.5 | 0.2 | -1.2 | 0.3 | -0.5 | -1.4 | -7.1 | 3.4 | -1 | 1.3 | -14.4 | -8 | -1.4 | -0.4 | 1.3 | -1.2 | -10.1 | 1.3
2004011523 | -1.6 | -6.8 | 1.3 | 1.7 | 2.8 | 1.8 | -3.1 | 1.8 | -3.4 | 0.6 | -0.8 | -9.8 | -4.7 | -6.5 | 1 | 0.9 | -1.6 | 0.6 | -0.8 | -2 | -3.5 | 3.1 | -1.3 | 1.4 | -16.6 | -7.8 | -1.1 | -1.1 | 1.1 | -1.4 | -10.7 | 0.3
2004011600 | -2.3 | -4.6 | 1.8 | 0.9 | 2.9 | 1.1 | -2.9 | 1.2 | -3.1 | -0.4 | -1.1 | -11 | -6 | -7.4 | 1.6 | 1.5 | -1.8 | 0.1 | -1.1 | -1.9 | -2 | 2.5 | -1.4 | 1.9 | -17.7 | -8.7 | -0.3 | -1.8 | 1.2 | -1.5 | -10.8 | -0.7
2004011601 | -2.6 | -3.2 | 2.2 | 0.2 | 2.8 | 0.9 | -2.3 | 0.6 | -3.2 | -1.1 | -1.3 | -11.7 | -7.1 | -5.6 | 1.9 | 1.7 | -2.9 | 0.1 | -0.5 | -1.9 | -1.3 | 2.1 | -0.8 | 2.1 | -19.5 | -9.7 | -0.2 | -1.4 | 1.1 | -1.5 | -10.3 | -1
2004011602 | -1.6 | 0.3 | 2.4 | 0.2 | 3.8 | 1 | -2 | 1.8 | -2.8 | -0.8 | -1.3 | -11.8 | -7.6 | -5 | 2.6 | 1.6 | -3.3 | 0.4 | -0.4 | -1.5 | -1 | 1.7 | -0.3 | 2.3 | -18.2 | -10.2 | -0.3 | -0.4 | 0.9 | -1.5 | -9.5 | -0.6
2004011603 | -1.7 | 1.7 | 2.4 | 0.4 | 4.4 | 1.2 | -1.7 | 1.8 | -1.7 | -0.7 | -1.4 | -10.9 | -7.4 | -0.5 | 2.7 | 1.8 | -3.1 | 0.1 | -0.5 | -1.6 | -0.2 | 2.2 | -0.3 | 2.3 | -17.5 | -9.8 | -0.3 | -0.5 | 0.9 | -1.5 | -9.4 | -0.3
2004011604 | -1.8 | 1.7 | 2.3 | 1.4 | 2.2 | 1.5 | -1.5 | 1.7 | -0.9 | -1.1 | -1.4 | -9.5 | -7.1 | 1.2 | 3.1 | 2.1 | -2.5 | 0.3 | -0.1 | -1.4 | -0.3 | 1.9 | -0.2 | 2.2 | -15.5 | -9.4 | -0.3 | -0.7 | 0.9 | -1.8 | -9 | -0.3
2004011605 | -1.6 | 2.4 | 2.4 | 2 | 1.3 | 1.5 | -0.9 | 1.7 | -0.5 | -1 | -1.9 | -8.7 | -7.1 | 1.7 | 4.5 | 2.9 | -2.8 | 0.3 | 0 | -1.3 | 0.4 | 1.6 | -0.3 | 2.3 | -14.8 | -9 | -0.2 | -0.4 | 0.9 | -1.5 | -8.5 | 0.4
2004011606 | 0.5 | 2.2 | 2.3 | 1.6 | 1.2 | 2 | 0.1 | 2 | -0.8 | -0.4 | -1.6 | -9.4 | -6.7 | 2.1 | 4.2 | 3.4 | -2.6 | 1.4 | 0.3 | -0.9 | 0.8 | 1.6 | -0.3 | 2.9 | -14.1 | -9.3 | 0 | -0.6 | 1 | -1.6 | -7.7 | 1.8
2004011607 | 1.7 | 2.6 | 2.9 | 1.4 | 1.2 | 3.2 | 1.1 | 2.8 | -1.6 | 0.3 | -1.5 | -8.5 | -6 | 2.5 | 4.3 | 2.9 | -2.3 | 2 | 1.4 | -0.6 | 0.8 | 1.3 | -0.4 | 4.1 | -13.8 | -9.4 | 0.2 | 0.7 | 1.8 | -1.4 | -6.6 | 2.7
2004011608 | 2.7 | 1.1 | 2.4 | 2.1 | 1.8 | 6.1 | 3.2 | 4 | -2 | 1.1 | -0.7 | -7.7 | -3.7 | 4.5 | 4.1 | 3.3 | -1.9 | 3.6 | 2.6 | -0.1 | 0.7 | 1.7 | 0.8 | 3.3 | -13 | -8.8 | 0.5 | 2.2 | 3 | -0.7 | -5.6 | 3.9
2004011609 | 2.8 | 2.2 | 3.2 | 5.5 | 2.5 | 7.6 | 2.7 | 4.6 | -1.9 | 1.7 | 0.3 | -5.5 | -1 | 4.2 | 4.7 | 3.6 | -1 | 3.3 | 3.3 | 0.3 | 1.3 | 3.5 | 1.9 | 3.4 | -7.4 | -7.6 | 1 | 1.4 | 5.1 | -0.2 | -3.8 | 4.5
2004011610 | 3 | 2 | 3 | 8.3 | 3 | 8 | 3 | 4.4 | -1.9 | 2.9 | 0.4 | -3.6 | 1.1 | 4.9 | 5.2 | 4.6 | 0.2 | 3.6 | 4.3 | 1.1 | 1.6 | 4.3 | 2.6 | 4 | -4.2 | -6.3 | 1.3 | 3 | 6.4 | 0.1 | -2.3 | 4.9
2004011611 | 3.5 | 4 | 3 | 8.3 | 3.7 | 7.7 | 3.4 | 4.7 | -1.2 | 3.9 | 1.3 | -2.9 | 1.2 | 4.9 | 4.2 | 4 | 1 | 4.2 | 4.4 | 1.7 | 1.8 | 5 | 3.4 | 5 | -3.3 | -5.3 | 1 | 4.2 | 8.1 | -0.8 | -3 | 5
2004011612 | 3.3 | 3.8 | 2.1 | 8.1 | 4.3 | 8 | 4.9 | 4.6 | -1.6 | 4.2 | 2.5 | -1.6 | 1.2 | 7.2 | 4.8 | 3.8 | 1.2 | 4.6 | 4.4 | 1.8 | 2.3 | 5.9 | 4.2 | 4.8 | -2.8 | -4.7 | 0 | 5.3 | 8.9 | -0.8 | -2.7 | 4.9
2004011613 | 3.9 | 2.1 | 2.2 | 8.5 | 4.2 | 8.7 | 5.4 | 4.7 | -1.6 | 4.5 | 3.6 | -1.1 | 1 | 3.9 | 5.2 | 4.7 | 1.9 | 4.6 | 3.4 | 2 | 2.5 | 5.6 | 4.2 | 4.2 | -3.7 | -4 | 0 | 3.2 | 8.6 | -0.5 | -3.4 | 5.2
2004011614 | 4.7 | 2.4 | 2.4 | 7.9 | 6.3 | 7.6 | 5.7 | 5.5 | -1.5 | 5 | 3.7 | -1.3 | 0.2 | 5 | 5 | 5.3 | 2.1 | 4.6 | 4.1 | 2.1 | 2.4 | 6 | 4.4 | 4.5 | -3.9 | -1.4 | 0.2 | 3.1 | 8.8 | -0.3 | -3.8 | 5.7
2004011615 | 5.1 | 2.8 | 2.5 | 7.1 | 6.9 | 7 | 6.2 | 5.2 | -0.9 | 5.3 | 4.4 | -1.8 | -0.8 | 4.8 | 4.7 | 5.6 | 1.8 | 4.5 | 5.3 | 2.2 | 1.6 | 6.1 | 4.4 | 4.2 | -3.9 | -2.3 | 0.5 | 4.2 | 8.5 | -0.2 | -3.8 | 5.8
2004011616 | 5.2 | 2.1 | 2.6 | 6.8 | 7.3 | 6.4 | 5.1 | 4.8 | -0.7 | 5.2 | 3.9 | -2.5 | -0.9 | 5.5 | 4.4 | 5.7 | 1.7 | 4.4 | 5.7 | 2.3 | 2.2 | 5.6 | 4 | 4.7 | -4.3 | -3.1 | 0.5 | 4.4 | 8.1 | 0.1 | -4.1 | 5.6
2004011617 | 4.5 | 2 | 2.3 | 7.1 | 6.9 | 6.4 | 5.1 | 4.7 | -0.5 | 5.1 | 3.5 | -3.5 | -1.1 | 3.4 | 4.7 | 5.8 | 1.5 | 4.7 | 5.2 | 2.3 | 2.3 | 5.6 | 4.3 | 4.9 | -5 | -3.7 | 0.6 | 3.7 | 7.6 | 0.1 | -3.8 | 4.9
2004011618 | 4 | 1.8 | 2.6 | 7.4 | 6.1 | 6.4 | 4.7 | 5.1 | -0.7 | 5 | 3.8 | -4.2 | -0.8 | 2.3 | 4.9 | 6.2 | 1.7 | 4.9 | 4.5 | 2.5 | 2.1 | 5.7 | 5 | 5 | -5 | -4.1 | 0.5 | 2.4 | 7.6 | 0.4 | -3.6 | 4.8
2004011619 | 4.2 | 1.9 | 2.7 | 7.4 | 5.9 | 7.7 | 5.1 | 5.3 | -0.5 | 4.7 | 3.5 | -4.6 | -0.2 | 1.7 | 5.2 | 6.8 | 1.1 | 5.1 | 4 | 2.6 | 2.3 | 5.4 | 4.5 | 5.3 | -4.6 | -4.2 | 0.5 | 3.5 | 7.2 | 0.4 | -3.2 | 5.6
2004011620 | 4.4 | 3.3 | 3.1 | 6.6 | 6.6 | 8.3 | 6.1 | 5.8 | -0.1 | 4.3 | 3.3 | -4.8 | -0.5 | 2.3 | 5.8 | 6.5 | 1.6 | 5.3 | 3.5 | 2.8 | 2.3 | 5.5 | 4.8 | 5.3 | -4.4 | -4 | 0.7 | 4.6 | 6.6 | 0.5 | -3 | 5.8
2004011621 | 4.6 | 3.7 | 3.2 | 7.4 | 6.5 | 8.4 | 6.3 | 6 | 0 | 4 | 3.6 | -4.4 | -0.6 | 2.5 | 5.7 | 6.4 | 1.7 | 5.5 | 3.8 | 2.8 | 2.2 | 5.5 | 4.4 | 5.4 | -4.3 | -4.4 | 0.9 | 5.8 | 7.4 | 1.1 | -2.8 | 5.8
2004011622 | 4.1 | 5.2 | 3.4 | 8.8 | 5.8 | 6.8 | 5.3 | 6 | 0.5 | 4 | 3.7 | -4.2 | -0.8 | 2.6 | 5.7 | 6.6 | 1.3 | 5.6 | 3.9 | 2.6 | 2.5 | 5.4 | 4.4 | 5.8 | -4 | -4.7 | 0.8 | 4.5 | 7.7 | 1.1 | -3 | 5.8
2004011623 | 4 | 3.9 | 3.4 | 10 | 4.6 | 6.6 | 5.5 | 6 | 0.5 | 4.6 | 3.4 | -4.7 | -0.2 | 2.6 | 6.2 | 7.2 | 1.6 | 5.8 | 4.4 | 2.8 | 3.1 | 5 | 4.5 | 5.7 | -3.4 | -5.3 | 1.1 | 4.3 | 8.6 | 1.3 | -3 | 5.7
2004011700 | 4.4 | 3.5 | 3.7 | 9.9 | 4.4 | 6.5 | 6.1 | 6.1 | 0.8 | 4.8 | 3.5 | -4.9 | 0.6 | 3.8 | 6.9 | 7.9 | 1.8 | 5.9 | 4.2 | 3.1 | 3.6 | 4.9 | 4.1 | 6 | -3.6 | -5.5 | 1.1 | 3.8 | 9.2 | 1.1 | -2.4 | 5.6
2004011701 | 4.7 | 3.8 | 3.7 | 10.1 | 4.3 | 7.4 | 7.7 | 6.3 | 1 | 4.4 | 3.3 | -3.7 | 1.4 | 6.2 | 6.5 | 8.2 | 2.1 | 6.4 | 3.7 | 3.4 | 3.5 | 4.9 | 4.5 | 6.4 | -3.5 | -5.7 | 0.8 | 3.3 | 8.6 | 1.3 | -2.3 | 5.9
2004011702 | 5.1 | 4.2 | 4 | 10.4 | 4 | 5 | 8.5 | 6.5 | 1.2 | 4.7 | 3.3 | -2.8 | 1 | 3.6 | 0.9 | 8.3 | 1.9 | 6.7 | 3.4 | 3.1 | 2.9 | 4.8 | 4.6 | 6.8 | -2.9 | -5.2 | 1.4 | 4.1 | 9.7 | 1.1 | -2.4 | 5.4
2004011703 | 5.6 | 3.5 | 4.2 | 10.3 | 3.8 | 4.4 | 8.7 | 5.1 | 0.9 | 4.6 | 3.1 | -2.4 | 1.4 | 4.1 | 1.5 | 7.7 | 1.5 | 6.6 | 3.2 | 2.7 | 1 | 4.6 | 4.7 | 6.1 | -2.7 | -5.1 | 1.4 | 5.2 | 9.6 | 1.7 | -2.2 | 6.2
2004011704 | 3.9 | 3.3 | 4.2 | 10.1 | 4.3 | 3.8 | 5.5 | 4.3 | -0.1 | 4.8 | 2.6 | -1.9 | 1.1 | 3.2 | 0.7 | 6.7 | 1.3 | 5.6 | 3.3 | 2.6 | 0.7 | 4.4 | 5.7 | 4.8 | -2.5 | -5 | 1.4 | 3.5 | 9.8 | 1.3 | -0.9 | 3.8
2004011705 | 2.5 | 1.3 | 4.6 | 7.6 | 3.7 | 3.2 | 4.8 | 4.4 | -0.6 | 4.8 | 3 | -2.4 | 1.8 | 1.6 | 1.3 | 6.6 | 3.2 | 5.2 | 3 | 6 | 0.2 | 4.4 | 5 | 4.7 | -2.4 | -5.3 | 1.5 | 1.2 | 9.1 | 1.3 | -1.1 | 3.6
2004011706 | 2.4 | 0.9 | 4.9 | 4.9 | 3.6 | 3.7 | 5 | 4.5 | -1.1 | 4.1 | 2.7 | -2.3 | 0.4 | 0.9 | 1.8 | 5.8 | 1.4 | 4.9 | 2.8 | 6 | 0.4 | 4.4 | 4.9 | 4.2 | -2.6 | -4.5 | 1.8 | 1.1 | 6.4 | 0.7 | -2 | 3.4
2004011707 | 2.6 | 0.5 | 6 | 4.9 | 4.2 | 4.1 | 4.5 | 4.5 | -1.1 | 4.1 | 2.6 | -2.3 | -0.4 | 0.6 | 2.1 | 5.1 | 0.7 | 4.3 | 2.5 | 4.8 | 0.3 | 4.5 | 4.7 | 4.1 | -2.3 | -4 | 1.7 | 1 | 3.9 | 0.6 | -1.6 | 3.4
2004011708 | 3 | -0.2 | 5.9 | 5.2 | 4.1 | 4.4 | 3.9 | 4.6 | -0.9 | 4 | 0.9 | -2.8 | -0.3 | 1.1 | 2.2 | 5.2 | 0.9 | 4.4 | 3.2 | 4.2 | 0.3 | 4.5 | 5.2 | 3.8 | -2.3 | -4.3 | 2.3 | 1.2 | 3 | 2 | -2.3 | 3.8
2004011709 | 3.4 | 0.3 | 5.9 | 5.5 | 4.7 | 4.7 | 4 | 4.8 | -1.1 | 4.8 | 1.2 | -1.9 | -0.7 | 1.2 | 2.6 | 5.7 | 1 | 4.5 | 3.7 | 3.3 | 0.3 | 4.7 | 5.6 | 4.3 | -2.4 | -4.1 | 2.9 | 1.5 | 3.5 | 3.1 | -1.6 | 4.3
2004011710 | 3.8 | -0.7 | 6.4 | 5.4 | 4.4 | 5.5 | 5 | 5.3 | -1.4 | 5.5 | 2.4 | -2.2 | -0.6 | 0.7 | 3.4 | 5.8 | 0.9 | 5 | 4.4 | 3.5 | 0.4 | 5.2 | 5.2 | 4.6 | -2.1 | -3.3 | 4 | 1.8 | 3.7 | 4.2 | -1.3 | 4.8
2004011711 | 4.3 | 0.3 | 7.2 | 5.3 | 5.2 | 6.1 | 5.5 | 5.8 | -1.3 | 6 | 3.5 | -2.3 | -0.9 | 0.8 | 3.6 | 6.2 | 1 | 5.7 | 5.2 | 4.6 | 0.3 | 5.7 | 6.6 | 4.5 | -1.8 | -1.9 | 5.7 | 1.5 | 3.7 | 4.5 | -1.4 | 5.6
2004011712 | 4.5 | 1.1 | 7.4 | 5.3 | 4.9 | 6.7 | 6 | 6.4 | -1.3 | 6.3 | 3.7 | -2 | -0.6 | 1.2 | 4.3 | 6.1 | 0.9 | 5.5 | 5.1 | 5.2 | 0.8 | 6.4 | 7.3 | 4.7 | -1.5 | -1.5 | 6.4 | 1.3 | 3.4 | 4.5 | -1.9 | 6
2004011713 | 4.3 | 0.9 | 7 | 5.2 | 5.4 | 6.8 | 5.6 | 6.3 | -1 | 6 | 3.5 | -2.2 | -0.7 | 1.1 | 3.4 | 6.6 | 1.3 | 5.2 | 5.4 | 5.1 | 0.8 | 6.7 | 7.3 | 4.9 | -0.7 | -1.3 | 6.5 | 1.5 | 3.5 | 4.3 | -2.1 | 5.5
2004011714 | 3.5 | 0.9 | 6.6 | 5.5 | 5.5 | 6.5 | 5.2 | 5.4 | -1 | 5.8 | 3.8 | -1.9 | -0.7 | 0.9 | 3.4 | 6.4 | 1.5 | 5.5 | 5.2 | 5 | 0.8 | 6.8 | 6.9 | 5 | -1 | -1 | 6.6 | 1.8 | 3.5 | 3.7 | -2.4 | 4.4
2004011715 | 2.6 | 0.8 | 6.2 | 5.4 | 4.2 | 5.6 | 5 | 5.4 | -1.1 | 4.9 | 3.4 | -2.7 | -1 | 0.6 | 2.7 | 5.5 | 1.7 | 5.4 | 4.3 | 4.7 | 0.7 | 6.8 | 6.2 | 5.1 | -2 | -0.9 | 6.4 | 1 | 3.3 | 3.4 | -2.8 | 3.7
2004011716 | 2.3 | 0.3 | 5.5 | 4.6 | 3.2 | 5 | 4.9 | 5.2 | -1.3 | 5 | 2.7 | -4.2 | -1.2 | 0.4 | 3.1 | 5.1 | 1.5 | 5.3 | 3 | 4 | 0.3 | 6 | 5.2 | 4.7 | -4.1 | -2.8 | 5.4 | 1.4 | 3 | 2.6 | -3.1 | 3.4
2004011717 | 1.6 | -0.8 | 4.9 | 4.2 | 2.9 | 4.6 | 4.5 | 5.2 | -1.3 | 4.6 | 1.9 | -6.1 | -1.3 | 0.1 | 2.6 | 4.9 | 1.5 | 4.9 | 2.4 | 3.4 | 0.6 | 5.3 | 4.5 | 4.3 | -7.2 | -3.8 | 4.6 | 1.8 | 3.1 | 2.4 | -3.2 | 3.3
2004011718 | 1.8 | -1.3 | 3.9 | 3.6 | 2.7 | 4.4 | 4 | 4.9 | -1.3 | 4.1 | 1.4 | -6 | -1.3 | -0.4 | 1.8 | 4.7 | 1 | 4.4 | 2.3 | 2.8 | 0.9 | 4.5 | 3.8 | 4.1 | -8.5 | -4 | 4.3 | 1.9 | 3.2 | 2.6 | -3.3 | 3.7
2004011719 | 1.3 | -1.6 | 4.4 | 2.9 | 3.1 | 4.4 | 3.4 | 4.2 | -1.4 | 3.7 | 1.2 | -7 | -1.6 | -0.4 | 1.8 | 4.7 | 0.4 | 4.1 | 2.1 | 2.3 | 0.6 | 4.2 | 3.2 | 4.1 | -11.9 | -4.3 | 3.5 | 1.5 | 3.2 | 2.2 | -3.7 | 3.3
2004011720 | 1.7 | -1.7 | 3.5 | 2.9 | 2.9 | 4.2 | 3.1 | 4 | -1.1 | 3.3 | 1.5 | -7.7 | -1.9 | -0.7 | 1.9 | 4.9 | 0.2 | 3.8 | 2.2 | 2.1 | 0.6 | 3.6 | 3.1 | 3.8 | -12.7 | -5.2 | 3 | 1.7 | 3.1 | 2.3 | -4.4 | 3.4
2004011721 | 1.2 | -2.1 | 3.4 | 2.5 | 2.6 | 4 | 3 | 4 | -1.1 | 3.1 | 1.2 | -8.4 | -2.6 | -1.2 | 1.9 | 4.6 | 0 | 3.6 | 2.2 | 2 | 0.3 | 3.1 | 2.8 | 3.8 | -14.6 | -5.6 | 3.2 | 1.6 | 2.7 | 2.2 | -4.7 | 3.2
2004011722 | 0.9 | -1.7 | 3.6 | 2.3 | 2.8 | 4 | 3.1 | 4 | -1.3 | 3.2 | 1.1 | -9.4 | -2.9 | -1.4 | 1.9 | 3.8 | -0.2 | 3.3 | 1.6 | 2 | -0.1 | 3.3 | 3.4 | 3.8 | -15.2 | -6.2 | 3.3 | 1.5 | 1.8 | 2.4 | -4.5 | 3.2
2004011723 | 1.1 | -1.9 | 3.5 | 1.6 | 2.5 | 4 | 3 | 3.8 | -1.8 | 3 | 1.1 | -8.3 | -3.1 | -1.1 | 1.7 | 3.2 | -0.2 | 3.3 | 2.1 | 2.1 | 0.1 | 3.4 | 3.5 | 3.2 | -13.6 | -6.5 | 3.2 | 1.4 | 1.6 | 2.1 | -4.3 | 3
2004011800 | 1.3 | -1.7 | 3.9 | 2 | 2.3 | 3.9 | 2.7 | 3.3 | -2.3 | 3.2 | 0.9 | -8.4 | -3.2 | -1.1 | 1.1 | 2.9 | -0.2 | 3.1 | 2.6 | 2 | 0.3 | 3.6 | 3 | 1.4 | -12.2 | -6.5 | 2.9 | 1.5 | 2.5 | 1.9 | -4.1 | 3
2004011801 | 1.3 | -2 | 3.3 | 2.2 | 2.2 | 4 | 2 | 3.1 | -2 | 3.1 | 1 | -7.7 | -2.9 | -1 | 1.1 | 2.7 | -0.1 | 2.4 | 2.9 | 2.2 | -0.1 | 3.8 | 3.4 | 0.4 | -11.4 | -6.4 | 2.7 | 0.8 | 1.8 | 1.4 | -4.2 | 2.9
2004011802 | 1.7 | -1.9 | 2.6 | 2.1 | 2.5 | 4 | 1.2 | 3.1 | -1.7 | 2.8 | 0.8 | -6.5 | -3.4 | -0.9 | 1 | 2.7 | -0.2 | 2.2 | 2.8 | 2.4 | -0.1 | 4.2 | 3.2 | 0.9 | -11.4 | -6.8 | 2.7 | 0.6 | 0.9 | 1.7 | -4 | 3
2004011803 | 2 | -2 | 2.5 | 2.1 | 1.6 | 3.8 | 0.6 | 3.4 | -1.6 | 2.8 | 0.7 | -6.1 | -2.8 | -1 | 0.8 | 2.5 | -0.4 | 1.6 | 2.5 | 2.5 | -0.2 | 4 | 3.3 | 0.9 | -11.8 | -7.1 | 2.5 | 0.2 | 0.7 | 1.1 | -4.2 | 2.9
2004011804 | 2.1 | -1.8 | 2.2 | 2.8 | 0.9 | 3.7 | 0.7 | 3.6 | -1.6 | 3.1 | 0.7 | -7 | -2.5 | -1 | 0.6 | 2.4 | -0.4 | 1.4 | 2.7 | 2.2 | -0.4 | 4.2 | 3.3 | 1.1 | -11.9 | -7.3 | 2.3 | -0.2 | 1.1 | 1.4 | -4.1 | 3
2004011805 | 2.2 | -2.1 | 1.8 | 2.9 | 1.4 | 3.7 | 0.6 | 3.6 | -1.5 | 3 | 0.2 | -7.3 | -2.4 | -0.9 | 1 | 2.4 | -0.3 | 1.6 | 3 | 2.4 | -0.6 | 4.1 | 3.3 | 1.7 | -12.1 | -7.3 | 2.4 | 0 | 0.5 | 1 | -4.3 | 2.9
2004011806 | 2.1 | -2 | 1.8 | 2.7 | 2.4 | 3.5 | 0.8 | 3.4 | -1.8 | 3.3 | 0 | -7.1 | -2.5 | -0.8 | 0.9 | 2.5 | -0.2 | 1.8 | 3 | 2.4 | -0.8 | 4.3 | 3.2 | 1.8 | -12.2 | -7.3 | 2.1 | 0.2 | 0.3 | 1.4 | -4.3 | 2.7
2004011807 | 1.8 | -1.9 | 1.5 | 2.7 | 2.9 | 3.1 | 1.2 | 3.2 | -2.2 | 2.9 | 0 | -6.9 | -2.5 | -0.9 | 0.9 | 2.5 | -0.1 | 2.1 | 3 | 1.4 | -1 | 4.3 | 3 | 2.2 | -11.4 | -7.5 | 1.8 | 0.1 | 0.5 | 1 | -4.3 | 2.3
2004011808 | 1 | -2 | 1.3 | 2.8 | 3.3 | 2.8 | 1.5 | 3.2 | -2.3 | 2.7 | 0.3 | -4.8 | -2.5 | -0.8 | 0.9 | 2.6 | 0.1 | 3.4 | 3 | 1.3 | -0.9 | 4.2 | 2.5 | 2.5 | -10.6 | -7.1 | 1.6 | 0.1 | 1 | 1.2 | -3.9 | 2.2
2004011809 | 0.5 | -2.1 | 1.7 | 2.9 | 3.2 | 2.4 | 1.7 | 3.3 | -2.2 | 2.8 | 0.8 | -4.5 | -2.6 | -0.8 | 0.8 | 3.2 | 0.2 | 3.7 | 2.8 | 1.4 | -1.1 | 4.3 | 2.5 | 3 | -9.4 | -6.3 | 1.5 | 0 | 1.3 | 0.7 | -3.6 | 2.3
2004011810 | 0.6 | -1.9 | 2.3 | 3.5 | 3.3 | 2.6 | 1.8 | 3.5 | -2.2 | 2.7 | 1.1 | -4.3 | -2.2 | -0.9 | 0.8 | 4.3 | 0.4 | 4 | 2.9 | 1.9 | -1 | 4.7 | 2.4 | 3.6 | -8.7 | -5.5 | 1.9 | 0 | 2.1 | 0.9 | -3.9 | 2.9
2004011811 | 1.4 | -1.9 | 4.2 | 3.6 | 3.4 | 3 | 2.1 | 3.8 | -2.2 | 3 | 2.1 | -4.5 | -2 | -1.1 | 0.9 | 4.8 | 1.2 | 4 | 3.1 | 2.1 | -1.4 | 4.7 | 2.1 | 3.9 | -7.1 | -4.6 | 2.5 | 0.2 | 2.7 | 1.5 | -3.9 | 3.5
2004011812 | 2 | -2 | 5.5 | 3.5 | 3.5 | 3.5 | 2.4 | 4 | -2.4 | 3.3 | 2.5 | -4.4 | -2 | -1.2 | 1.3 | 5.3 | 2.3 | 4 | 3.2 | 2.2 | -1.4 | 4.8 | 2.8 | 4.1 | -5.5 | -4.1 | 3.2 | 0.3 | 2.8 | 1.7 | -3.8 | 3.8
2004011813 | 2.2 | -1.9 | 5.7 | 3.6 | 3.4 | 3.6 | 2.4 | 4.1 | -2.6 | 3.5 | 2.7 | -4.3 | -1.9 | -1.2 | 1.3 | 5.5 | 2.8 | 4.3 | 3.2 | 2.5 | -1.5 | 5.1 | 3.3 | 3.6 | -4.7 | -3.3 | 3.8 | 0 | 3.2 | 1.9 | -3.7 | 4
2004011814 | 2 | -2.4 | 6.2 | 3.9 | 3.1 | 3.8 | 2.5 | 4 | -2.6 | 3.4 | 2.9 | -4.3 | -1.7 | -1.1 | 1 | 5.3 | 3.1 | 4 | 2.9 | 2.7 | -1.3 | 5.7 | 3.5 | 3.6 | -4.4 | -3 | 4.2 | -0.2 | 3.1 | 1.9 | -3.9 | 3.7
2004011815 | 1.6 | -2.7 | 6 | 3.9 | 2.9 | 3.5 | 2.3 | 3.7 | -3 | 3.1 | 2.6 | -4.3 | -1.8 | -1.3 | 0.6 | 4.9 | 2.7 | 3.7 | 2.3 | 2.5 | -1.6 | 7.1 | 3.3 | 3.3 | -4.1 | -2.6 | 4 | -0.5 | 2.7 | 1.9 | -3.8 | 3.5
2004011816 | 1.3 | -3 | 5.2 | 3.6 | 2.4 | 3.6 | 2.1 | 3.3 | -3.2 | 2.8 | 2.2 | -4.4 | -1.9 | -1.6 | 0.5 | 4.4 | 2.5 | 3.4 | 2.2 | 2.4 | -1.7 | 7.4 | 3.1 | 2.9 | -4.1 | -3 | 3.3 | -0.9 | 2.3 | 1.8 | -3.8 | 3
2004011817 | 1.2 | -3.2 | 5.2 | 3.2 | 2.3 | 2.7 | 1.7 | 3.1 | -3.5 | 2.4 | 1.9 | -4.8 | -2.1 | -1.9 | 0.2 | 4.3 | 2.3 | 3.2 | 2.2 | 2.4 | -1.8 | 6.8 | 2.7 | 2.7 | -4.4 | -3.1 | 2.5 | -1 | 1.9 | 1.5 | -3.6 | 2.6
2004011818 | 1 | -3.3 | 4.4 | 2.8 | 2.4 | 2.3 | 1.5 | 2.8 | -3.7 | 2.1 | 1.6 | -5 | -2.5 | -2.1 | -0.2 | 4 | 2 | 3 | 1.9 | 2.2 | -2.1 | 6.5 | 2.5 | 2.7 | -5 | -3.8 | 2.2 | -0.9 | 1.8 | 1 | -4.4 | 2.4
2004011819 | 1 | -3.6 | 4.2 | 2.6 | 2.2 | 2 | 1.5 | 2.5 | -3.9 | 2.1 | 1.5 | -5.2 | -2.7 | -2.3 | -0.4 | 3.7 | 1.8 | 2.9 | 1.5 | 1.7 | -2.3 | 5.8 | 2.4 | 2.6 | -5.8 | -4.6 | 2 | -1 | 1.9 | 1.2 | -5.3 | 2.1
2004011820 | 0.6 | -3.8 | 4.2 | 2.6 | 1.9 | 1.9 | 1.3 | 2.2 | -4.2 | 2 | 1.6 | -5.4 | -2.9 | -2.4 | -0.7 | 3.4 | 1.8 | 2.6 | 1.2 | 1.7 | -2.6 | 4.6 | 2.2 | 2.5 | -5.8 | -3.8 | 1.5 | -1.4 | 1.8 | 1.3 | -6 | 1.7
2004011821 | 0.2 | -4 | 3.7 | 2.7 | 1.7 | 1.5 | 1.1 | 1.6 | -4.6 | 1.6 | 1.4 | -5.7 | -3.2 | -2.6 | -1 | 3.3 | 1.6 | 2.2 | 0.9 | 1.4 | -3 | 4.2 | 2 | 2.3 | -6.6 | -3.7 | 0.8 | -1.6 | 1.4 | 1.1 | -6.8 | 1.3
2004011822 | 0 | -4.1 | 3.3 | 2.4 | 1.5 | 1 | 0.8 | 1.1 | -5 | 1.3 | 1.4 | -6.1 | -3.3 | -2.7 | -1.5 | 3.1 | 1.1 | 1.5 | 0.8 | 1.2 | -3.4 | 3.8 | 1.8 | 2 | -7.9 | -4.2 | 0.1 | -1.8 | 1.3 | 1.1 | -7.1 | 0.9
2004011823 | -0.3 | -4.4 | 1.8 | 1.6 | 1.3 | -0.2 | 0.4 | 0.8 | -5.4 | 1.1 | 1.2 | -6.1 | -3.8 | -2.9 | -2 | 2.6 | 1 | 1.3 | 0.6 | 0.7 | -3.9 | 3.5 | 1.3 | 1.5 | -9.1 | -5 | 0.2 | -2 | 1.2 | 1.1 | -7.3 | 0.7
2004011900 | -0.2 | -4.5 | 0.7 | 1.6 | 1.3 | -0.7 | 0.2 | 0.7 | -5.6 | 0.8 | 0.9 | -6.8 | -4 | -2.9 | -2.6 | 2.3 | 0.8 | 0.9 | 0.6 | 0.4 | -4.3 | 3.2 | 1.1 | 1.2 | -11.2 | -5.9 | 0.7 | -2.1 | 1.2 | 1 | -8.1 | 0.2
2004011901 | -0.3 | -4.7 | -0.8 | 1.1 | 1.3 | -1.2 | -0.1 | 0 | -6 | 0.8 | 0.9 | -7.4 | -4.3 | -3.1 | -2.7 | 1.9 | 0.8 | 0.5 | 0.6 | 0.4 | -4.3 | 3.4 | 1 | 0.8 | -13.4 | -6.5 | 0.9 | -2.2 | 1.2 | 0.2 | -9 | 0
2004011902 | -0.4 | -4.7 | -1.1 | 1.1 | 1.2 | -1.4 | -0.5 | 0.1 | -6.3 | 0.5 | 0.6 | -7.4 | -4.6 | -3.3 | -3.1 | 1.9 | 0.5 | 0.7 | 0.4 | 0.5 | -4.7 | 2.6 | 0.9 | 0.5 | -15.4 | -6.8 | 0.8 | -2.3 | 0.8 | -0.5 | -9.5 | -0.2
2004011903 | -0.6 | -4.8 | -1 | 1.3 | 0.9 | -1.5 | -0.6 | -0.3 | -6.4 | 0.2 | 0.2 | -7.4 | -4.8 | -3.5 | -3.3 | 1.5 | 0.4 | 0.3 | 0.3 | 0.5 | -4.8 | 2.2 | 0.6 | 0.4 | -16.8 | -6.3 | 0.7 | -2.3 | 0.7 | -1.2 | -10 | -0.6
2004011904 | -0.9 | -4.8 | -1.3 | 1.3 | 0.7 | -1.9 | -1.1 | -0.6 | -6.1 | -0.3 | 0 | -7.5 | -5.2 | -3.5 | -3.5 | 1 | 0.3 | -0.5 | -0.2 | 0.3 | -6.2 | 2.1 | 0.5 | 0 | -19.2 | -6.3 | 0.7 | -2.5 | 0.6 | -1.7 | -10.5 | -1.7
2004011905 | -0.9 | -5.2 | -1.4 | 1.2 | 0.5 | -2.1 | -1.4 | -1.2 | -5.6 | -1.1 | -0.4 | -8.6 | -5.6 | -3.7 | -4.1 | 0.7 | -0.2 | -1.3 | -0.9 | 0.2 | -9.4 | 2.2 | 0.2 | -0.1 | -18.1 | -6.6 | 0.8 | -3.3 | 0.4 | -2.3 | -11 | -2
2004011906 | -1.8 | -6.5 | -0.8 | 1.1 | -0.1 | -2.2 | -1.8 | -1.5 | -6.6 | -1.7 | -0.5 | -9.2 | -6.6 | -4.9 | -4.6 | 0.3 | -0.9 | -2 | -0.8 | 0 | -10.8 | 2.3 | 0.2 | -0.4 | -20.6 | -7.4 | 0.7 | -3.5 | 0.3 | -2.4 | -11.8 | -1.7
2004011907 | -2.5 | -8.1 | -1.3 | 0.6 | -0.5 | -2.1 | -2.3 | -1.6 | -7.3 | -1.8 | -0.2 | -9.7 | -7.3 | -6.9 | -4.3 | -0.6 | -0.3 | -2 | -1.2 | -0.4 | -11.5 | 2 | 0 | -0.7 | -20.6 | -8.7 | 1 | -4.4 | 0.5 | -2.3 | -11.8 | -2.4
2004011908 | -1.8 | -8.2 | -0.6 | 0.5 | 0.1 | -1.5 | -1.8 | -1.2 | -5.4 | -1.4 | 0.1 | -10.2 | -7.5 | -8.5 | -3.6 | 0.3 | -0.5 | -1.3 | -0.4 | -0.6 | -11.3 | 1.7 | 0.2 | 0 | -19.5 | -9.8 | 0.9 | -3.4 | 0.4 | -2 | -11.6 | -1.7
2004011909 | -0.9 | -7.1 | 0.3 | 0.7 | 1.1 | -0.8 | -1.2 | -0.5 | -5.2 | -0.8 | 0.6 | -8.6 | -6.7 | -6.9 | -2.7 | 1.7 | 0 | -0.5 | 0.3 | -0.2 | -8.5 | 2.5 | 0.8 | 0.6 | -17.2 | -9.2 | 0.8 | -2.6 | 1.5 | -1.3 | -10.9 | -0.7
2004011910 | -0.3 | -5.7 | 2.2 | 1.6 | 1.6 | -0.2 | -0.4 | 0.6 | -3.7 | 0.3 | 1.4 | -8 | -4.9 | -5.5 | -2.2 | 2.2 | 0.4 | 0.2 | 1 | 0.4 | -6.4 | 3.2 | 1.6 | 0.8 | -15.2 | -7.5 | 1.6 | -1.8 | 2.6 | -1.1 | -8.4 | 0.3
2004011911 | 0.2 | -4 | 3.2 | 2.7 | 2.2 | 0.6 | 0.2 | 1.3 | -3.1 | 1 | 1.9 | -6.8 | -3.7 | -3.9 | -1.3 | 2.6 | 1.3 | 0.8 | 1.1 | 1.2 | -5 | 3.8 | 2 | 1.1 | -12 | -6 | 2.9 | -1.1 | 3.5 | -0.6 | -7.1 | 1
2004011912 | 0.7 | -2.8 | 3.5 | 3 | 2.4 | 1.4 | 0.7 | 1.9 | -3.1 | 1.7 | 2.7 | -5.9 | -3.6 | -3.2 | -0.7 | 3 | 1.3 | 1.3 | 1.7 | 1.8 | -3.3 | 4.7 | 2.4 | 1.7 | -8.7 | -4.3 | 3.8 | -0.9 | 3.7 | 0.6 | -6.1 | 1.4
2004011913 | 0.9 | -2 | 3.5 | 3.2 | 2.7 | 2.1 | 1 | 2.5 | -3.1 | 2.3 | 3.1 | -5.4 | -3.5 | -2.3 | -0.4 | 3.5 | 1.9 | 1.8 | 2 | 1.8 | -2.5 | 5.4 | 2.6 | 1.7 | -7.9 | -4.2 | 4 | -0.7 | 3.8 | 0.9 | -5.6 | 1.9
2004011914 | 1 | -3.3 | 3.1 | 2.8 | 2.9 | 2.3 | 1.2 | 2.5 | -3.7 | 2.3 | 3.1 | -5.4 | -3.8 | -2.9 | -0.1 | 3.7 | 1.8 | 1.6 | 2 | 2.1 | -2.5 | 6.1 | 2.8 | 1.7 | -7.7 | -3.9 | 4.2 | -0.6 | 3.6 | 1.5 | -5.6 | 2.1
2004011915 | 0.9 | -3.5 | 2.8 | 2.4 | 2.7 | 2.1 | 1.3 | 2.3 | -3.6 | 2 | 2.5 | -5.6 | -4.3 | -3.8 | -0.6 | 3.8 | 1.3 | 1.5 | 1.8 | 1.7 | -3 | 6.1 | 2.6 | 1.9 | -8.6 | -5.1 | 3.8 | -0.8 | 3 | 1 | -6.2 | 2
2004011916 | 0.6 | -3.8 | 2.3 | 2.2 | 2.2 | 0.7 | 1.1 | 2.1 | -3.6 | 1.8 | 1.3 | -7.4 | -5 | -3.7 | -0.7 | 3.4 | 0.3 | 1.4 | 1.6 | 0.9 | -3.9 | 5.6 | 2.1 | 1.8 | -10.7 | -6.2 | 2.9 | -0.8 | 2.3 | -0.2 | -6.8 | 1.7
2004011917 | 0.8 | -4.3 | 1.1 | 1.7 | 1.9 | 0.6 | 0.9 | 2 | -3.9 | 1.9 | 0.5 | -9.3 | -5.6 | -3.9 | -0.3 | 3.1 | 0.4 | 0.5 | 1.5 | 0.3 | -3.9 | 4.8 | 1.5 | 1.2 | -12.8 | -6.9 | 1.9 | -0.5 | 2.2 | -1.5 | -7.1 | 1.5
2004011918 | 0.8 | -4.1 | 0.9 | 1.8 | 2.4 | 0.9 | 1 | 1.7 | -4.3 | 1.9 | 0.4 | -8.9 | -5.2 | -3.9 | 0.2 | 2.7 | 0.3 | 0.5 | 1.7 | 0.4 | -3.3 | 4.1 | 1.6 | 1.2 | -11.9 | -7.1 | 2 | -0.5 | 2.1 | -0.7 | -6.9 | 1.5
2004011919 | 0.7 | -3.9 | 0.6 | 1.7 | 3.1 | 1.4 | 0.6 | 1.4 | -4.2 | 2 | 0.5 | -8.3 | -5 | -3.5 | 0.4 | 2.6 | 0.2 | 0.4 | 1.9 | 0.6 | -2.9 | 3.7 | 1.5 | 1.4 | -10.9 | -6.6 | 1.9 | -0.5 | 2.2 | -0.6 | -6.6 | 1.4
2004011920 | 0.1 | -2.4 | 0.6 | 1.7 | 3.2 | 0.9 | 0.1 | 1.2 | -4.2 | 2.1 | 0.4 | -8.1 | -4.7 | -3.5 | 0.3 | 2.5 | 0.1 | 0.3 | 1 | 0.5 | -2.5 | 3.4 | 1.5 | 1.2 | -10.1 | -6.7 | 1.6 | -0.5 | 1.9 | -0.6 | -6.7 | 0.7
2004011921 | -0.2 | -2.7 | 0.6 | 1.5 | 2.3 | 0.9 | -0.2 | 1 | -4.5 | 1.2 | 0.1 | -7.9 | -4.9 | -3.3 | 0.4 | 2.2 | 0.1 | 0.3 | 0.2 | 0.6 | -2.3 | 3 | 1.2 | 0.6 | -9.6 | -6.6 | 1.4 | -1.5 | 1.8 | -0.5 | -7.2 | 0.7
2004011922 | -0.3 | -1.4 | 1 | 1.6 | 1.9 | 1.4 | -0.4 | 1.2 | -4.2 | -0.1 | -0.1 | -8 | -4.7 | -3.3 | 0.5 | 1.5 | 0.1 | 0.3 | 0.7 | 0.6 | -2.1 | 2.6 | 0.4 | 0.5 | -9.9 | -6.3 | 1.4 | -1 | 2 | -0.4 | -7 | 1
2004011923 | 0.1 | -1.9 | 0.9 | 1.6 | 2.7 | 2.3 | -0.6 | 1.4 | -4.4 | 0.4 | -0.3 | -8.1 | -4.6 | -3 | 0.7 | 1.1 | 0.1 | 0.4 | 0.7 | 0.6 | -1.8 | 2 | 0.5 | 0.5 | -9.6 | -6.2 | 1.3 | 0.3 | 1.7 | -1.2 | -6.9 | 0.9
2004012000 | 0.7 | -1.2 | 0.5 | 1.2 | 2.4 | 2.9 | -0.4 | 1.3 | -3.7 | 0.6 | -0.4 | -7.8 | -4.4 | -2.9 | 0.9 | 0.9 | -0.4 | 0.9 | 1.5 | 0.1 | -1.6 | 1.6 | 0.6 | 0.6 | -9.1 | -5.9 | 0.9 | 0.8 | 1.6 | -1.2 | -7.3 | 1.2
2004012001 | 1.1 | -0.9 | 0.4 | 0.9 | 2.6 | 2.7 | -0.1 | 1.4 | -3.4 | 0.9 | 0 | -7.3 | -4.8 | -2.3 | 0.9 | 1 | -0.6 | 1 | 1.7 | -0.2 | -1.4 | 1.2 | 0.9 | 0.6 | -9.6 | -5.5 | 0.2 | 1 | 1.6 | -1.3 | -7.5 | 1.4
2004012002 | 1.4 | -0.1 | 0.4 | 0.1 | 1.6 | 2.1 | 0.8 | 1.4 | -3.2 | 1.4 | 0 | -7 | -5 | -1.7 | 1.2 | 1.2 | -0.9 | 1.1 | 1.3 | -0.3 | -0.8 | 0.8 | 1.3 | 0.5 | -8.9 | -6.1 | 0.1 | 1.2 | 0.8 | -1.5 | -6.8 | 1.2
2004012003 | 1.4 | 0.5 | 0.4 | -0.2 | 1.2 | 2.4 | 1.5 | 1.3 | -3 | 1.5 | -0.8 | -6.6 | -5.2 | -1.3 | 1.4 | 1.2 | -0.9 | 1.1 | 1.2 | -0.2 | -0.4 | 1 | 1 | 0.5 | -8.5 | -6.3 | -0.2 | 0.7 | 0 | -1.5 | -7 | 1.2
2004012004 | 1.3 | 0.9 | 0.4 | 0 | 1.9 | 2.4 | 1.4 | 1.4 | -2.6 | 1.1 | -1.4 | -6.6 | -5.1 | -0.9 | 1.6 | 1.1 | -0.7 | 1.3 | 1.3 | -0.1 | -0.2 | 0.7 | 1.1 | 0.8 | -8 | -6.1 | -0.3 | 0.8 | -0.2 | -1.7 | -6.8 | 1.1
2004012005 | 1.6 | 0.4 | 0.3 | 0 | 2.8 | 2.7 | 1.5 | 1.4 | -2.3 | 0.8 | -1.4 | -6.2 | -5.1 | -0.2 | 1.8 | 1.2 | -0.5 | 0.9 | 1.8 | 0.1 | -0.4 | 0.8 | 0.6 | 1 | -7.3 | -5.7 | -0.3 | 1.1 | 0 | -1.6 | -6.8 | 1.3
2004012006 | 1.5 | -0.1 | 0.2 | 0.2 | 2.2 | 2.5 | 1.5 | 1.6 | -2.8 | 1.4 | -1.3 | -6.1 | -4.9 | 0.3 | 1.8 | 1 | -0.4 | 0.9 | 2.1 | 0.9 | -0.2 | 1.3 | 1.5 | 1.1 | -6.5 | -5.8 | -0.2 | 1.2 | 0.2 | -1.3 | -6.9 | 1.5
2004012007 | 1.6 | -0.1 | 0.4 | 0.3 | 2.6 | 2.1 | 2.1 | 1.7 | -2.4 | 1.6 | -1.3 | -6.1 | -4.7 | 0.2 | 2 | 1.2 | -0.5 | 0.9 | 2 | 1 | -0.2 | 1.4 | 1.8 | 1.7 | -4.7 | -4.9 | -0.4 | 1.1 | 0.1 | -1.4 | -6.2 | 1.6
2004012008 | 1.6 | 0 | 0.1 | 0.5 | 3.1 | 2.5 | 2.1 | 1.9 | -2.1 | 1.5 | -1.4 | -5.6 | -4.6 | 0.1 | 2.1 | 1.6 | -0.5 | 1.3 | 2.2 | 1 | 0 | 2.1 | 2.2 | 1.9 | -3.4 | -4.5 | -0.3 | 1.2 | 0.1 | -1.4 | -5.6 | 1.7
2004012009 | 2.1 | 0.4 | 0.2 | 0.3 | 2.2 | 2.8 | 2.4 | 2.2 | -0.7 | 1.7 | -1.1 | -4.8 | -4.6 | 0.1 | 2.4 | 1.6 | -0.2 | 1.7 | 2.7 | 1.3 | 0.2 | 3.1 | 2.6 | 2.4 | -3 | -4.2 | -0.2 | 1.4 | 0.2 | -1.4 | -5.4 | 1.8
2004012010 | 2.3 | 0.5 | 0.2 | 0.6 | 2.7 | 5.8 | 2.6 | 2.5 | -0.4 | 1.9 | -0.7 | -3.8 | -4.2 | 0.1 | 3 | 2 | 0 | 1.8 | 2.9 | 1.3 | 0.5 | 3.9 | 3 | 2.6 | -2.1 | -2.9 | 0.1 | 1.5 | 0.4 | -1.1 | -4.8 | 2.4
2004012011 | 2.5 | 0.8 | 0.1 | 0.8 | 2.6 | 6.4 | 2.9 | 2.6 | 0.7 | 2.3 | -0.5 | -2.9 | -2.1 | 0.4 | 3.5 | 2.5 | 0.1 | 2.1 | 2.9 | 1.6 | 0.8 | 4.8 | 3.6 | 2.9 | -1.1 | 0.3 | 0.4 | 1.3 | 0.8 | -0.8 | -4.1 | 2.5
2004012012 | 2.5 | 1 | 0.2 | 0.8 | 3.1 | 6.9 | 3.3 | 2.9 | 0.9 | 2.8 | -0.4 | -2.3 | -3.5 | 0.5 | 4.1 | 3.1 | 0 | 2.4 | 3.1 | 2 | 1.5 | 5.8 | 4 | 3.1 | -0.5 | 0.8 | 0.6 | 1.1 | 1 | -0.7 | -3.3 | 2.6
2004012013 | 2.2 | 1.1 | 0.4 | 1 | 2.7 | 6.8 | 3.8 | 3.1 | 0.7 | 2.9 | -0.3 | -1.6 | -2.5 | 0.4 | 4.3 | 3.7 | 0.4 | 2.6 | 2.7 | 3.2 | 1.4 | 7.5 | 4.2 | 3.1 | -0.3 | 0.8 | 1 | 0.9 | 1 | -0.7 | -2.8 | 2.6
2004012014 | 2.3 | 1 | 0.4 | 1.3 | 3.4 | 5.9 | 3.8 | 3.1 | 0.6 | 3.4 | -0.1 | -1.8 | -2.3 | 0.6 | 4.4 | 4 | 0.6 | 2.8 | 2.7 | 3.2 | 1.6 | 9 | 4.5 | 3.2 | -1.3 | 0.8 | 1.5 | 0.5 | 0.8 | -0.6 | -2.3 | 2.8
2004012015 | 1.6 | 0.8 | 0.5 | 1.4 | 3 | 5.2 | 3.8 | 3.2 | 0.4 | 3.5 | 0 | -2.3 | -2.6 | 1 | 4.1 | 4.2 | 1.5 | 2.6 | 2.6 | 4 | 1.9 | 13 | 5.5 | 3.6 | -1.6 | 0.6 | 2 | 0.2 | 0.6 | -0.1 | -1.6 | 2.8
2004012016 | 1.4 | 0.5 | 0.6 | 2.9 | 2.7 | 4.8 | 4 | 3.3 | 0.6 | 3.3 | 0.7 | -3 | -2.3 | 0.7 | 3.5 | 3.8 | 1.6 | 2.6 | 2.5 | 4.2 | 1.6 | 11.6 | 4.3 | 3.7 | -2.4 | 0.2 | 2.4 | 0 | 1.2 | 2.1 | -1.2 | 2.5
2004012017 | 1.3 | 0.8 | 0.8 | 3.4 | 2.6 | 4.5 | 3.8 | 3.2 | 0.8 | 2.9 | 0.8 | -3.1 | -1.7 | 0.3 | 2.6 | 3.7 | 1.6 | 2.8 | 2.1 | 4.3 | 1.7 | 10.6 | 3.7 | 3.6 | -2.8 | -0.5 | 2.5 | 0.2 | 1.5 | 3.2 | -1.1 | 2.2
2004012018 | 1.4 | 0.3 | 1.1 | 3.8 | 2.6 | 4.2 | 3.6 | 3.1 | 0.6 | 2.6 | 1.1 | -3.7 | -1.7 | 0.1 | 2.3 | 3.7 | 1.9 | 2.4 | 1.7 | 3.9 | 1.1 | 10.2 | 3.5 | 3.6 | -2.7 | -1.1 | 2.8 | 0.2 | 1.2 | 3.3 | -1.3 | 2.3
2004012019 | 1.1 | 0.2 | 1 | 3 | 1.7 | 4.1 | 3.4 | 3 | 0.4 | 2.4 | 0.9 | -4.2 | -1.9 | -0.1 | 2.1 | 3.4 | 1.7 | 1.6 | 0.6 | 4.5 | 1 | 9.9 | 2.5 | 3.9 | -2.2 | -1.5 | 2.8 | -0.2 | 1.3 | 3 | -1.2 | 2.1
2004012020 | 0.9 | -0.3 | 0.9 | 2.6 | 1.3 | 3.8 | 2.9 | 2.7 | 0.4 | 2.4 | 0.9 | -4.6 | -2 | -0.4 | 2 | 3.1 | 1.9 | 1.5 | 0.7 | 4.4 | 0.9 | 10 | 2.1 | 3.7 | -2.2 | -2.1 | 3.3 | -0.7 | 1 | 3.5 | -1.4 | 1.7
2004012021 | 0.9 | -0.4 | 0.8 | 2 | 0.2 | 3.6 | 2 | 2.1 | 0.1 | 2 | 0.7 | -4.6 | -2.2 | -0.6 | 1.6 | 3.4 | 1.6 | 1.4 | 1.6 | 4.5 | 0.6 | 10.6 | 1.6 | 3.3 | -3.3 | -2.7 | 3.4 | -0.9 | 0.8 | 3.6 | -1.2 | 1.8
2004012022 | 0.9 | -0.7 | 1 | 2 | 0.5 | 3.4 | 0.9 | 2 | -0.1 | 1.9 | 0.7 | -5.2 | -2.6 | -0.8 | 1.1 | 2.9 | 0.9 | 1.3 | 1.3 | 3.6 | 0.6 | 10.9 | 1.7 | 3.1 | -3 | -3.2 | 3.5 | -0.4 | 0.7 | 3.7 | -0.9 | 1.3
2004012023 | 0.8 | -1.1 | 1.1 | 2.1 | 0.8 | 3.4 | 0.9 | 2.1 | -0.4 | 1.8 | 0.7 | -5.3 | -2.8 | -1 | 0.9 | 2.7 | 0.7 | 1 | 1.2 | 2.2 | 0.6 | 11.1 | 1.6 | 2.9 | -4 | -3.9 | 2.9 | -0.4 | 0.5 | 3.8 | -1.6 | 1.1
2004012100 | 0.7 | -1.7 | 0.8 | 2.1 | 1.1 | 3.2 | 0.5 | 2.1 | -0.5 | 2 | 0.6 | -5.7 | -2.9 | -1 | 0.5 | 2.6 | 0.7 | 0.7 | 0.8 | 2 | 0.3 | 8.6 | 1.7 | 2.6 | -4.4 | -4.3 | 2.5 | -0.6 | 0.4 | 3.9 | -0.3 | 0.6
2004012101 | 0.6 | -2.1 | 1 | 2.1 | 0.4 | 3.4 | 0.5 | 2.1 | -0.8 | 1.8 | 0.5 | -5.8 | -3 | -1.1 | 0.7 | 2.5 | 0.7 | 0.6 | 0.6 | 1.8 | -0.1 | 5.1 | 1.7 | 2.6 | -5.8 | -5.1 | 2.4 | -0.7 | 0.5 | 3.9 | -2.6 | 0.3
2004012102 | 0.3 | -2.3 | 0.7 | 2.1 | 0.4 | 2.8 | 0.9 | 2 | -1 | 1.7 | 0.3 | -5.8 | -3.1 | -1.2 | 0.5 | 2.4 | 1.3 | 0.5 | 0.6 | 1.8 | -0.2 | 4.5 | 1.9 | 2.6 | -5.9 | -5.6 | 2.2 | -0.7 | 0.7 | 3.5 | -3.6 | -0.3
2004012103 | 0 | -2.3 | 1 | 2.9 | 0.3 | 2.4 | 0.9 | 1.6 | -1.6 | 1.5 | 0.3 | -6 | -3.2 | -1.3 | 0.7 | 2 | 1.5 | 0.5 | 0.5 | 1.7 | -0.3 | 3.8 | 2.1 | 2.4 | -5.4 | -5.7 | 1.8 | -0.5 | 0.5 | 3.5 | -4.2 | -0.7
2004012104 | -0.3 | -2.7 | 1.1 | 2.5 | 0.9 | 2.2 | 0.6 | 1.4 | -1.6 | 1.4 | 0.4 | -5.9 | -3.4 | -1.7 | 0.6 | 1.6 | 1.3 | 0.8 | 0.7 | 1.4 | -1 | 3.1 | 2 | 2.1 | -5.5 | -5.6 | 1.3 | -0.4 | 0.5 | 3.2 | -4.4 | -0.6
2004012105 | 0.5 | -2.9 | 1.2 | 2.3 | 1.1 | 1.8 | 0.6 | 1.1 | -1.8 | 1.3 | 0.3 | -6.2 | -3.3 | -2.1 | 0.6 | 1.3 | 1 | 0.3 | -0.1 | 1.6 | -1.5 | 2.1 | 2 | 2 | -5.5 | -5.9 | 1.5 | -0.7 | 0.6 | 3.2 | -5 | -0.1
2004012106 | 0.5 | -3.1 | 1.2 | 2 | 1.7 | 1.7 | 0.6 | 0.8 | -2.4 | 1.4 | 0.3 | -6.4 | -3.5 | -1.9 | 0.7 | 2.3 | 1.1 | 0.3 | 0.1 | 1.9 | -2.2 | 1.7 | 2 | 1.8 | -5.2 | -6.3 | 1.5 | -0.6 | 0.6 | 3.1 | -5.9 | 0
2004012107 | -0.4 | -3.2 | 1.5 | 2 | 0.9 | 1.4 | 0.9 | 0.4 | -2.8 | 1.5 | 0.3 | -6.5 | -3.6 | -2 | 0.5 | 3.1 | 1 | 0.4 | 0.2 | 1.7 | -2.2 | 1.7 | 2 | 1.5 | -4.8 | -6.3 | 1.3 | -0.9 | 0.8 | 2.9 | -6.3 | 0.2
2004012108 | 0.3 | -3.3 | 1.6 | 2.7 | 0.2 | 0.9 | 1.2 | 0.2 | -2.5 | 1.6 | 0.3 | -6.3 | -3.6 | -1.9 | 0.6 | 3.8 | 1.5 | -0.1 | 0.3 | 1.9 | -2 | 1.9 | 2 | 1.9 | -4.7 | -5.8 | 1.9 | -1.8 | 0.8 | 3 | -5.8 | 0.3
2004012109 | 0.6 | -3.2 | 2.2 | 3.2 | 0.2 | 0.6 | 1.4 | 2 | -2.1 | 1.4 | 0.7 | -5.8 | -3.2 | -1.9 | 0.5 | 4.3 | 1.2 | -0.7 | 0.1 | 2 | -1.6 | 2.9 | 2.8 | 3 | -4 | -5.1 | 3.3 | -2.3 | 0.9 | 3 | -5.1 | 1.4
2004012110 | 0.7 | -2.8 | 2.3 | 3.5 | 0.1 | 0.7 | 2.1 | 2.3 | -1.8 | 2.5 | 1.1 | -5.5 | -2.8 | -1.8 | -0.6 | 5.3 | 1.4 | -0.4 | -0.3 | 2.3 | -0.7 | 4 | 3.8 | 3.6 | -3.9 | -3.8 | 4.8 | -2.5 | 0.8 | 3.5 | -2.8 | 1.5
2004012111 | 0.5 | -2.3 | 2.7 | 3.5 | -0.3 | 0.5 | 3 | 3.1 | -1.7 | 3.1 | 1.1 | -5.1 | -2.7 | -2 | -0.9 | 6.2 | 1.7 | 1.1 | -0.3 | 2.6 | -0.2 | 6 | 4.3 | 4.1 | -3.8 | -3.2 | 5.8 | -2.6 | 0.5 | 3.7 | -1.4 | 1.8
2004012112 | -0.5 | -1.7 | 3.5 | 3.4 | -0.5 | 0.6 | 4.4 | 2.9 | -1.5 | 3.3 | 1.4 | -5.2 | -2.7 | -1.4 | -1 | 6.8 | 1.6 | 1.7 | -0.4 | 3.5 | 0 | 6.8 | 4.7 | 5 | -3.7 | -2.9 | 6.1 | -3 | 0.2 | 4.1 | -0.8 | 1.8
2004012113 | -0.6 | -1.3 | 3.8 | 3.4 | -0.4 | 1.1 | 4.4 | 2.3 | -1.5 | 3.2 | 1.2 | -5.2 | -2.7 | -1.2 | -0.6 | 7.1 | 1 | 2.4 | -0.7 | 3.3 | 0 | 7.1 | 4.2 | 5.8 | -4 | -2.6 | 6.2 | -3.1 | -0.3 | 4.3 | -0.5 | 1.3
2004012114 | -0.6 | -1.7 | 4.5 | 3.6 | -0.3 | 1 | 3.6 | 2.1 | -1.5 | 2.6 | 0 | -5.7 | -2.8 | -1.1 | -0.5 | 7 | 1.3 | 2.8 | -0.7 | 3.3 | -0.6 | 7.1 | 3.4 | 5.3 | -4.4 | -2.8 | 5.7 | -3.2 | -0.7 | 4.6 | -0.7 | 1.2
2004012115 | -0.8 | -2.7 | 3.2 | 3.2 | -0.6 | 0.8 | 3.3 | 1.8 | -1.7 | 1.7 | -0.7 | -5.6 | -3.3 | -1.5 | -0.5 | 6.5 | 1.1 | 3.8 | -0.9 | 2.7 | -1 | 6.8 | 1.6 | 4.3 | -5 | -3.4 | 5 | -3.6 | -1 | 4.4 | -1.8 | 1
2004012116 | -1.1 | -3.3 | 1.5 | 2.5 | -0.5 | 0.6 | 2.7 | 1.1 | -2.9 | 1.2 | -1.2 | -5.8 | -3.8 | -1.7 | -0.7 | 4.9 | 0.9 | 3 | -1.1 | 2 | -1.5 | 6.1 | 1.9 | 3.4 | -5.7 | -4.4 | 4.1 | -3.8 | -1.2 | 3.9 | -2.8 | 0.5
2004012117 | -1.3 | -4.7 | 0.4 | 2.4 | -0.7 | 0.6 | 1.6 | 0.3 | -3.4 | 0.7 | -1.4 | -6.3 | -4 | -1.8 | -0.6 | 4.1 | 0.9 | 2 | -1.3 | 1.6 | -2.7 | 5 | 1.5 | 2.9 | -6.2 | -4.9 | 3.3 | -4 | -1.6 | 3.4 | -3.1 | 0.3
2004012118 | -1.6 | -5.7 | -0.6 | 2.4 | -0.9 | 0.6 | 0.6 | 0.3 | -3.8 | 0.3 | -1.8 | -6.4 | -4.3 | -2.8 | -0.9 | 3 | 0.9 | -0.1 | -1.4 | 1.4 | -4.4 | 4.4 | 1.1 | 3 | -6.8 | -5.4 | 1.9 | -4.1 | -1.8 | 2.9 | -4.1 | -0.1
2004012119 | -1.9 | -6.5 | -1.7 | 2.2 | -0.9 | 0.3 | 0.5 | 0.5 | -4.1 | -0.1 | -2 | -6.3 | -4.6 | -2.8 | -1.3 | 2 | 0.7 | -0.7 | -1.5 | 1.5 | -6.3 | 3.4 | 0.7 | 2.7 | -9.2 | -5.7 | 1.1 | -4.3 | -2 | 2.5 | -5.1 | -0.4
2004012120 | -2 | -6.4 | -2.1 | 1.9 | -1 | 0.2 | 0.4 | 0 | -4.2 | -0.3 | -2.3 | -6.6 | -5.2 | -2.9 | -1.6 | 1.2 | 0.5 | -1.4 | -1.5 | 1.3 | -5.5 | 2.7 | 0.3 | 2.1 | -10.8 | -6.1 | -0.3 | -4.6 | -2.1 | 2.2 | -5.7 | -0.8
2004012121 | -2.3 | -6.9 | -3 | 1.5 | -0.9 | -0.1 | -0.3 | -0.8 | -4.3 | -0.8 | -2.6 | -6.9 | -5.6 | -3 | -2 | 0.4 | 0.3 | -1.9 | -1.5 | 1.1 | -4.3 | 2.2 | 0 | 1.1 | -10.4 | -7.1 | -1.2 | -4.7 | -2.2 | 2 | -6.7 | -1
2004012122 | -2.6 | -7.1 | -3.7 | 1.2 | -1.3 | -0.2 | -0.9 | -0.6 | -4.7 | -0.7 | -2.8 | -7.1 | -5.8 | -3.3 | -2 | 0.9 | 0 | -2.2 | -1.5 | 0.7 | -4 | 2.5 | 0 | 0.3 | -12.7 | -8.6 | -1.6 | -5.1 | -2.4 | 1.7 | -7.2 | -1.2
2004012123 | -2.8 | -7.6 | -3.1 | 1 | -1.5 | -0.4 | -1.4 | -0.3 | -5 | -0.5 | -3 | -7.3 | -6.1 | -3.7 | -2.2 | 0.1 | -0.4 | -2 | -1.6 | 0.4 | -5.1 | 2.9 | 0.1 | -0.4 | -13.2 | -9 | -1.5 | -5.3 | -2.7 | 1.3 | -7.7 | -1.4
2004012200 | -3 | -8.2 | -1.4 | 0.9 | -1.6 | -0.5 | -2.1 | -0.3 | -5.7 | -0.7 | -3 | -7.6 | -6.2 | -3.6 | -2.3 | -0.8 | -0.6 | -2.6 | -1.7 | 0.3 | -6.3 | 3 | -0.1 | -0.7 | -12.1 | -9.6 | -1.7 | -5.6 | -2.8 | 1.1 | -7.9 | -1.5
2004012201 | -3 | -8 | -3.2 | 0.8 | -1.9 | -0.6 | -2.3 | -0.7 | -6.1 | -0.9 | -3.1 | -7.8 | -6.4 | -4 | -2.4 | -1 | -0.7 | -4.1 | -2 | -0.2 | -7.9 | 2.6 | -0.1 | -1.2 | -13.8 | -10.5 | -2.8 | -5.5 | -3 | 0.9 | -8 | -1.6
2004012202 | -3.1 | -7.6 | -3.6 | 0.8 | -1.9 | -0.8 | -2.7 | -0.8 | -6.4 | -1 | -3.2 | -8.4 | -6.3 | -4.4 | -2.5 | -1.9 | -0.9 | -3.7 | -2.2 | -0.2 | -8.6 | 2.8 | -0.3 | -1.4 | -14 | -10.5 | -2.9 | -5.5 | -3.2 | -0.1 | -8.1 | -1.7
2004012203 | -3 | -7.2 | -3.7 | 0.7 | -2 | -0.9 | -3.1 | -0.9 | -6.4 | -1.2 | -3.4 | -9.6 | -6.6 | -4.7 | -2.6 | -2.3 | -1.1 | -4.5 | -2.2 | -0.3 | -9.5 | 2.7 | -0.6 | -1.8 | -16.1 | -10.4 | -3.4 | -5.4 | -3.3 | -0.6 | -8.2 | -1.8
2004012204 | -3 | -7.8 | -4.6 | 0.7 | -2 | -1.3 | -3.1 | -1 | -4.8 | -1.3 | -3.6 | -10.9 | -6.8 | -4.9 | -2.7 | -2.5 | -1.4 | -4.8 | -2.3 | -1.3 | -7.7 | 2.6 | -0.7 | -2 | -16.7 | -10.2 | -3.5 | -5.2 | -3.3 | -1.2 | -8.3 | -1.8
2004012205 | -2.9 | -8.7 | -4.4 | 0.6 | -2.3 | -1.6 | -2.8 | -1.1 | -6.4 | -1.4 | -3.6 | -12.2 | -6.8 | -5.2 | -2.9 | -2.1 | -1.7 | -5.1 | -2.4 | -2 | -8.3 | 2.7 | -0.8 | -1.4 | -16.2 | -10.4 | -3 | -5.1 | -3.4 | -0.9 | -8.2 | -1.9
2004012206 | -2.9 | -8.9 | -4.6 | 0.3 | -2.4 | -1.7 | -2.7 | -1.1 | -6.4 | -1.5 | -3.5 | -13.3 | -7.1 | -5.1 | -3.3 | -2.3 | -2 | -4.5 | -2.8 | -2.8 | -7.6 | 2.9 | -0.8 | -1.3 | -16 | -10.4 | -3.1 | -5.3 | -3.5 | -1.2 | -9 | -1.9
2004012207 | -2.9 | -9.1 | -4.6 | 0.1 | -2.2 | -2 | -2.5 | -1.2 | -7.6 | -1.6 | -3.3 | -13.8 | -7.2 | -5.5 | -3.6 | -2.8 | -2.2 | -3.6 | -2.5 | -2.6 | -8.9 | 3.1 | -1 | -1.2 | -15.8 | -10.7 | -3.5 | -5.3 | -3.6 | -1.9 | -9.3 | -1.9
2004012208 | -2.7 | -8.3 | -4.5 | -0.2 | -2.3 | -1.7 | -2.3 | -1.1 | -7.4 | -1.3 | -3.4 | -13.4 | -7.3 | -7.1 | -3.7 | -1.4 | -2.2 | -1.9 | -2.6 | -2.3 | -9.6 | 3.1 | -0.9 | -1 | -16.7 | -11 | -3.5 | -5.2 | -3.4 | -2.4 | -8.9 | -1.8
2004012209 | -2.3 | -7.3 | -2.1 | 0.2 | -2 | -1.2 | -2 | -0.8 | -7 | -0.9 | -2.8 | -12.3 | -6.9 | -7.5 | -2.7 | 0.3 | -2 | -1.1 | -2 | -2 | -7.8 | 3.2 | -0.6 | -0.7 | -12.9 | -10.9 | -3.3 | -4.5 | -3.3 | -1.2 | -8.6 | -1.5
2004012210 | -1.9 | -5.3 | 0.5 | 0.4 | -1.6 | 0.5 | -1.7 | -0.2 | -6.8 | -0.1 | -2.3 | -10.9 | -5.8 | -7.3 | -1.6 | 0.9 | -1.7 | -0.6 | -1.4 | -1.5 | -4.4 | 3.2 | -0.3 | 0.1 | -11 | -9.2 | -1.3 | -4.1 | -1.9 | -1.3 | -7.7 | -0.8
2004012211 | -1.7 | -3.5 | 1.7 | 1.2 | -1 | 1.3 | -1.3 | 0.3 | -6.3 | 1 | -1.8 | -9.4 | -4.9 | -6.8 | -1 | 1 | -1.9 | 0 | -0.9 | -0.6 | -3.4 | 3.3 | 0.4 | 0.6 | -7.4 | -8 | 1.8 | -3.8 | -1.2 | -1.7 | -6.9 | 0
2004012212 | -1.5 | -3.2 | 1.9 | 1.9 | -0.8 | 1.8 | -1 | 0.6 | -4.7 | 1.2 | -0.9 | -8.1 | -4.1 | -5.6 | -0.4 | 1.2 | -1.7 | 0.3 | -0.7 | 0.1 | -2.1 | 4 | 0.5 | 1 | -3.9 | -7 | 2.9 | -3.6 | -1 | -1.2 | -5.6 | 0.1
2004012213 | -1.2 | -2.9 | 1.9 | 1.7 | -0.7 | 1.9 | -0.7 | 0.9 | -5.4 | 1.1 | -0.3 | -7.6 | -4.6 | -4.1 | 0 | 1.5 | -1.5 | 0.7 | -0.7 | 0.8 | -2.1 | 4.1 | 0.7 | 1 | -3.2 | -6.5 | 3.5 | -3.7 | -0.4 | 0 | -4.7 | 0.9
2004012214 | -1.3 | -3.3 | 1.1 | 1.3 | -0.7 | 1.9 | -0.4 | 1.2 | -4.9 | 1.4 | -0.2 | -7.6 | -5 | -4.7 | 0.1 | 1.7 | -0.9 | 0.5 | -0.8 | 0.5 | -2.2 | 4.2 | 0.9 | 1 | -3.2 | -6.4 | 2.4 | -3.9 | -1 | -2.6 | -4.9 | 0.4
2004012215 | -1.6 | -3.6 | 0.9 | 1 | -0.9 | 1.5 | -0.3 | 0.8 | -3 | 0.9 | -1.1 | -8.5 | -5.8 | -5.6 | 0 | 1.7 | -1.1 | 0.3 | -1 | -0.1 | -2.6 | 4.5 | 0.6 | 0.6 | -4.3 | -8.1 | 1.9 | -4.5 | -2.2 | -2.8 | -5.7 | -0.1
2004012216 | -2.9 | -4 | -1.1 | 0.4 | -1.7 | 1 | -0.3 | 0 | -3.5 | -0.3 | -3.4 | -10.4 | -6.8 | -6.5 | -1 | 1.4 | -2 | -0.3 | -2 | -0.6 | -3.4 | 4.6 | 0 | 0.4 | -8.6 | -9.7 | 1 | -4.5 | -3.4 | -3.9 | -6.7 | -0.8
2004012217 | -3.9 | -4.5 | -1.6 | -0.3 | -2.1 | 0.7 | -0.5 | -0.5 | -4 | -1 | -5.1 | -11.9 | -7.9 | -7.2 | -1.6 | 0.4 | -2.4 | -0.9 | -2.7 | -0.6 | -4.5 | 4.4 | 0.2 | 0.1 | -12 | -10.5 | -0.3 | -5 | -4.1 | -3.9 | -7 | -1.2
2004012218 | -4.1 | -4.9 | -1.9 | -0.4 | -2.8 | 0.1 | -0.9 | -0.4 | -4.7 | -0.9 | -5.8 | -12.9 | -7.9 | -6.5 | -1.9 | -0.1 | -3.2 | -1.1 | -3.2 | -0.7 | -5.4 | 4.3 | -0.2 | -0.1 | -14.7 | -11.3 | -0.9 | -5.5 | -3.8 | -4.6 | -7.5 | -1.3
2004012219 | -4.2 | -4.9 | -2 | -0.4 | -3.2 | -0.2 | -1.3 | -0.6 | -5.1 | -0.9 | -5.5 | -13.4 | -8.1 | -6.6 | -2.3 | -0.8 | -3.4 | -1.7 | -2.8 | -1.1 | -5.9 | 4.1 | -0.3 | -0.3 | -16.9 | -11.9 | -1.5 | -5.3 | -2.4 | -4.4 | -7.5 | -1.7
2004012220 | -4 | -4.8 | -2.4 | -0.6 | -2.9 | -0.5 | -1.6 | -0.7 | -5.4 | -1 | -5.2 | -13.8 | -8.1 | -6.2 | -2.5 | -1.4 | -3.5 | -2.4 | -2.6 | -1.7 | -6.4 | 3.8 | -0.6 | -0.5 | -18.2 | -12.1 | -2.1 | -5.5 | -2.3 | -6 | -7.6 | -1.9
2004012221 | -3.8 | -4.8 | -2.6 | -1 | -3.3 | -0.5 | -2 | -0.9 | -5.2 | -1.1 | -5.4 | -13.4 | -8.4 | -6.3 | -2.6 | -0.9 | -4 | -2.9 | -2.2 | -2 | -5.8 | 3.6 | -0.7 | -0.6 | -18.5 | -11.8 | -2.3 | -5.1 | -2.3 | -6.1 | -7.8 | -2
2004012222 | -4 | -5 | -2.1 | -1.2 | -3.4 | -0.4 | -2 | -1.2 | -5.1 | -1.3 | -5.4 | -12.6 | -8.4 | -6.2 | -2.4 | -0.5 | -4.2 | -2.8 | -2.1 | -1.9 | -4.8 | 3.6 | -0.8 | -0.6 | -18.4 | -11.7 | -2.2 | -5 | -2.4 | -5.3 | -7.7 | -2.3
2004012223 | -4 | -4.8 | -1.9 | -1.2 | -3.3 | -0.5 | -2 | -1.2 | -5.1 | -1.4 | -5.4 | -12.3 | -8.3 | -6.2 | -2.5 | -0.7 | -4.4 | -2.4 | -2.4 | -2 | -5.1 | 3.5 | -0.9 | -0.6 | -18.8 | -11.2 | -2.1 | -5.1 | -2.6 | -5.7 | -7.6 | -2.5
2004012300 | -4.1 | -4.5 | -1.8 | -1.3 | -3.3 | -0.6 | -1.9 | -1.3 | -5.3 | -1.7 | -5.5 | -12 | -8.1 | -5.9 | -2.2 | -0.6 | -4.7 | -2.3 | -2.5 | -2 | -4.6 | 3.3 | -0.9 | -0.6 | -19 | -10.9 | -1.7 | -5.2 | -2.9 | -6 | -7.5 | -2.6
2004012301 | -4.3 | -4 | -1.1 | -1.4 | -3.5 | -0.5 | -1.9 | -1.2 | -4.9 | -1.3 | -6.6 | -11.8 | -8.1 | -5.3 | -2 | -0.4 | -4.6 | -1.9 | -2.4 | -1.9 | -4.3 | 3.2 | -1 | -0.5 | -18.3 | -11.5 | -1.7 | -5.6 | -3 | -4.8 | -7.1 | -2.6
2004012302 | -4.8 | -3.9 | -0.9 | -1.4 | -3.6 | -0.5 | -1.8 | -1.3 | -4.4 | -1.3 | -6.4 | -11.5 | -7.8 | -5.4 | -2.3 | -0.1 | -4.6 | -1.5 | -2.8 | -1.6 | -4.3 | 3.1 | -1.1 | -0.6 | -18.2 | -12.3 | -1.6 | -5.7 | -3 | -3.7 | -6.6 | -2.6
2004012303 | -4.8 | -3.4 | -0.4 | -1.4 | -4 | -0.6 | -1.7 | -1.3 | -3.9 | -1.6 | -6.5 | -11 | -7.4 | -5 | -2.4 | 0.1 | -4.8 | -1.6 | -3.1 | -1.5 | -4.2 | 2.9 | -1.1 | -0.7 | -18.8 | -11.9 | -1.6 | -6.2 | -3.5 | -3.5 | -6.3 | -2.5
2004012304 | -4.3 | -3.2 | -0.4 | -1.5 | -4.3 | -0.5 | -1.5 | -1.3 | -3.7 | -1.9 | -6.8 | -10.7 | -7.4 | -4.8 | -2.4 | 0.3 | -4.1 | -1.4 | -4.1 | -1.2 | -4.2 | 2.9 | -1.1 | -0.8 | -18.2 | -11.2 | -1.6 | -6.3 | -4.9 | -3.4 | -5.7 | -2.3
2004012305 | -3.9 | -3.5 | -0.4 | -1 | -4 | -0.5 | -1.6 | -1.4 | -3.2 | -1.8 | -7 | -10.3 | -7.4 | -5 | -2.3 | 0.3 | -4.3 | -1.3 | -3.5 | -1.3 | -4 | 2.7 | -1.1 | -0.8 | -18.1 | -11.4 | -1.7 | -6.5 | -5.6 | -3.4 | -5.3 | -2.6
2004012306 | -3.9 | -3.9 | -0.3 | -0.8 | -4.1 | -0.7 | -1.5 | -1.6 | -3.9 | -1.9 | -6.8 | -9.4 | -6.5 | -4.9 | -2.4 | 0.3 | -4.4 | -1.3 | -3.5 | -0.7 | -3.3 | 2.6 | -1.2 | -1.2 | -17.2 | -11.9 | -1.8 | -6 | -5.1 | -2.9 | -4.8 | -3.1
2004012307 | -4 | -4.2 | -0.7 | -0.9 | -4.5 | -1 | -1.3 | -2 | -4.9 | -2.2 | -6.3 | -9.2 | -6.1 | -5.4 | -2.9 | 0.2 | -4.2 | -1.8 | -3.2 | -0.5 | -2.6 | 2.5 | -1.3 | -1.3 | -16.9 | -12.1 | -1.4 | -5.9 | -6.3 | -3.3 | -4.4 | -3.3
2004012308 | -3.9 | -3.8 | -0.9 | -1.4 | -4 | -0.6 | -1.8 | -1.9 | -4 | -1.6 | -6.6 | -9.2 | -6.7 | -5.8 | -2.7 | 0.6 | -4.4 | -2.3 | -3 | -1.2 | -2.7 | 2.4 | -1.2 | -0.4 | -16.8 | -11.8 | -1 | -6 | -6.2 | -3.5 | -4.5 | -3.1
2004012309 | -3.6 | -3.3 | 0.5 | -0.7 | -3 | 0.3 | -1.6 | -1.1 | -2.6 | -0.8 | -6 | -7.9 | -5.9 | -5.6 | -1.6 | 1.2 | -4.1 | -1.1 | -2.4 | -0.9 | -1.1 | 2.5 | -1 | 0.6 | -14.1 | -11 | -1.4 | -5.4 | -5.1 | -2.8 | -4.8 | -2.6
2004012310 | -3 | -2.2 | 1.8 | 0.5 | -1.7 | 1.3 | -0.5 | -0.4 | -2.3 | 0.3 | -3.9 | -6.2 | -3.5 | -5.1 | -0.6 | 2.5 | -2.8 | -0.3 | -2.1 | 0.3 | -0.4 | 2.5 | -0.4 | 1.4 | -11.1 | -9.1 | 0.3 | -4.9 | -3.4 | -2.1 | -4.9 | -1.7
2004012311 | -2.4 | -1.4 | 2.5 | 1.3 | -0.9 | 2.4 | 0.5 | 0.4 | -2 | 1.3 | -1.8 | -4.9 | -2.9 | -3.6 | 0.2 | 2.7 | -2.1 | 0.5 | -1.7 | 0.6 | 1 | 2.7 | 0.4 | 2.4 | -8.9 | -7.4 | 2.2 | -3.9 | -1.7 | -1.5 | -3.3 | -1.1
2004012312 | -1.7 | -0.8 | 3 | 1.9 | -0.7 | 3 | 1.4 | 1.3 | -1.8 | 1.8 | -0.6 | -3.8 | -2.9 | -2.9 | 1.1 | 3.4 | -1.1 | 1.3 | -0.8 | 2 | 0.9 | 2.7 | 1.1 | 2.8 | -6.4 | -6.3 | 3.3 | -4 | -1 | -1.8 | -2.4 | 0.1
2004012313 | -0.9 | -1.6 | 3.1 | 1.9 | -0.5 | 2.7 | 1.9 | 1.2 | -0.8 | 1.4 | -0.3 | -3.1 | -1.8 | -2.6 | 1.6 | 3.8 | -1.2 | 1.7 | -0.7 | 2 | 1.5 | 2.7 | 1.8 | 3.1 | -4.5 | -5.6 | 4.2 | -3.5 | -0.4 | -2.8 | -2.1 | 0.3
2004012314 | -0.1 | -0.9 | 2.5 | 1.8 | -0.3 | 2.8 | 1.1 | 1.2 | -1.1 | 0.9 | 0 | -4.4 | -2.3 | -2.9 | 1.7 | 3.5 | -1.3 | 1.4 | -0.3 | 2.1 | 1.4 | 2.6 | 1.6 | 3.7 | -2.4 | -5.6 | 4.5 | -3.7 | -0.2 | -1.6 | -1.8 | 0.9
2004012315 | -0.5 | -1.9 | 2 | 1 | -0.5 | 2.6 | 0.5 | 1.1 | -1.3 | 0.7 | -0.8 | -6 | -3.4 | -3.6 | 0.8 | 3.2 | -1.9 | 1 | -0.3 | 1 | -0.1 | 2.5 | 1.1 | 2.8 | -3.5 | -6.9 | 3.8 | -4.1 | -1.4 | 1 | -1.9 | 0.7
2004012316 | -1.3 | -3.1 | 0.8 | 0.4 | -1.4 | 1.8 | 0 | 0.1 | -2.6 | -0.6 | -2.6 | -7.7 | -4.4 | -4.5 | -0.4 | 2.1 | -2.9 | -0.2 | -1 | -0.5 | -2.8 | 2.4 | 0.6 | 1.3 | -5 | -8.6 | 2.5 | -4.4 | -2.8 | -2.1 | -3 | 0
2004012317 | -2.8 | -3.6 | -0.9 | -0.3 | -1.8 | 1.1 | -0.7 | -1 | -4.2 | -0.9 | -5.1 | -9.1 | -5.8 | -5.5 | -1.1 | 1.2 | -3.4 | -1 | -1 | -1 | -4.3 | 2.5 | 0 | 0.5 | -7.7 | -9.2 | 0.5 | -4.7 | -4.6 | -3.6 | -5 | -0.5
2004012318 | -5 | -5 | -2.1 | -0.6 | -2.3 | 0.5 | -1.2 | -1.5 | -4.9 | -1.3 | -5.7 | -10.4 | -6.3 | -5.8 | -1.3 | 0.2 | -4 | -1.8 | -1.5 | -1.6 | -5 | 2.3 | -0.4 | 0 | -12.5 | -10 | -0.5 | -4.9 | -4.8 | -3.7 | -5.9 | -1
2004012319 | -6 | -5.1 | -1.9 | -0.3 | -3.3 | 0.1 | -1.8 | -2.2 | -5.2 | -1.7 | -6.5 | -11.6 | -6.8 | -6.1 | -1.6 | -0.5 | -4.6 | -1.7 | -2.2 | -2.3 | -5.3 | 2.3 | -1.2 | -0.3 | -14.1 | -10.4 | -0.8 | -5.1 | -4.4 | -4.5 | -6.8 | -1.7
2004012320 | -5.3 | -4.6 | -2.8 | -0.5 | -3.6 | -0.4 | -2.4 | -2.3 | -4.2 | -2.2 | -5.9 | -11.9 | -7 | -6.9 | -2.4 | -1 | -5.1 | -2.5 | -3.2 | -2.1 | -4.8 | 2.2 | 0 | -0.7 | -15.8 | -11.3 | -1.3 | -5.5 | -3 | -3.5 | -7.1 | -2.7
2004012321 | -4.7 | -4.6 | -2.3 | -1.3 | -4.1 | -0.6 | -2.7 | -2.7 | -3.8 | -2.5 | -6.3 | -12.3 | -7.5 | -6.8 | -2.9 | -1.3 | -5.4 | -3.1 | -2.9 | -2.5 | -5.3 | 2.1 | -1.4 | -1.1 | -17.3 | -11.4 | -2.5 | -5.9 | -5.8 | -5.4 | -7.8 | -3.4
2004012322 | -6.1 | -4.7 | -2.8 | -1.8 | -4.8 | -0.7 | -3.3 | -3 | -4.3 | -2.6 | -6.2 | -12.6 | -7.7 | -6.2 | -3.1 | -2.1 | -5.4 | -3.3 | -3.4 | -3 | -5.6 | 2.1 | -1.8 | -1.6 | -18.2 | -11.3 | -3 | -6.1 | -4.6 | -6.7 | -8.3 | -3.5
2004012323 | -6.7 | -4.7 | -2.3 | -1.7 | -3.6 | -1.1 | -3.6 | -3.2 | -4.4 | -3.4 | -5.7 | -12.4 | -7.8 | -6 | -3.7 | -2.5 | -5.9 | -4 | -4.2 | -3.3 | -5.9 | 2 | -1.9 | -2.4 | -18.7 | -11.6 | -3.3 | -5.8 | -2.3 | -7.7 | -8.3 | -4.9
2004012400 | -6.6 | -4.6 | -3.2 | -2.1 | -3.3 | -1.4 | -3.2 | -3.8 | -4.8 | -3.4 | -6.1 | -13 | -7.4 | -6.4 | -4.6 | -2.7 | -6.5 | -4.6 | -4.5 | -3.4 | -8.4 | 1.8 | -1.8 | -2.5 | -19.3 | -11.9 | -2.7 | -6 | -2.5 | -7.7 | -8.8 | -5.4
2004012401 | -5.3 | -5.1 | -3 | -2.4 | -4.3 | -1.8 | -3 | -4.1 | -4.7 | -4.1 | -6.2 | -12.6 | -7.3 | -6.7 | -4.6 | -3 | -6.5 | -5.3 | -4.7 | -4 | -9.1 | 1.7 | -2.1 | -2.9 | -20.6 | -12.1 | -3.7 | -6.5 | -3.9 | -7.5 | -8.4 | -5.8
2004012402 | -5 | -5.1 | -3.1 | -2.6 | -5.3 | -1.9 | -3.2 | -4.5 | -5.4 | -4.3 | -6.9 | -12.6 | -7.7 | -6.3 | -4.9 | -3.3 | -6.9 | -5.9 | -5.1 | -3.7 | -9.3 | 1.5 | -2.6 | -2.9 | -20.9 | -12.4 | -4.3 | -7.2 | -6.1 | -7.6 | -8.9 | -6
2004012403 | -5.4 | -4.6 | -3.3 | -2.7 | -5.8 | -2.2 | -3.1 | -4.6 | -5.1 | -3.9 | -6.7 | -12.8 | -7.8 | -6.5 | -4.7 | -3.3 | -7.1 | -5.9 | -4.4 | -3.2 | -8.5 | 1.4 | -2.6 | -3.2 | -20.5 | -12.7 | -4.1 | -7.3 | -3.5 | -8.7 | -9 | -6
2004012404 | -5.7 | -4.6 | -3.2 | -3.3 | -5.5 | -2.4 | -2.5 | -4.6 | -4.7 | -3.6 | -7 | -12.6 | -7.8 | -6.5 | -4.1 | -3.1 | -6.8 | -6 | -3.9 | -3.6 | -9 | 1.4 | -2.8 | -3.1 | -20.4 | -12.7 | -4.3 | -7.7 | -4.7 | -8.8 | -8.6 | -5.7
2004012405 | -6 | -4.6 | -3.6 | -3.2 | -5.6 | -2.2 | -2.4 | -4 | -4 | -3.5 | -6.9 | -12.5 | -7.7 | -6.5 | -3.5 | -2.9 | -7.2 | -5.4 | -4 | -3.9 | -7.8 | 1.3 | -2.7 | -2.9 | -20.9 | -12.9 | -4.1 | -8 | -4.4 | -10 | -8.7 | -6.4
2004012406 | -6.1 | -3.7 | -2.3 | -3.2 | -4 | -2.5 | -2.4 | -3.5 | -4.6 | -3.5 | -7.6 | -11.9 | -7.7 | -6.2 | -3.2 | -2.4 | -7.3 | -5.3 | -3.9 | -3.6 | -8.1 | 1.2 | -2.4 | -2.6 | -20.8 | -13.3 | -4.3 | -8.3 | -3.7 | -8.6 | -8.6 | -6.2
2004012407 | -6 | -3.6 | -1.9 | -3.2 | -4.1 | -2.5 | -2.5 | -3.2 | -4.3 | -3.2 | -7.2 | -12.1 | -7.1 | -5.9 | -2.5 | -3 | -7.3 | -4.9 | -3.9 | -3.3 | -6.8 | 1.2 | -2.2 | -2.3 | -21.3 | -13 | -4 | -7.9 | -3.5 | -9.1 | -8.2 | -6
2004012408 | -6 | -2.6 | -0.4 | -2.9 | -4.4 | -2.1 | -2.4 | -2.7 | -3 | -2.5 | -6.8 | -10.3 | -6.7 | -5.2 | -2.5 | -2 | -6.5 | -4.2 | -3.8 | -2.4 | -5.3 | 1.3 | -1.7 | -2.1 | -20.7 | -12.6 | -3.1 | -7.7 | -2.9 | -8.7 | -8 | -4.6
2004012409 | -5.2 | -0.5 | -0.2 | -2.5 | -3.9 | -1.3 | -1.7 | -2.3 | -2 | -2 | -4.9 | -8.1 | -5.6 | -3.4 | -0.7 | -0.5 | -5.1 | -3.1 | -3.6 | -1.5 | -3.5 | 1.3 | -1.2 | -1.3 | -17.4 | -10.9 | -1.9 | -6.7 | -1.9 | -5.6 | -7.1 | -3.9
2004012410 | -4.6 | -0.4 | 0.7 | -0.2 | -3.1 | -0.3 | -1 | -1.6 | -0.9 | -1.8 | -2.5 | -6 | -3.3 | -3.5 | 0.5 | 0.6 | -3.4 | -2 | -3.4 | 0 | -2.7 | 1.6 | -1.2 | -1 | -12.3 | -7.9 | -0.5 | -5.3 | -0.3 | -4.1 | -4.2 | -3.4
2004012411 | -2.9 | 0 | 1.1 | 1.3 | -2.7 | 0.5 | -0.4 | -0.5 | -1.5 | -1.5 | -0.5 | -3.1 | -1.8 | -2.3 | 2.3 | 1.5 | -1.9 | -0.3 | -3.1 | 0.7 | -0.4 | 1.8 | -0.4 | 0 | -7.2 | -6.5 | 1 | -4.5 | 0.4 | -2.8 | -2 | -2.9
2004012412 | -1.9 | 1.3 | 1.4 | 1.6 | -2.3 | 1.8 | 0.3 | 0.5 | -1.1 | -1.1 | 1.1 | -1.7 | -0.7 | -1.2 | 3.1 | 1.8 | -1.1 | 0.3 | -2.7 | 1.1 | 1.4 | 2 | 0.3 | 0.8 | -4.9 | -6.2 | 1.6 | -3.4 | 0.7 | -1.7 | -0.3 | -1.9
2004012413 | -1.1 | 1.8 | 1.8 | 1.8 | -1.8 | 2.1 | 0.7 | 1.3 | 1.2 | -0.5 | 1.8 | -0.3 | 0.1 | -0.5 | 2.5 | 2.4 | -0.9 | 0.8 | -1.8 | 0.9 | 2.3 | 2 | 0.8 | 1.4 | -3.8 | -4.5 | 1.9 | -2 | 0.2 | -1.6 | -0.7 | -0.9
2004012414 | -0.5 | 1.5 | 1.9 | 2 | -1.4 | 1.8 | 1 | 1.5 | 0.8 | -0.2 | 2.8 | -0.3 | -0.7 | -1 | 2.3 | 2.6 | -0.7 | 0.9 | -1.8 | 1.2 | 2.1 | 2.2 | 1 | 1.6 | -2.8 | -4 | 2.2 | -0.9 | 0.4 | -0.5 | -1.2 | -0.2
2004012415 | -1 | -0.4 | 1.8 | 2.1 | -1.5 | 1.6 | 1 | 1.6 | 0.2 | 0.2 | 1.7 | -1 | -0.7 | -1.4 | 2 | 2.6 | -0.5 | 1 | -1.7 | 1.1 | 1.1 | 2.2 | 0.9 | 1.4 | -2.9 | -4.1 | 2.1 | -0.6 | -0.2 | 0.2 | -0.7 | 0
2004012416 | -0.8 | 1.9 | 1.2 | 1.9 | -1.6 | 0.9 | 0.8 | 1.5 | 0.4 | 0.4 | 0.3 | -2.3 | -0.9 | -0.7 | 1.7 | 2.4 | -0.5 | 0.6 | -1.6 | 1.1 | 0.8 | 2.3 | 1.1 | 1.1 | -5.4 | -5 | 2.1 | 1.3 | -0.9 | 0.9 | -1.7 | 0.1
2004012417 | 0.9 | 1.9 | 1.3 | 1.6 | -1.3 | 0.5 | 0.3 | 0.8 | 0.3 | 0.5 | -0.5 | -3 | -1.2 | -0.5 | 1.1 | 2.3 | -0.2 | 0.3 | -1.4 | 0.9 | 1 | 2.1 | 0.9 | 1.2 | -5.1 | -5 | 1.8 | 1.5 | -0.9 | 0.8 | -2.1 | 0.5
2004012418 | 0.9 | 2.3 | 1.4 | 1.3 | -0.9 | 0.5 | 0.2 | 0.9 | 0.5 | 0.3 | -0.1 | -3.6 | -2 | -0.2 | 2 | 2.6 | -0.5 | 0.4 | -1.4 | 0.8 | 1 | 2 | 0.9 | 1.1 | -6 | -5.3 | 1.5 | 1.1 | -1 | -0.3 | -2.5 | 0.1
2004012419 | 1 | 1.5 | 1.2 | 1.3 | -1 | 0.6 | 0.7 | 1 | 0.2 | 0.2 | -0.1 | -3.3 | -2.4 | -1.1 | 2.3 | 2.4 | -0.6 | 0.8 | -1.6 | 0.9 | 0.8 | 2 | 0.6 | 1.7 | -5.1 | -4.6 | 1 | 1 | -0.2 | -0.7 | -2.9 | 0.6
2004012420 | 1.6 | 2 | 0.9 | 0.8 | -1.2 | 2.4 | 0.9 | 1.5 | -0.3 | 0.5 | 0 | -3.7 | -2 | -0.7 | 1.8 | 2.4 | -1 | 1.2 | -1.3 | 0.6 | 0.9 | 1.9 | 0.4 | 2.6 | -5.2 | -4.7 | 0.6 | 1.1 | -0.6 | -0.7 | -3.4 | 1.1
2004012421 | 1.6 | -0.5 | 0.8 | 0.6 | -0.4 | 3.7 | 2.1 | 1.8 | -0.7 | 0.8 | -0.5 | -3.8 | -2.2 | -0.9 | 1.5 | 2.7 | -1 | 1.8 | -0.8 | 0.9 | 0.2 | 1.8 | 0.5 | 3.2 | -5.3 | -4.5 | 0.6 | 1 | -0.3 | -0.7 | -3.5 | 0.9
2004012422 | 1.7 | -1.4 | 1.1 | 0.6 | 0.2 | 3.3 | 2.7 | 2.4 | -1.7 | 0.7 | -0.7 | -3.8 | -2.1 | -0.1 | 1.1 | 2.8 | -0.9 | 2.9 | 1.7 | 1.5 | -0.6 | 1.8 | 1.1 | 3.6 | -5.2 | -4.6 | 0.7 | 0.9 | 0.4 | -0.5 | -4.2 | 1.3
2004012423 | 1.7 | -1.3 | 1.4 | 0.6 | 0.3 | 3.1 | 2.8 | 2.9 | -2.4 | 1 | -0.7 | -4.1 | -2.4 | -0.2 | 0.9 | 3.1 | -0.7 | 3.7 | 1.8 | 3.3 | -1.2 | 1.7 | 1.8 | 3.3 | -5 | -4.4 | 0.5 | 0.4 | 0.3 | -0.2 | -5 | 1.8
2004012500 | 1.7 | -1.7 | 1.9 | 1.9 | 2.4 | 2.8 | 2.5 | 3 | -2.6 | 2 | -0.6 | -3.2 | -2.7 | -0.5 | 0.7 | 3.4 | 1 | 3.6 | 1.9 | 3.6 | -1.4 | 1.8 | 2.4 | 3.3 | -4.2 | -4.8 | 0.6 | 0.3 | -0.5 | -0.1 | -4.5 | 2.3
2004012501 | 1.6 | -2.1 | 3.9 | 3.3 | 2.8 | 2.7 | 1.5 | 3 | -2.9 | 1.8 | -0.4 | -3.1 | -2.8 | -0.9 | 0.6 | 1.7 | 1.5 | 3.4 | 2.1 | 3 | -1.5 | 1.7 | 2.7 | 2.8 | -2.8 | -4.7 | 1 | 0 | -0.6 | 0.1 | -4.7 | 1.8
2004012502 | 1.5 | -2.7 | 3.3 | 2.1 | 2.9 | 2.4 | 1.2 | 2.6 | -3.2 | 1.6 | 1.1 | -3.8 | -2.9 | -1.4 | 0.6 | 2.5 | 1.3 | 2.5 | 1.9 | 2.4 | -1.7 | 1.3 | 2 | 1.7 | -3.6 | -4.2 | 0.9 | 0 | -0.4 | 0.6 | -4.4 | 1.6
2004012503 | 1.4 | -3.2 | 3.1 | 1.1 | 2.8 | 2.6 | 1.3 | 2.1 | -3.3 | 1.4 | 1.3 | -4.3 | -3.1 | -1.6 | 0.3 | 1.2 | 1.6 | 1.9 | 1.9 | 2.6 | -1.8 | 0.4 | 1.9 | 2.2 | -4 | -5 | 1.1 | -0.2 | -0.2 | 0.8 | -5 | 1.4
2004012504 | 1.1 | -3.5 | 2.3 | 1.7 | 2.7 | 2.3 | 0.6 | 1.4 | -3.2 | 1.3 | 1.2 | -4.9 | -2.8 | -1.9 | 0.2 | 0.3 | 1.2 | 1.4 | 1.8 | 2.4 | -1.6 | -0.2 | 1.6 | 2.3 | -4.6 | -4.8 | 2.2 | -0.5 | -0.2 | 1.6 | -5.6 | 1.3
2004012505 | 0.9 | -3.9 | 1.3 | 2.2 | 2.8 | 2.2 | 0.7 | 0.7 | -3.4 | 1.6 | 1.4 | -5.2 | -2.7 | -2.5 | 0.1 | 1.2 | 0.7 | 0.6 | 1.3 | 1.5 | -1.7 | -0.4 | 1.1 | 2.1 | -4.8 | -4 | 2 | -0.5 | -0.4 | 2 | -5.4 | 1
2004012506 | 0.4 | -4.2 | 1 | 2.2 | 2.6 | 2.2 | 0.2 | 1 | -3.7 | 1.2 | 1.2 | -5.5 | -2.9 | -3.3 | -0.1 | 1.7 | 1 | -0.1 | 1 | 0.8 | -1.8 | -0.7 | 0.5 | 1.3 | -4.9 | -4.3 | 1.7 | -0.7 | -1.7 | 1.8 | -6.1 | -0.6
2004012507 | -0.3 | -4.4 | 1 | 1.4 | 2.1 | 2.2 | 0 | 0.9 | -4 | 0.1 | 0.5 | -6.6 | -3.2 | -3.3 | -0.9 | 1.4 | 0.4 | 0 | 1 | 0.9 | -3.2 | -0.9 | -0.1 | 1 | -5.3 | -4 | 0.1 | -1 | -0.3 | 1.3 | -7 | -0.7
2004012508 | -0.3 | -4.3 | 1.3 | 1.2 | 2.5 | 2 | -0.1 | 1 | -3.8 | 0.8 | 0.5 | -6.5 | -3.3 | -3.4 | -0.3 | 1.3 | -0.2 | 0 | 0.9 | 0.5 | -3.1 | -0.6 | 0.1 | 1 | -5.5 | -2.6 | 1 | -0.8 | -1.2 | 1.5 | -7.4 | 0.6
2004012509 | 0.7 | -4.1 | 1.2 | 1.8 | 2 | 2.5 | 0 | 1.8 | -3.5 | 1.7 | 1.1 | -6.2 | -3.3 | -3.3 | 0.1 | 2.2 | -0.1 | 0.1 | 1.3 | 0.6 | -2.2 | 1.3 | 1.2 | 1.8 | -5.3 | -2.9 | 1.8 | -0.5 | -0.7 | 1.7 | -7.5 | 1.4
2004012510 | 1.5 | -3.8 | 2 | 2.4 | 1.6 | 2.8 | 0.7 | 2.1 | -3.3 | 1.9 | 2.2 | -6.2 | -3.3 | -2.5 | 0.4 | 3 | 0.4 | 0.6 | 2 | 0.5 | -1.7 | 5.5 | 1.9 | 2.4 | -5.5 | -3.5 | 3 | -0.3 | 0 | 2 | -6.5 | 1.7
2004012511 | 1.8 | -2.5 | 2.9 | 2.6 | 2 | 3.5 | 1.7 | 2.4 | -3.4 | 2.3 | 2.2 | -5.8 | -3 | -2.2 | 1 | 3.9 | 1.4 | 1.4 | 2.5 | 1.7 | -1.5 | 9.3 | 2.3 | 3.1 | -4.6 | -2.5 | 4.6 | 0.2 | 1.8 | 3.1 | -5.3 | 0.6
2004012512 | 1.4 | -2 | 4.4 | 2.5 | 2 | 4.1 | 1.6 | 2.1 | -3.4 | 2.9 | 2 | -5.6 | -2.6 | -2.5 | 0.9 | 4.4 | 1.4 | 2.5 | 2.6 | 2.5 | -0.7 | 9.5 | 2.8 | 3.3 | -4.6 | -1.5 | 5.6 | -0.1 | 3.1 | 3.2 | -2.7 | 1.1
2004012513 | 1.4 | -2.7 | 4.3 | 2.5 | 2 | 4.5 | 2.4 | 2.5 | -3.5 | 2.4 | 2.7 | -5.6 | -2.5 | -2.6 | 1.2 | 4.7 | 1.3 | 1.8 | 2.8 | 2.3 | -0.8 | 9.5 | 2.9 | 3.5 | -4.9 | -1 | 6 | 0.1 | 3 | 3.9 | -3.4 | 1.9
2004012514 | 1.6 | -3.6 | 3.7 | 2.6 | 2.2 | 4.3 | 1.6 | 2.6 | -3.8 | 1.3 | 2.6 | -5.8 | -2.6 | -2.4 | 1 | 5.1 | 0.4 | 1.4 | 2.4 | 2.1 | -1 | 9.5 | 2.6 | 3.4 | -5.4 | -1.4 | 5.5 | -0.4 | 2.7 | 4.2 | -4.2 | 1.8
2004012515 | 1.2 | -4 | 3.7 | 2.4 | 2.2 | 3.9 | 1.1 | 2 | -3.7 | 1.6 | 1.6 | -6.3 | -3 | -2.6 | 0.7 | 5.1 | 0.2 | 0.5 | 1.7 | 1.9 | -3 | 9.1 | 2.6 | 2.3 | -6 | -3.5 | 4.9 | -0.6 | 1.4 | 3.9 | -5.8 | 1.6
2004012516 | 0.4 | -5 | 3 | 1.9 | 1.6 | 2.9 | 1.1 | 1.5 | -3.7 | 1.6 | 0.6 | -7 | -3.4 | -3.6 | 0.2 | 4.1 | 0.1 | 0.8 | 1 | 0.7 | -5.3 | 8.3 | 1.9 | 1.2 | -7.4 | -5.2 | 3.3 | -0.7 | 0.1 | 2.6 | -7.4 | 0.2
2004012517 | -0.4 | -6.6 | 0.8 | 1.2 | 1.1 | 2.1 | -0.2 | 0.9 | -3.8 | 1 | -0.4 | -7.9 | -4.1 | -4.8 | -0.7 | 1.8 | -0.5 | 0.1 | 0.9 | -0.6 | -7.7 | 7.6 | 1.2 | 0.4 | -8.7 | -6.1 | 1.6 | -0.9 | -0.3 | 0.4 | -8.6 | -0.4
2004012518 | -1.4 | -8 | 0.3 | 1 | 0.9 | 1 | -1.5 | 0.7 | -4.4 | 0.2 | -1.7 | -8.8 | -4.3 | -6.3 | -0.3 | 1.2 | -0.8 | -1.6 | 1 | -0.8 | -9.2 | 6.8 | -0.3 | 0.5 | -10.9 | -7.7 | -0.3 | -1.5 | -0.1 | -1.4 | -9.2 | -0.3
2004012519 | -2.5 | -9.2 | -0.2 | 0.2 | 0.8 | 0.9 | -2.6 | 0.3 | -5.1 | -0.7 | -1.4 | -10 | -4.8 | -7 | -0.5 | 0.9 | -1.2 | -3 | 0.3 | -1.4 | -9.9 | 4.2 | -0.8 | 0.8 | -13.5 | -8.9 | -1.1 | -1.9 | -0.7 | -3.2 | -9.6 | -0.4
2004012520 | -4 | -9.3 | -0.7 | -0.7 | 0.4 | 0.8 | -3.1 | -0.1 | -5.2 | -1.4 | -2.1 | -11.2 | -5.2 | -7.7 | -1.3 | -0.5 | -2.3 | -3.5 | -0.7 | -2.2 | -10.3 | 2.5 | -1.4 | -0.2 | -16.5 | -9.4 | -1.1 | -2.1 | -1.6 | -3.8 | -10.2 | -1.3
2004012521 | -4.9 | -9.2 | -2.1 | -0.6 | -0.4 | 0.3 | -3.4 | -0.3 | -5.6 | -2 | -2.3 | -11.1 | -5.3 | -8.3 | -1.7 | -1.3 | -2.9 | -2.2 | -1.3 | -3 | -10.9 | 1.9 | -2.1 | -0.3 | -17.3 | -9.3 | -2.4 | -2.9 | -1 | -2.7 | -10.9 | -1.3
2004012522 | -5.9 | -10 | -1.5 | -1.9 | -0.7 | -0.1 | -4.4 | -0.2 | -5.1 | -3.3 | -2.5 | -12.7 | -6.2 | -9.4 | -1.8 | -1.6 | -3.7 | -2.6 | -1.6 | -3.3 | -8.7 | 1.6 | -2.1 | 0.5 | -18.6 | -10.4 | -2.3 | -3.6 | -0.2 | -3.3 | -11.9 | -1.8
2004012523 | -5.7 | -10 | -0.9 | -2.4 | -1.4 | -0.1 | -4.8 | -0.1 | -5 | -4.1 | -2.4 | -13.3 | -6.8 | -9.4 | -1.8 | -0.6 | -4.6 | -2.5 | -0.6 | -3.9 | -4.2 | 0.7 | -2.3 | 0.3 | -19.4 | -10.9 | -2.2 | -3.7 | -1 | -5.3 | -12.5 | -2.7
2004012600 | -6.3 | -9.5 | 0.2 | -2.5 | -1.5 | -0.6 | -4.9 | -0.1 | -5.1 | -4.5 | -2.9 | -13.9 | -7.9 | -9.5 | -1.6 | -0.2 | -5.3 | -1.5 | 0 | -4 | -3.7 | -0.1 | -2 | -0.3 | -20.5 | -11.8 | -2.3 | -4.5 | -1.4 | -5 | -12.1 | -3.2
2004012601 | -5 | -8.7 | 0.8 | -3 | -1.4 | -0.2 | -5.1 | -0.2 | -5.3 | -4.8 | -3.3 | -14.1 | -9.1 | -9.9 | -1.7 | 0 | -6 | -0.8 | -0.2 | -4.5 | -3.5 | -0.5 | -2.5 | -0.7 | -21.2 | -12 | -2 | -3.3 | -1.2 | -3.9 | -11.7 | -4.2
2004012602 | -3.4 | -8.1 | 0.8 | -3.7 | -1.7 | 0.4 | -4.8 | -0.2 | -5.6 | -5.5 | -3.5 | -14.3 | -9.5 | -9.6 | -2.2 | 0.1 | -6.5 | -0.6 | -0.6 | -4.8 | -3.5 | -0.8 | -2.7 | -0.8 | -21.4 | -12.8 | -2.2 | -5.3 | -1.8 | -3.9 | -11.1 | -3.2
2004012603 | -2.4 | -6.9 | 1.1 | -3.7 | -2.6 | 0.6 | -4.4 | -0.2 | -5.6 | -4.7 | -3.6 | -15.6 | -9 | -9.5 | -2.4 | 0.1 | -7 | -1 | -1.5 | -4.6 | -3.7 | -1 | -2.5 | -0.9 | -21.9 | -13.7 | -2.1 | -5.4 | -2.2 | -4.6 | -10.4 | -2.5
2004012604 | -3.1 | -6.8 | 0.7 | -3.4 | -2.9 | 0.6 | -4.4 | -0.3 | -5.8 | -3.8 | -3.9 | -15.3 | -8.8 | -9.1 | -2.1 | 0.1 | -7 | -1.5 | -2.1 | -4 | -3.4 | -0.8 | -2.8 | -1.1 | -21.4 | -13.7 | -1.8 | -5.8 | -2.1 | -4.1 | -9.6 | -1.8
2004012605 | -3.2 | -6.3 | 1.4 | -3.3 | -3.7 | 0.6 | -4.2 | -0.4 | -5.9 | -3.2 | -3.9 | -14.5 | -7.2 | -8.1 | -1.9 | 0.2 | -6.6 | -2.1 | -2.5 | -3.5 | -3.2 | -0.5 | -2.5 | -1.2 | -20.1 | -13.6 | -1.9 | -5.6 | -1.7 | -3 | -8.6 | -1.6
2004012606 | -2.8 | -5.8 | 1.2 | -1.9 | -3.6 | 0.6 | -3.7 | -0.7 | -5.6 | -3.1 | -4.1 | -12.8 | -5.7 | -6.6 | -2 | -0.2 | -6.2 | -1.8 | -2.5 | -3 | -3.4 | 0 | -2.5 | -1.4 | -18.9 | -12.9 | -1.4 | -5.1 | -0.9 | -1.9 | -8 | -2.7
2004012607 | -3 | -5.6 | 1.7 | 2.4 | -3.8 | 0.6 | -3.3 | -0.9 | -6.2 | -3 | -3.7 | -11.8 | -3.5 | -6.3 | -1.8 | -0.3 | -6.2 | -1.8 | -2.4 | -2.8 | -3.5 | 0.5 | -1.9 | -1.6 | -17.7 | -13 | -1.2 | -5 | 0.2 | 0.3 | -8.5 | -2.7
2004012608 | -3 | -5.2 | 2.3 | 4.4 | -3.4 | 0.5 | -3.1 | -0.8 | -6 | -2.8 | -3 | -11 | -3 | -5.3 | -1.5 | -0.1 | -5.2 | -1.8 | -2.4 | -2.1 | -3.3 | 1.1 | -1.8 | -1.7 | -15.7 | -11.9 | -1.5 | -5.3 | 1.6 | -0.8 | -8.1 | -2
2004012609 | -3 | -4.5 | 2 | 4.3 | -3.2 | -0.4 | -2.8 | -0.9 | -6 | -2.4 | -2.3 | -8 | -2.2 | -4 | -1.3 | 0 | -4.3 | -1.5 | -2.5 | -1.4 | -3.6 | 1.6 | -1.6 | -1.8 | -13.9 | -10.2 | -1.6 | -4.8 | 3.5 | -0.1 | -7.7 | -1.5
2004012610 | -2.8 | -3.8 | 1.2 | 5.1 | -2.4 | -0.7 | -2.4 | -0.6 | -5.9 | -2.1 | -0.6 | -5.2 | -1.4 | -2.9 | -1.2 | 0.4 | -3.1 | -1.8 | -2.2 | -0.2 | -2.7 | 2.1 | -1.4 | -1.8 | -8.5 | -8.7 | -1.5 | -4.4 | 5.4 | 1 | -6.8 | -1.4
2004012611 | -2.6 | -3.8 | 1.4 | 5 | -1.8 | -0.7 | -2.1 | -1.1 | -5.3 | -1.9 | 1.4 | -4.1 | -1.1 | -3.7 | -1.1 | 0.8 | -1.6 | -1.8 | -2.2 | -0.1 | -1.8 | 2.4 | -1.6 | -1.6 | -6.5 | -6.8 | -1.2 | -4.1 | 5.4 | 1.3 | -6.2 | -1.4
2004012612 | -2.7 | 0.2 | 2.1 | 5.3 | -1.4 | -0.6 | -1.5 | -0.9 | -3.9 | -1.6 | 3.1 | -3.4 | -0.9 | -3 | 0.2 | 1.4 | -0.8 | -1.6 | -1.8 | 0 | 0.6 | 1.8 | -1.5 | -1.4 | -6.2 | -6.3 | -0.6 | -3.6 | 5.6 | -0.8 | -6.1 | -2.1
2004012613 | -2.5 | 1.3 | 1.8 | 6 | -1.4 | 0.3 | -1 | -0.5 | -2.8 | -1.3 | 3.7 | -3.5 | -0.1 | -2.1 | 0.3 | 1.6 | 0 | -1.4 | -2.6 | 0.6 | 2.3 | 1.7 | -0.6 | -1 | -6.1 | -4.9 | -0.3 | -3.3 | 6.3 | 1.3 | -5.3 | -2
2004012614 | -2.1 | 2.9 | 2.4 | 5.9 | -1.5 | 0.8 | -0.8 | -0.4 | -3.3 | -1.3 | 4.2 | -3.1 | -0.5 | -2.5 | -0.5 | 1.7 | 0.2 | -1.1 | -2.6 | 1.6 | 2.5 | 1.8 | 0.1 | -1.1 | -6 | -3.9 | 0.1 | -3.5 | 6.8 | 1.3 | -5.8 | -1.3
2004012615 | -2.4 | 2.4 | 2.5 | 5.7 | -1.2 | 0.7 | -0.4 | -0.3 | -3.3 | -1.3 | 4.2 | -3.3 | -1 | -3.9 | -0.9 | 1.7 | 0.3 | -1.1 | -2.1 | 0.9 | 1.5 | 2.2 | -0.4 | -1.1 | -6.2 | -4.7 | 0.2 | -4.3 | 6.8 | 2.6 | -6.2 | -1.2
2004012616 | -2.5 | 1.4 | 1.9 | 5.7 | -1.2 | 0 | -0.8 | -0.6 | -2.4 | -1.9 | 3.2 | -5 | -1.2 | -5 | -1.5 | 1.9 | 0.7 | -1.1 | -1.9 | -0.2 | 1.2 | 1.5 | -0.8 | -1 | -6.8 | -5.4 | 0.3 | -3.8 | 6.5 | 2.9 | -6.1 | -1.7
2004012617 | -3.2 | 1.7 | 2.3 | 5.4 | -1.1 | 0 | -1 | -0.6 | -2.3 | -2.5 | 2.4 | -5.4 | -1.3 | -3.8 | -0.3 | 2.1 | 3 | -0.8 | -2.1 | -0.4 | 1.2 | 0.5 | -1.4 | -0.7 | -6.7 | -6 | 0 | -4.1 | 6 | 2.7 | -6.9 | -3.9
2004012618 | -4 | 1.9 | 2.7 | 5 | -0.8 | 0.3 | -1.4 | -1.1 | -1.9 | -2.3 | 1.9 | -7.3 | -1.6 | -3.1 | 3.7 | 2.7 | 1.8 | -0.7 | -2.1 | 0 | 0.8 | 0.7 | -2.2 | -0.6 | -6.9 | -7.2 | -0.2 | -3.7 | 6.1 | 2.2 | -6.9 | -3.7
2004012619 | -4.4 | 1.3 | 3 | 5.2 | -1.5 | 0.7 | -1.1 | -1.2 | -2 | -2.5 | 0.8 | -7.6 | -1.6 | -1.1 | 3.8 | 5 | 3.3 | -0.9 | -2.5 | 0.7 | 0.8 | 0.8 | -1.4 | -0.5 | -6.9 | -8.2 | -0.3 | -2.2 | 6 | 2 | -7.6 | -2.9
2004012620 | -3.8 | 0 | 2.8 | 5.6 | -1.2 | 0.9 | -0.8 | -0.9 | -2.2 | -2.3 | 0.7 | -8.1 | -2.5 | -2 | 2.6 | 5.7 | 2.5 | -0.9 | -1.9 | 0.4 | 0.4 | 0.5 | -0.7 | -0.4 | -9 | -7.9 | -0.2 | -4.7 | 6.4 | 1.6 | -8 | -2.1
2004012621 | -3.3 | -2.1 | 2.2 | 5.7 | -0.9 | 1 | -1 | -1 | -2.2 | -2 | 0.4 | -8.8 | -2.5 | -2.8 | 0.1 | 5.3 | 0.9 | -1 | -1.8 | 0.4 | 0.1 | 0.7 | -0.6 | -0.2 | -10 | -8.3 | -0.3 | -4.5 | 6.1 | 1.7 | -8.8 | -2
2004012622 | -3.4 | -1.8 | 1.7 | 5.5 | -0.8 | 0.8 | -1 | -1 | -2.3 | -1.8 | 0.4 | -9.1 | -1.8 | -2.5 | 0.7 | 4.9 | -0.5 | -1 | -1.8 | -0.1 | -0.2 | 1.1 | -0.9 | -0.2 | -9.6 | -9 | -0.1 | -4 | 5.4 | 1 | -8.6 | -2
2004012623 | -3.3 | -1.2 | 1.6 | 5.1 | -0.6 | 0.5 | -0.8 | -0.8 | -2.4 | -1.8 | 0.3 | -9 | -2.2 | -3.1 | 0.7 | 3.4 | -0.9 | -0.8 | -2 | -0.7 | -0.5 | 1.1 | -0.6 | 0.1 | -9.3 | -8.6 | -0.1 | -2 | 5.7 | -0.8 | -8.8 | -1.9
2004012700 | -2.8 | -2.3 | 1.5 | 5.2 | -0.9 | 0.4 | -0.6 | -0.8 | -2.7 | -1.7 | -0.2 | -8.8 | -2.7 | -2.7 | 0.6 | 2.9 | -1.2 | -0.5 | -2.1 | 0.2 | -1 | 0.6 | -0.2 | -0.1 | -9.6 | -8.8 | -0.3 | -0.9 | 4.9 | -1.2 | -8.9 | -1.9
2004012701 | -1.8 | -2.5 | 1.5 | 5.3 | -0.5 | 0.5 | 0.4 | -0.7 | -3.2 | -1.5 | -0.1 | -8.9 | -2.8 | -3 | 0.4 | 2.9 | -1.2 | -0.8 | -1.6 | 0.7 | -1.7 | 0.3 | -0.4 | -0.1 | -9.1 | -9.2 | -0.5 | -2.5 | 5 | -1.5 | -8.6 | -1.6
2004012702 | 0.1 | -2.5 | 1 | 5.2 | -0.8 | 0.4 | 1.3 | -0.5 | -3.5 | -1.3 | 0.7 | -8.8 | -4.1 | -3.1 | 0 | 2.7 | -1.8 | -1 | -1.6 | 0.1 | -2 | 0.4 | -0.5 | -0.1 | -9.3 | -9 | -0.5 | -2.1 | 4.7 | -1.1 | -8.8 | -1.5
2004012703 | 0.7 | -2.9 | 1.1 | 4.9 | -1 | 0.3 | 1.3 | -0.4 | -4 | -1.1 | 0.9 | -8.9 | -4.4 | -3.4 | -0.2 | 2.6 | -2.1 | -1 | -1.8 | 0.5 | -2.2 | 0.4 | -0.3 | 0.8 | -10.9 | -8.8 | -0.5 | -1.8 | 2 | -1.4 | -8.5 | -1.4
2004012704 | 0.8 | -3.3 | 0.5 | 2.9 | -0.9 | 0.2 | 1.4 | -0.3 | -4 | -0.8 | 0.9 | -8.7 | -4.5 | -3.6 | -0.4 | 2.1 | -2.3 | -0.8 | -1.2 | 0.5 | -2.5 | 0.3 | -0.2 | 1.3 | -12.7 | -9.1 | -0.4 | -0.6 | -0.8 | -1.9 | -8.4 | -0.9
2004012705 | 0.6 | -3.7 | 0.5 | 1.8 | -0.6 | 0.4 | 1.3 | -0.2 | -4.2 | -0.2 | 0.7 | -9.1 | -4.7 | -3.4 | -0.5 | 2.3 | -2 | -0.8 | 0 | 0.3 | -2.6 | 0.4 | 0.1 | 1.4 | -12 | -8.8 | -0.4 | -0.7 | -1.1 | -2.5 | -8.4 | -0.3
2004012706 | 0.9 | -2 | 0.3 | 1.5 | -0.3 | 0.6 | 1.2 | 0 | -4.5 | 0.7 | -0.5 | -9.3 | -5.2 | -3.5 | -0.4 | 2.2 | -1.9 | 0 | 0.7 | 0.1 | -2.8 | 0.7 | 0.2 | 1 | -13.3 | -8.6 | -0.4 | -0.6 | -1.5 | -2.1 | -8.5 | 0.4
2004012707 | 0.9 | -2.3 | 0.4 | 1.5 | 0 | 0.8 | 1.1 | 0.4 | -4.7 | 0.8 | -0.8 | -9.6 | -5.2 | -3.1 | -0.7 | 1.8 | -1.3 | 0.9 | -0.1 | 0 | -2.9 | 0.6 | 0.3 | 1 | -13.7 | -8.1 | -0.4 | -0.7 | -1.2 | -1.7 | -8.7 | 0.5
2004012708 | 0.7 | -2.4 | 0.1 | 1.6 | 0.3 | 0.9 | 0.8 | 1.3 | -4.6 | 1 | -0.6 | -8.6 | -4 | -3 | -0.9 | 1.9 | -1.6 | 1 | 0.5 | 0 | -3 | 1.1 | 1.2 | 1.1 | -13.6 | -7.6 | -0.4 | -0.4 | -0.8 | -1.5 | -8.7 | 0.5
2004012709 | 0.5 | -2.4 | 0.2 | 2 | 0.6 | 1.1 | 0.6 | 1.2 | -4.3 | 1.6 | -0.1 | -6.9 | -2.9 | -2.7 | -0.9 | 2 | -1.4 | 0.9 | 0.7 | 0.2 | -2.8 | 1.5 | 0.9 | 1.1 | -10.6 | -7 | -0.2 | -0.4 | 0.4 | -1.3 | -8.7 | 0.6
2004012710 | 0.8 | -2 | 0.2 | 1.7 | 1.5 | 1.3 | 0.9 | 1.4 | -4.4 | 1.8 | 0.7 | -5.4 | -1.6 | -2.4 | -0.7 | 2.2 | -1 | 0.9 | 1 | 0.6 | -2.7 | 2 | 0.8 | 1 | -8.6 | -5.6 | 0.6 | -0.4 | 1.2 | -0.8 | -6.3 | 0.6
2004012711 | 0.5 | -1.9 | 0.7 | 1.5 | 1.5 | 1.5 | 0.8 | 1.3 | -4.3 | 1.8 | 1.7 | -4.9 | -1.3 | -2.3 | -0.4 | 2.3 | -0.5 | 0.9 | 1 | 1.2 | -2.7 | 2.5 | 0.9 | 1.2 | -6.8 | -4.7 | 1 | -0.8 | 1.5 | -0.1 | -4.4 | 0.8
2004012712 | 0.5 | -2 | 1.7 | 1.4 | 1.1 | 1.9 | 1 | 1.2 | -4.6 | 1.9 | 1.7 | -5.7 | -1.5 | -2.2 | -0.6 | 2.2 | 0.3 | 1 | 0.9 | 1.4 | -2.9 | 3.3 | 1.6 | 1 | -5.1 | -3.9 | 1.3 | -0.5 | 2 | 0 | -4.6 | 0.7
2004012713 | 0.4 | -2.4 | 2.5 | 1 | 0.9 | 1.5 | 0.9 | 1.2 | -4.9 | 1.9 | 1.7 | -5.7 | -1.7 | -2.2 | -0.9 | 2.2 | 0.3 | 1 | 0.9 | 1.2 | -3.3 | 3.5 | 1.9 | 1.1 | -4.8 | -3.7 | 1.4 | -0.8 | 1.3 | 0 | -5.4 | 0.5
2004012714 | 0.4 | -2.8 | 2.7 | 0.8 | 0.9 | 0.9 | 0.5 | 0.8 | -5.1 | 1.8 | 1.2 | -5.7 | -2.2 | -2.4 | -1.2 | 1.9 | 0.3 | 1 | 0.5 | 1.1 | -3.7 | 4 | 1.8 | 1.1 | -4.2 | -4.7 | 1.8 | -1.1 | 0.9 | 0.3 | -6 | 0.3
2004012715 | -0.3 | -3.2 | 1.5 | 1 | 0.9 | 0.5 | 0.4 | 0.6 | -5.7 | 1.5 | 1 | -5.8 | -2.7 | -2.7 | -1.4 | 1.6 | 0.2 | 0.9 | 0.2 | 1.3 | -4 | 3.8 | 1.9 | 0.8 | -4.6 | -4.8 | 1.9 | -1.2 | 0.9 | 0.8 | -6.3 | 0
2004012716 | -0.6 | -3.8 | 0.7 | 0.8 | 0.5 | 0.4 | 0 | 0.6 | -6 | 0.8 | 0.9 | -6.1 | -3.4 | -3.1 | -1.6 | 1.2 | 0 | 0.6 | -0.1 | 1.3 | -4.1 | 3.4 | 1.5 | 0.4 | -5.2 | -5 | 1.4 | -1.5 | 0.9 | 0.8 | -6.5 | -0.2
2004012717 | -0.8 | -4.6 | 0.6 | 0.7 | 0.2 | 0.3 | -0.3 | 0.4 | -6.1 | 0.7 | 1 | -6.4 | -3.5 | -3.4 | -1.7 | 1.2 | 0 | 0.3 | -0.4 | 0.9 | -4.2 | 3.1 | 1.1 | 0.1 | -5.7 | -4.6 | 1.1 | -2.1 | 0.6 | 0.9 | -6.9 | -0.6
2004012718 | -0.9 | -5.2 | 1.1 | 0.5 | 0.2 | 0.2 | -0.3 | 0.2 | -6.2 | 0.6 | 0.8 | -6.9 | -4 | -3.4 | -2.4 | 0.9 | -0.5 | 0 | -0.5 | 0.3 | -4.2 | 2.7 | 0.6 | -0.3 | -6.1 | -5 | 0.7 | -2.4 | 0.5 | 0.5 | -6.9 | -0.6
2004012719 | -1.2 | -5.4 | 1.1 | 0.3 | -0.1 | 0 | -0.6 | 0.1 | -6.1 | 0.5 | 0.3 | -6.9 | -4.3 | -3.6 | -2.4 | 0.8 | -0.3 | 0 | -0.5 | -0.4 | -4.5 | 2.2 | 0.4 | -0.6 | -6.2 | -5.2 | 0.6 | -2.8 | 0.6 | 0.3 | -7 | -0.9
2004012720 | -0.9 | -5.6 | 1.2 | 0.3 | 0.1 | -0.5 | -0.9 | 0 | -6.3 | 0.3 | 0.4 | -7 | -4.5 | -4.1 | -2.4 | 0.6 | -0.4 | -0.2 | -0.6 | -0.6 | -4.7 | 2 | 0.5 | -1 | -6.6 | -4.9 | 0.1 | -2.8 | 0.5 | 0 | -7.6 | -0.7
2004012721 | -0.8 | -5.4 | 1 | 0.7 | -0.3 | -0.8 | -1.2 | -0.3 | -6.4 | -0.2 | 0.3 | -7.4 | -4.7 | -4.4 | -2.6 | 0.4 | -0.7 | -0.6 | -0.6 | -0.6 | -4.8 | 1.4 | 0.5 | -1 | -6.8 | -4.8 | -0.5 | -2.5 | 0.1 | -0.3 | -8.2 | -0.7
2004012722 | -1.3 | -6 | 0.4 | 1.2 | -0.1 | -0.6 | -1.4 | -0.6 | -6.8 | -0.3 | 0.2 | -7.8 | -4.9 | -4.8 | -3 | 0.2 | -1 | -0.7 | -0.6 | -0.8 | -5.1 | 1.1 | -0.1 | -1 | -7.6 | -5.5 | -0.6 | -2.6 | 0.1 | -0.5 | -8.5 | -1
2004012723 | -1.6 | -6.4 | -0.5 | 0.6 | -0.5 | -0.7 | -1.4 | -0.6 | -7.2 | -0.6 | 0 | -7.7 | -5.2 | -4.7 | -3.4 | -0.1 | -1.2 | -0.4 | -0.7 | -0.9 | -5.4 | 0.8 | -0.4 | -1 | -9.1 | -5.7 | -0.6 | -2.9 | -0.4 | -0.9 | -8.7 | -1.4
2004012800 | -1.9 | -6.5 | -0.8 | -0.2 | -0.5 | -1.2 | -1.7 | -0.6 | -7.3 | -0.7 | -0.3 | -8 | -5.3 | -4.8 | -3.4 | -0.3 | -1.4 | -0.8 | -1.6 | -1.5 | -5.7 | 0.7 | -0.7 | -1.4 | -10.5 | -6.1 | -0.7 | -3.3 | -0.7 | -1.2 | -8.8 | -1.5
2004012801 | -2 | -6.7 | -1 | -0.4 | -1.1 | -1.6 | -2.1 | -1 | -7 | -0.9 | -0.3 | -8.1 | -5.6 | -5 | -3.2 | -1.1 | -1.7 | -1.1 | -1.7 | -1.6 | -5.8 | 0.6 | -1 | -1.6 | -10.2 | -6.7 | -0.9 | -3.7 | 0.2 | -1.1 | -8.7 | -1.4
2004012802 | -2.1 | -6.9 | -1.6 | -0.6 | -0.9 | -1.4 | -2.3 | -1.5 | -7.1 | -1.1 | -0.7 | -8.7 | -5.6 | -5.2 | -3.2 | -1 | -1.8 | -1.9 | -1.5 | -1.5 | -5.7 | 1 | -0.9 | -1.5 | -10.6 | -6.9 | -1.3 | -3.8 | -0.6 | -1 | -9.5 | -1.8
2004012803 | -2.6 | -6.9 | -1.7 | -0.7 | -0.8 | -1.3 | -2.2 | -2.1 | -7.1 | -1.3 | -1.1 | -8.5 | -5.8 | -5.7 | -3 | -0.9 | -1.7 | -2 | -1.6 | -2 | -5.9 | 4.8 | -0.4 | -1.3 | -11.8 | -7.5 | -1.5 | -4 | -1.1 | -1.4 | -9.8 | -2.9
2004012804 | -2.9 | -7.3 | -1.4 | -0.5 | -0.8 | -1.2 | -2.2 | -1.9 | -7.2 | -1.1 | -1.2 | -8.7 | -6 | -5.7 | -2.7 | -0.8 | -1.8 | -2.3 | -1.8 | -2 | -5.5 | 5.2 | -0.9 | -1.4 | -11.6 | -7.7 | -3 | -4 | -1.3 | -1.5 | -10.5 | -3.5
2004012805 | -2.8 | -7.4 | -1.5 | -0.5 | -1 | -0.9 | -2.2 | -1.8 | -6.9 | -1.4 | -1.2 | -8.9 | -6.1 | -6 | -2.5 | -0.8 | -1.9 | -2 | -2.4 | -1.7 | -5.1 | 5.1 | -0.5 | -1.3 | -11.6 | -7.8 | -2.9 | -4.2 | -1.7 | -1.6 | -10.4 | -3.3
2004012806 | -2.8 | -7.6 | -1.4 | -0.5 | -1.6 | -0.9 | -2.2 | -1.7 | -6.9 | -1.4 | -1.4 | -9.3 | -6.3 | -5.9 | -2.3 | -0.7 | -2.2 | -1.8 | -2.4 | -2 | -4.9 | 4.9 | -0.8 | -1.3 | -11.3 | -7.7 | -2.2 | -4.2 | -1.8 | -1.5 | -9.8 | -2.5
2004012807 | -2.5 | -7.4 | -1.4 | -0.6 | -1.4 | -0.5 | -2.4 | -1.6 | -6.7 | -1.1 | -1.7 | -9.5 | -6.5 | -6.1 | -2.3 | -0.8 | -2.4 | -1.6 | -2.5 | -2.1 | -4.9 | 4.5 | -1 | -1.4 | -11 | -7.8 | -2.1 | -4.1 | -1.8 | -1.8 | -10.1 | -2.1
2004012808 | -2.2 | -7 | -2.3 | -0.6 | -1.5 | 0.1 | -1.8 | -1.1 | -6.3 | -1.1 | -1.8 | -9.4 | -6.4 | -5.8 | -2.2 | -0.1 | -2.6 | -1.8 | -2 | -2.4 | -4.6 | 4.9 | -1 | -1.6 | -10.3 | -7.3 | -1.6 | -3.7 | -1.6 | -2.1 | -9.6 | -2
2004012809 | -1.8 | -6.2 | -2.2 | -0.4 | -1.3 | 0.3 | -1.6 | -0.5 | -6.5 | -0.9 | -1.6 | -8.9 | -6 | -5.9 | -2.1 | 0.3 | -2.6 | -1.3 | -1.8 | -1.9 | -4.5 | 6.1 | -0.4 | -1 | -8.9 | -6.5 | -1 | -3.5 | -1.5 | -1.7 | -10 | -1.4
2004012810 | -1.4 | -5.9 | -1.2 | -0.1 | -0.8 | 0.9 | -0.9 | -0.3 | -6.6 | -0.5 | -1.2 | -8.1 | -5.8 | -5.1 | -1.8 | 0.5 | -2.3 | -0.7 | -1.1 | -0.7 | -4.4 | 6.7 | -0.5 | -0.2 | -7.8 | -5.7 | -0.2 | -3.1 | -1.3 | -1 | -8.5 | -0.8
2004012811 | -1.2 | -5.1 | -0.8 | -0.4 | 0 | 1.2 | -0.4 | 0.1 | -6.4 | -0.1 | -0.7 | -7.6 | -5.5 | -4.5 | -1.3 | 1.1 | -1.9 | -0.3 | -0.4 | -1 | -4.2 | 7.2 | -0.5 | 0.4 | -7.8 | -4.8 | 0.9 | -2.8 | -0.7 | -0.5 | -7.2 | -0.2
2004012812 | -0.9 | -5.2 | -0.2 | -0.1 | 1 | 1.5 | 0 | 0.2 | -6.3 | 0.2 | -0.1 | -7.2 | -5 | -4.3 | -1 | 0.6 | -1.7 | 0 | 0.1 | -0.8 | -3.8 | 7.6 | -0.2 | 0.5 | -7.5 | -4.3 | 1.4 | -2.6 | -0.1 | -0.1 | -6.7 | -0.3
2004012813 | -1 | -5.6 | 0.4 | 0.2 | 0.9 | 1.8 | 0 | 0.3 | -6.2 | 0.5 | 0.1 | -7.7 | -5.2 | -4.1 | -1.3 | 0.8 | -1.4 | 0.2 | -0.1 | 0.1 | -3.9 | 8 | 0.7 | 0.3 | -7.2 | -3.7 | 1.9 | -2.7 | -0.5 | 0.3 | -7.5 | -0.3
2004012814 | -1 | -5.5 | 0.7 | 0.3 | 0.1 | 1.3 | -0.1 | 0.5 | -5.5 | 0.9 | 0 | -7.7 | -5.5 | -4.3 | -1.5 | 0.4 | -1.3 | -0.1 | -0.7 | 0.1 | -3.7 | 7.4 | 1.2 | -0.6 | -7 | -4.4 | 1.7 | -3 | -0.5 | 0.8 | -7.4 | -0.2
2004012815 | -1 | -5.9 | 0.2 | 0.5 | -0.9 | 0.3 | -0.5 | 0.2 | -5.8 | 0.9 | -0.2 | -8.4 | -5.9 | -4.8 | -1.5 | 0.9 | -1.8 | -0.6 | -0.6 | -0.1 | -3.8 | 6.7 | 0.8 | -0.4 | -8.2 | -5.2 | 1.3 | -3.1 | -0.4 | 0.7 | -6.8 | -0.2
2004012816 | -1.2 | -5.7 | 0.3 | 0.1 | -1.1 | 0.3 | -0.7 | -0.4 | -6 | 0.4 | -0.4 | -8.9 | -6 | -5 | -1.5 | 0.5 | -1.9 | -0.6 | -0.9 | -0.4 | -3.9 | 5.8 | 0.3 | -0.4 | -8.8 | -5.7 | 0.9 | -3.1 | -0.8 | 0.4 | -6.9 | -0.8
2004012817 | -1.4 | -6 | -0.2 | -0.1 | -1 | 0.4 | -0.9 | -0.3 | -6.2 | -0.4 | -0.8 | -9.4 | -6.2 | -5.1 | -1.8 | 0.2 | -2 | -0.5 | -1.2 | -0.8 | -4 | 4.9 | 0.3 | -0.5 | -9.7 | -6.6 | 0.2 | -3.2 | -1 | 0.1 | -8.1 | -1
2004012818 | -1.6 | -6.2 | -1.2 | -0.4 | -0.2 | 0.5 | -1.1 | -0.1 | -6.1 | -1.3 | -1 | -9.8 | -6.3 | -5.4 | -1.8 | 0.2 | -2.1 | -0.4 | -1.3 | -1.1 | -4.1 | 3.9 | -0.3 | -0.4 | -11.1 | -6.7 | -0.3 | -3.5 | -0.7 | -0.3 | -8.9 | -0.8
2004012819 | -1.5 | -6 | -0.9 | -0.6 | 0.1 | 0.3 | -1.4 | 0 | -5.9 | -0.9 | -1.3 | -10.1 | -6.5 | -5.6 | -2.1 | 0.4 | -2.1 | -0.5 | -1.1 | -1.1 | -4.4 | 2.9 | -0.3 | -0.6 | -12.6 | -7.2 | -0.4 | -3.4 | -0.3 | -0.4 | -9 | -0.8
2004012820 | -1.3 | -5.8 | -1.5 | -1 | 0 | 0.5 | -1.6 | 0 | -5.7 | -0.9 | -1.6 | -9.7 | -6.7 | -5.4 | -1.8 | 0.7 | -2.5 | -0.4 | -1.1 | -1.6 | -4.1 | 2.3 | -0.3 | -0.6 | -14.3 | -7.7 | -0.6 | -3.2 | -1.2 | -0.7 | -8.6 | -0.6
2004012821 | -1.1 | -5.8 | -0.8 | -1.1 | 0.4 | 0.5 | -1.3 | -0.1 | -5.6 | -0.3 | -2.5 | -9.9 | -7 | -5.6 | -1.7 | 0.8 | -2.5 | -0.5 | -0.8 | -1.7 | -4 | 1.8 | -0.2 | -0.3 | -14.9 | -7.7 | -0.7 | -3 | -1.2 | -1.2 | -8.8 | -0.5
2004012822 | -1.1 | -5.7 | -1.3 | -1.2 | 0.6 | 0.6 | -0.9 | -0.3 | -6.1 | -0.4 | -2.6 | -10.2 | -7.2 | -5.4 | -1.8 | 0.6 | -2.4 | -0.5 | -0.6 | -1 | -4.1 | 1.3 | -0.3 | -0.4 | -15.1 | -8.2 | -0.5 | -3 | -1.6 | -1.2 | -9.2 | -0.7
2004012823 | -1.2 | -5.7 | -1.3 | -1 | 0.5 | 0.4 | -0.9 | -0.1 | -6.4 | -0.6 | -2.4 | -10.3 | -7.2 | -5.4 | -2.1 | 0.5 | -2.6 | -0.3 | -0.8 | -1.5 | -4.6 | 1.3 | -0.6 | -0.4 | -15.6 | -8.4 | -0.6 | -2.9 | -1.3 | -1.7 | -9 | -0.8
2004012900 | -1.3 | -5.4 | -1.4 | -1.1 | 0.3 | 0.3 | -0.9 | -0.1 | -6.6 | -0.2 | -2.2 | -10.4 | -7.2 | -5.5 | -2.2 | 0.1 | -2.6 | -0.4 | -0.7 | -1.7 | -4.9 | 0.1 | 0.3 | -0.4 | -15.5 | -8.7 | -0.7 | -3 | -1.4 | -1.5 | -9.5 | -0.6
2004012901 | -1.2 | -5.4 | -1.4 | -1.2 | 0.1 | 0 | -1.1 | -0.1 | -7.1 | 0.2 | -2.4 | -10.6 | -7.4 | -5.4 | -2.2 | 0 | -2.5 | -0.4 | -1 | -1.9 | -5.1 | 0.1 | 0.3 | -0.4 | -16.3 | -8.7 | -0.8 | -2.9 | -1.4 | -1.1 | -9.7 | -0.4
2004012902 | -1.2 | -5.6 | -1.5 | -1.1 | 0.3 | 0.4 | -1.3 | -0.4 | -7.2 | 0.2 | -2.8 | -11.1 | -8 | -5.2 | -2.3 | -0.1 | -2.9 | -0.7 | -1 | -1.9 | -5.3 | -0.7 | -0.7 | -0.8 | -18 | -10.7 | -0.7 | -2.8 | -1.3 | -1.4 | -10.1 | -0.4
2004012903 | -1.2 | -5.7 | -1.3 | -1.3 | -0.4 | 0.3 | -1.4 | -0.7 | -7.3 | 0.1 | -3.5 | -12.3 | -8.4 | -3.9 | -1.9 | 0.1 | -3.3 | -0.9 | -0.8 | -2 | -5.4 | -0.8 | -1.5 | -1 | -19.5 | -11 | -1 | -3 | -1.4 | -1.9 | -10.1 | -0.5
2004012904 | -1.4 | -5.3 | -0.9 | -1.4 | -0.8 | 0.9 | -0.8 | -0.7 | -7.2 | -0.4 | -4.3 | -13.2 | -8.7 | -4.5 | -2.2 | -0.6 | -3.4 | -0.7 | -1.3 | -2.8 | -5.6 | -0.9 | -1.4 | -1.2 | -20.5 | -12 | -1.7 | -3.3 | -1.8 | -2.2 | -9.9 | -0.8
2004012905 | -1.8 | -5.6 | -0.4 | -1.3 | -1.1 | 0.3 | -1.2 | -0.9 | -7 | -1.2 | -4.1 | -13.9 | -8.6 | -4.3 | -2.8 | -0.9 | -3.7 | -1.3 | -2.6 | -2.5 | -5.2 | -1 | -1.3 | -1.8 | -20.3 | -12.1 | -1.5 | -3.1 | -2.1 | -2.5 | -10 | -0.6
2004012906 | -2 | -6.2 | -0.4 | -1.1 | -0.2 | -0.2 | -2.1 | -1.2 | -7.5 | -1.3 | -3.9 | -13.6 | -8.4 | -4.2 | -3 | -1.3 | -3.5 | -1.1 | -2.4 | -2.1 | -5.6 | -0.9 | -0.7 | -2.2 | -20.3 | -12.1 | -1.1 | -3 | -1.9 | -2.6 | -9.8 | -0.9
2004012907 | -2.1 | -7.2 | -0.6 | -0.3 | -0.6 | -0.6 | -2.1 | -0.9 | -8.1 | -1.4 | -4 | -12.8 | -8.1 | -4.9 | -3.7 | -2.1 | -3.3 | -1.2 | -1.7 | -1.7 | -6.2 | -0.6 | -0.8 | -2.5 | -18.5 | -11.6 | -1.5 | -3.4 | -1.7 | -2.3 | -9.6 | -1.5
2004012908 | -1.8 | -7.8 | -1.3 | -0.6 | -0.8 | -0.8 | -2.8 | -1.2 | -7.9 | -0.9 | -3.8 | -12.3 | -7.4 | -4.9 | -3.6 | -2 | -3.1 | -2.1 | -1.3 | -2 | -6.3 | 0.5 | -0.5 | -2.5 | -16.6 | -10.9 | -1.6 | -3.6 | -1.8 | -2.4 | -9.8 | -1.3
2004012909 | -1.7 | -8 | -1.3 | 0 | 0 | -1.6 | -2.9 | -1.9 | -7.5 | -1.3 | -3.7 | -10.2 | -6.4 | -4.9 | -3.3 | -0.9 | -2.8 | -2.5 | -0.7 | -2.2 | -6.1 | 1 | -0.9 | -2.2 | -15 | -10.1 | -2.2 | -3.3 | -2.1 | -2.8 | -9.9 | -1.4
2004012910 | -2.5 | -8.1 | -0.9 | -0.6 | 0.3 | -0.7 | -2.8 | -1.9 | -7.2 | -1.7 | -3.5 | -9.7 | -6 | -5.6 | -3.3 | 0.1 | -1.9 | -1.7 | -1.2 | -2.9 | -5.9 | 2.1 | -1.2 | -1.4 | -12.4 | -9.3 | -2.2 | -3.7 | -1 | -3.4 | -9.6 | -1.7
2004012911 | -2.7 | -8.1 | -0.2 | -1.4 | -1.3 | -0.3 | -2.3 | -1.5 | -6.8 | -1.9 | -3 | -9.3 | -5.7 | -6.3 | -3.1 | 0.5 | -2.1 | -1.6 | -1.6 | -2.7 | -5.7 | 3.9 | -1.3 | -0.9 | -8.5 | -9.3 | -1.7 | -4.3 | 0 | -3.4 | -9 | -2
2004012912 | -2.4 | -7.9 | 0.1 | -1.4 | -1.1 | 0.7 | -1.6 | -1.1 | -6.5 | -1.6 | -1.6 | -9.4 | -5.8 | -6.3 | -3.1 | -0.3 | -2.8 | -1.4 | -1.6 | -2.5 | -5.4 | 5.3 | -1.4 | -0.4 | -8.7 | -8.2 | -0.8 | -4.4 | -0.7 | -3 | -9 | -1.7
2004012913 | -2.2 | -7.6 | 0.2 | -0.8 | -0.5 | 0.2 | -1.5 | -0.9 | -6.9 | -0.9 | -2.2 | -9.6 | -6.1 | -6.3 | -2.8 | 0.3 | -2.4 | -0.9 | -1.5 | -1.7 | -5.5 | 5.2 | -0.6 | -0.1 | -9.3 | -7.1 | 0.1 | -4 | -1.2 | -2.2 | -9.3 | -1.6
2004012914 | -2.3 | -8.3 | -0.6 | -0.6 | -0.5 | -0.1 | -1.4 | -1.1 | -7.3 | -1.3 | -2 | -9.9 | -6.6 | -6.1 | -2.6 | 0 | -2.4 | -0.6 | -1.5 | -1.9 | -5.6 | 5.5 | -0.6 | -1 | -9.3 | -6.9 | -0.6 | -4.1 | -1.2 | -1.5 | -8.9 | -1.8
2004012915 | -2.4 | -8.5 | 0.1 | -1.4 | -0.7 | -0.2 | -1.9 | -1.2 | -7.4 | -1.5 | -2.4 | -10.2 | -6.7 | -6.9 | -2.8 | -0.2 | -2.8 | -0.8 | -1.9 | -2.2 | -5.6 | 4.7 | -0.8 | -1.2 | -10.3 | -7 | -0.3 | -4.2 | -1.1 | -1.5 | -9 | -1.9
2004012916 | -2.6 | -8.5 | -1 | -1.8 | -0.6 | -0.6 | -2.3 | -1.3 | -7.7 | -1.1 | -2.9 | -10.6 | -7.4 | -7 | -3 | -0.5 | -3.2 | -1.3 | -2 | -2.6 | -5.8 | 4.1 | -0.7 | -1.7 | -10.9 | -7.9 | -0.6 | -4.3 | -1.6 | -1.7 | -9.4 | -2
2004012917 | -2.5 | -8.5 | -1.4 | -2.1 | -0.7 | -0.7 | -2.7 | -1.4 | -8 | -1.6 | -3.2 | -10.8 | -7.6 | -7.2 | -3.2 | -0.7 | -3.4 | -1.6 | -2.1 | -2.5 | -6.1 | 3.9 | -0.6 | -1.9 | -11 | -8.7 | -1.2 | -4.5 | -2.1 | -1.7 | -9.9 | -2.1
2004012918 | -2.5 | -8.4 | -2.5 | -2 | -0.6 | -1.1 | -2.8 | -1.1 | -8.3 | -1.5 | -3.3 | -10.6 | -8 | -7.3 | -3.3 | -1.1 | -3.5 | -2 | -2 | -2.6 | -6.4 | 3.6 | -1 | -1.8 | -11.4 | -10.1 | -1.8 | -4.4 | -2.8 | -1.7 | -10.2 | -2
2004012919 | -2.3 | -8.6 | -2 | -1.7 | -0.5 | -1 | -3 | -1.5 | -8.3 | -1.4 | -3.6 | -11.1 | -8.1 | -7.1 | -3.9 | -1.8 | -3.5 | -1.8 | -1.9 | -2.8 | -6.6 | 3.5 | -0.8 | -2 | -12.8 | -11.1 | -2.3 | -4.3 | -2.1 | -2.4 | -11 | -1.9
2004012920 | -3 | -8.4 | -3.2 | -1.4 | -0.8 | -1.1 | -3.4 | -2.3 | -8.5 | -2.6 | -3.6 | -11.1 | -8.5 | -6.9 | -3.9 | -1.7 | -3.5 | -2.1 | -1.8 | -2.4 | -6.8 | 3.3 | -1.4 | -2.3 | -14.3 | -11.6 | -3.3 | -4.2 | -2.3 | -3 | -11.9 | -2.8
2004012921 | -3.5 | -9.1 | -4.4 | -1.3 | -1.3 | -0.9 | -3.5 | -2.1 | -8.6 | -2.9 | -3.8 | -10.8 | -8.5 | -6.9 | -4 | -2.2 | -3.2 | -2.5 | -3 | -2.6 | -6.9 | 3.1 | -1.9 | -2.6 | -16.1 | -12.1 | -3.3 | -4.9 | -2.3 | -3.3 | -12.6 | -2.8
2004012922 | -3.2 | -9.4 | -8.2 | -1.1 | -1.7 | -0.8 | -3.4 | -2.5 | -8.6 | -2.8 | -4 | -11.2 | -8.7 | -7.4 | -3.8 | -3.9 | -2.7 | -2.5 | -3 | -3.5 | -6.9 | 2.5 | -1.9 | -2.2 | -16.2 | -13 | -4.6 | -4.9 | -2.5 | -3.7 | -13.8 | -2.5
2004012923 | -3.2 | -10.4 | -5.8 | -1 | -1.7 | -1 | -3.4 | -2.4 | -8.6 | -2 | -4.3 | -12.7 | -10 | -7.3 | -3.6 | -5.5 | -2.7 | -2.8 | -2.6 | -5 | -6.9 | 2 | -1.1 | -2.1 | -17 | -13.3 | -6.2 | -5 | -2.7 | -4.1 | -14.2 | -2.4
2004013000 | -3.1 | -11.1 | -6.3 | -1.3 | -1.3 | -1.4 | -4.1 | -2.4 | -8.3 | -1.8 | -4.4 | -12.7 | -10.3 | -7.4 | -3.6 | -6.9 | -3.1 | -2.9 | -2.4 | -5.4 | -7.1 | 1.4 | -1.2 | -2 | -19.4 | -13.8 | -7.1 | -4.9 | -3.2 | -4.5 | -14.8 | -2.4
2004013001 | -3.3 | -11.9 | -6.7 | -1.8 | -0.8 | -1.1 | -5.7 | -2.4 | -8.7 | -1.9 | -5.9 | -12.9 | -10.5 | -7.3 | -3.4 | -7.8 | -2.7 | -3.1 | -2.3 | -5.4 | -7.1 | 1.2 | -1.5 | -2.1 | -21.7 | -14.2 | -8.2 | -4.7 | -2.5 | -5.7 | -15.2 | -2.8
2004013002 | -3.4 | -12.2 | -7.8 | -2 | -1 | -1.1 | -5.8 | -2.3 | -9.6 | -2 | -5.9 | -12.9 | -10.7 | -7.1 | -3.5 | -8.4 | -3.1 | -4.2 | -2.7 | -6.1 | -8.4 | 1.3 | -1.9 | -2.3 | -21.4 | -14.4 | -8.9 | -4.7 | -2.4 | -7 | -14.7 | -2.6
2004013003 | -3.3 | -13.1 | -6.6 | -2.3 | -0.9 | -1.2 | -5.8 | -2.3 | -10.1 | -2.1 | -6.8 | -12.8 | -11.8 | -8.1 | -4.6 | -8.9 | -3.9 | -6.3 | -2.5 | -7.7 | -10.9 | 1.3 | -2 | -3 | -20.8 | -14.3 | -9 | -4.8 | -2.8 | -9.5 | -15.7 | -2.5
2004013004 | -3.3 | -12.9 | -7.8 | -2.7 | -0.4 | -2.6 | -7.7 | -2.9 | -10.4 | -1.9 | -9.1 | -14 | -12.2 | -8.7 | -5.3 | -9.1 | -4.2 | -10.8 | -2.3 | -8.6 | -13.2 | 0.8 | -2.4 | -4.3 | -20.6 | -13.9 | -8.1 | -4.6 | -3.1 | -11.2 | -16.2 | -2.3
2004013005 | -3.4 | -13 | -5.6 | -3.3 | -0.3 | -2.8 | -9 | -4.2 | -10.5 | -2.4 | -8 | -15.6 | -12.4 | -9.5 | -5.9 | -9.2 | -5 | -12.2 | -2.4 | -9.3 | -15.1 | 0.5 | -3.8 | -4.6 | -23 | -13.3 | -9.1 | -4.5 | -3.4 | -10.3 | -16.3 | -2.7
2004013006 | -4.6 | -12.3 | -5 | -3.6 | -1.1 | -3.5 | -9.6 | -5.3 | -10.1 | -4.8 | -8.8 | -15.8 | -12.7 | -10.3 | -5.8 | -9.2 | -6.2 | -13.3 | -3.1 | -9.1 | -13.5 | 1 | -4.7 | -5 | -23.1 | -14.7 | -8.4 | -4.5 | -4.1 | -9.5 | -16.4 | -3.5
2004013007 | -6.9 | -11.5 | -6.7 | -3.6 | -1.4 | -3.4 | -9.7 | -7.4 | -9.9 | -5.5 | -8.6 | -16.3 | -12.7 | -10.9 | -6.8 | -9.9 | -6.6 | -10.1 | -3.5 | -9.1 | -9.8 | 0.1 | -5.4 | -4.8 | -22.8 | -14.9 | -8.3 | -6.5 | -4.4 | -9.7 | -16.3 | -4.9
2004013008 | -7.2 | -10.3 | -4.2 | -4.2 | -1.9 | -3.2 | -9.1 | -5.9 | -9 | -5.5 | -8.1 | -15.3 | -12.7 | -9.8 | -5.6 | -8.3 | -7.7 | -9.5 | -3 | -8.8 | -6.5 | -0.2 | -4 | -4.5 | -22.5 | -14.1 | -8 | -5.7 | -4.8 | -9.5 | -15.6 | -5.4
2004013009 | -4.1 | -8.1 | -3.1 | -3.7 | -1.3 | -2.2 | -6.8 | -4 | -7.6 | -3 | -6.3 | -13.5 | -10.8 | -9 | -3.1 | -6.1 | -6.6 | -7.6 | -2.3 | -9.2 | -5.1 | 1.6 | -2.1 | -3.6 | -19.9 | -12.2 | -7 | -5.3 | -3.5 | -8 | -14.6 | -3.2
2004013010 | -2.2 | -5.7 | -2.2 | -1.9 | -0.4 | -0.7 | -4.2 | -2.7 | -6 | -1.9 | -4.7 | -10.5 | -7.8 | -6.7 | -2.8 | -3.6 | -5.4 | -5.7 | -0.9 | -5.4 | -3.9 | 2.6 | -1.5 | -2.8 | -15.6 | -9.5 | -4.5 | -4.2 | -2.2 | -8.8 | -10.6 | -2.1
2004013011 | -1.2 | -4.8 | -1.3 | -0.4 | -0.4 | 0.5 | -3.6 | -1.9 | -5.2 | -1.4 | -3 | -7.9 | -6 | -6 | -1.7 | -2.2 | -3.9 | -5 | -0.4 | -4.1 | -4.2 | 4.1 | -1.1 | -1.6 | -13.5 | -7.6 | -2.6 | -3.2 | -0.7 | -4.9 | -6.9 | -1.3
2004013012 | -0.7 | -4.2 | -0.3 | -0.1 | 0.1 | 1.1 | -2.5 | -1.1 | -4.2 | -0.6 | -1.5 | -6.3 | -4.9 | -5 | -0.9 | -1.4 | -3.2 | -2.9 | -0.1 | -3.5 | -3.2 | 5.2 | -0.6 | -0.6 | -10.3 | -5.7 | -1.2 | -2.6 | 0.6 | -4.3 | -5.3 | -0.5
2004013013 | -0.6 | -3.1 | 0.2 | 1 | 0.4 | 1.5 | -1.5 | -1 | -3.2 | -0.3 | -0.4 | -7.1 | -4 | -3.8 | 0.4 | -0.4 | -2.5 | -3 | 0.1 | -2.1 | -1.8 | 5.7 | 0.4 | -0.6 | -8.8 | -5 | 0.1 | -2.5 | 1.4 | -3.6 | -4.3 | -0.4
2004013014 | -1.3 | -3.3 | -0.5 | -0.3 | 0.2 | 1.2 | -1.4 | -0.9 | -3 | -0.3 | 0.3 | -7 | -4.2 | -4.7 | -0.2 | -0.2 | -3 | -3.2 | -0.1 | -2.1 | -1.9 | 6 | 0.8 | -0.5 | -7.9 | -5 | 0.8 | -2.8 | 1.8 | -4.9 | -3.3 | -0.3
2004013015 | -3.6 | -3.8 | -0.5 | -0.8 | -0.2 | 0.7 | -1.9 | -1.3 | -2.8 | -0.9 | -0.1 | -7 | -5.2 | -5.8 | -1.1 | -0.2 | -3.4 | -4 | -1.2 | -3.3 | -3.1 | 5.7 | 0.1 | -1 | -7.5 | -5.7 | 0.9 | -2.8 | 1.6 | -6.1 | -4.4 | -0.9
2004013016 | -6.6 | -3.8 | -1.5 | -1.1 | -2.6 | -0.6 | -3.6 | -2.6 | -3.5 | -1.5 | -1 | -8.5 | -6.2 | -6.2 | -2.3 | -0.8 | -4.2 | -5.1 | -4.1 | -4.3 | -4.7 | 4.6 | -0.7 | -1.4 | -11.9 | -7.7 | -0.3 | -3.9 | 0.9 | -6.9 | -6.5 | -2.5
2004013017 | -8.1 | -4 | -4.9 | -2.3 | -4.1 | -1 | -5.1 | -4.6 | -3.4 | -2.9 | -1.5 | -9.7 | -6.8 | -7.8 | -2.6 | -1.9 | -4.7 | -7.1 | -5.5 | -5 | -4.6 | 3.7 | -1.8 | -2 | -14.6 | -8.9 | -2.1 | -3.9 | 0.6 | -7.4 | -7.3 | -4.6
2004013018 | -8.6 | -3.6 | -4.6 | -2.6 | -5.4 | -1.4 | -6 | -5.2 | -2.3 | -3.9 | -1.8 | -10.9 | -7.2 | -7.7 | -2.8 | -2.6 | -4.9 | -8.6 | -5.2 | -5.2 | -4.1 | 2.2 | -3.5 | -2.7 | -16.9 | -9.2 | -2.8 | -4 | 0.3 | -8.3 | -7.3 | -5.1
2004013019 | -8.7 | -3.2 | -1.7 | -3.7 | -5.1 | -1.6 | -6.1 | -5.5 | -1.2 | -4.6 | -2.6 | -11.5 | -7 | -7.3 | -1.9 | -2.9 | -5.9 | -7.9 | -5.2 | -5.1 | -3.6 | 1.2 | -3.4 | -2.3 | -17.7 | -9.1 | -3.2 | -2.5 | 0.2 | -7.5 | -7.6 | -5.6
2004013020 | -7.9 | -2.2 | -1.5 | -3.9 | -5.5 | -1.7 | -5.5 | -5.3 | -0.1 | -4.5 | -2.1 | -11.6 | -6.7 | -6 | -0.6 | -2.9 | -5.7 | -6.8 | -4.9 | -4.5 | -2.6 | 0.9 | -3 | -2.2 | -19.3 | -10.3 | -3.5 | -3.1 | 0.1 | -7.7 | -7 | -6.4
2004013021 | -8.7 | -2 | -2.5 | -4.5 | -5.5 | -1.8 | -5.5 | -5.6 | -0.2 | -4 | -2.2 | -10.6 | -5.7 | -6 | 0.4 | -3.4 | -5.4 | -6.9 | -5.9 | -4.7 | -2.6 | 0.4 | -3 | -2.2 | -19.2 | -10.4 | -4.1 | -4.2 | 0.2 | -7.7 | -7.5 | -6.7
2004013022 | -8.5 | -1.9 | -2.8 | -3.9 | -5.9 | -1.8 | -6.3 | -5.4 | 0 | -4 | -2.4 | -9.8 | -4.8 | -5.6 | 0.8 | -0.7 | -5.8 | -6.6 | -5.2 | -5.3 | -1.9 | 0.1 | -3 | -1.8 | -18.4 | -10 | -4 | -3.9 | 0.7 | -8.4 | -6.8 | -5.9
2004013023 | -7.9 | -1.5 | -1.7 | -3.5 | -4.9 | -2 | -6.5 | -5 | -1.4 | -4.3 | -3.1 | -8.6 | -3.9 | -5.7 | 2.1 | -0.8 | -5.1 | -8.3 | -4 | -4.9 | -2 | 0.2 | -3.4 | -1.4 | -18.1 | -10.6 | -3.6 | -1 | 0.5 | -7.4 | -5.2 | -4.2
2004013100 | -7.7 | -1.1 | -3.4 | -4 | -5.3 | -2.4 | -6.8 | -4.5 | -1.1 | -3.9 | -2.4 | -7.9 | -2.6 | -5.2 | 2.4 | -2.5 | -5 | -8.6 | -3.9 | -4.7 | -1.2 | 0.3 | -3.3 | -1.7 | -17.4 | -10.5 | -3.9 | -0.9 | 0.9 | -5.5 | -4.6 | -4.6
2004013101 | -5 | -3.9 | -2.7 | -4 | -4.2 | -2.7 | -7.8 | -4.3 | -1.3 | -3.8 | -1.6 | -6.8 | -1.7 | -5.8 | 2.3 | -2.5 | -4.8 | -11.9 | -4.2 | -5.1 | -2.7 | 0.6 | -4.3 | -1 | -16.7 | -10.4 | -5.4 | 1.8 | 0.9 | -5.6 | -6.2 | -3.8
2004013102 | 1.4 | -2.1 | -2.2 | -4.5 | -4.1 | -3.2 | -7.7 | -4.2 | -0.4 | -4.3 | -1.4 | -6.9 | -2.5 | -6 | 2.4 | -0.8 | -5.3 | -10.1 | -5.8 | -5.9 | -3.2 | 0.8 | -4.7 | -0.6 | -15.8 | -10 | -4.6 | 1.7 | 0.6 | -8.7 | -5.4 | -1.4
2004013103 | 1.8 | 1.3 | -0.7 | -4.4 | -4.5 | -3.7 | -8.1 | -4.5 | 0.6 | -4.4 | -1.7 | -7.1 | -3.2 | -6.4 | 2.9 | 0.6 | -5.6 | -10.7 | -6.1 | -5.4 | -3 | 1.1 | -4.6 | -0.6 | -15.3 | -9.9 | -4.9 | 2.4 | 0.8 | -6.7 | -7.1 | -0.3
2004013104 | 1.5 | 0.5 | 0.8 | -4.5 | -5.7 | -3.5 | -7 | -5.2 | -0.1 | -4.3 | -2.8 | -8.5 | -3 | -5.2 | 2.5 | 2.2 | -4.6 | -11.3 | -5.3 | -3.9 | -0.9 | 0.9 | -4.3 | -2 | -16.5 | -10.2 | -4.2 | 3 | 0.5 | -5.7 | -7.6 | -2.7
2004013105 | -0.1 | -1.6 | -0.7 | -4.1 | -6.2 | -3.2 | -7.1 | -4.9 | -0.3 | -4.2 | -2.7 | -8.4 | -3.8 | -4.3 | 3.7 | 1 | -4.8 | -11.2 | -5.6 | -4.2 | -0.3 | 1.1 | -3.5 | -2.3 | -17.9 | -10.8 | -4.1 | 1.4 | 1.2 | -4.3 | -7.9 | -3.6
2004013106 | -2.8 | -1.6 | -0.6 | -5.2 | -5.1 | -3.1 | -7.4 | -4.4 | 0 | -4 | -2.4 | -10.1 | -2.7 | -4.6 | 3.6 | -0.5 | -5.3 | -12 | -5.1 | -5.4 | -0.3 | 1.2 | -3.9 | -2.6 | -18.1 | -10.7 | -4.1 | -0.7 | 1.4 | -4.1 | -7.1 | -3.8
2004013107 | -0.2 | 1.5 | 1.6 | -3.3 | -2.9 | -2.5 | -7 | -4.6 | 0.6 | -4.3 | -1.9 | -9.4 | -2.4 | -4.8 | 4.4 | 3.3 | -5.1 | -11.7 | -3.8 | -5.1 | 0.7 | 1.5 | -4 | -3 | -17.3 | -10.4 | -3.9 | 0.2 | 1.7 | -4.5 | -6.1 | -2.9
2004013108 | 1.4 | -0.7 | 1.9 | -2.8 | -1 | -1.5 | -6.2 | -3.9 | 0.3 | -2.7 | -0.7 | -7.7 | -2.2 | -3.2 | 5.8 | 4.5 | -4.9 | -11.1 | -2.1 | -4.9 | 2.1 | 1.9 | -2.7 | -2.2 | -15 | -10.2 | -3.5 | 2.2 | 3 | -6.2 | -5.9 | -2.1
2004013109 | 0.8 | 0 | 3.4 | -1.7 | 1 | -0.2 | -3.5 | -2.5 | 1.3 | -0.4 | 2.8 | -4.8 | -0.7 | -1.7 | 7.1 | 5.4 | -3.5 | -9.1 | -2 | -5.1 | 3.7 | 2.7 | 0.2 | -0.4 | -14.6 | -8.1 | -2.2 | 3.1 | 5.1 | -3.4 | -5.3 | -0.2
2004013110 | 2 | 4.3 | 4.6 | 3.5 | 1.9 | 1.6 | -1.2 | -0.1 | 2.6 | 1.2 | 4.8 | -3 | 1 | -0.7 | 8.2 | 6.6 | -2 | -6 | -0.3 | -2 | 5.1 | 3.4 | 2.7 | 1 | -10.4 | -6.1 | 1 | 4 | 7.1 | -0.1 | -1.6 | 3
2004013111 | 6.8 | 3.7 | 5.9 | 5.6 | 2.9 | 3.5 | 1.3 | 2 | 3.1 | 3 | 6 | -1.1 | 1.8 | 1.8 | 9.2 | 8.6 | 0.5 | -2.9 | 0.9 | -0.6 | 5.5 | 4.3 | 4 | 3.2 | -4.2 | -3.6 | 3.5 | 5.2 | 8.8 | 2 | 0 | 4.5
2004013112 | 7.2 | 5.2 | 6.7 | 6 | 3.3 | 5 | 3.1 | 3.9 | 4.3 | 3.8 | 6.6 | 1.3 | 3.4 | 2.2 | 9.8 | 10 | 1.3 | -0.8 | 3.7 | 1.2 | 6 | 5.2 | 6 | 7.5 | -3 | -1.4 | 4.6 | 4.6 | 10 | 5.4 | 2.8 | 7
2004013113 | 7.4 | 5.3 | 6.8 | 6.3 | 4.2 | 6.7 | 6.1 | 4.5 | 4.5 | 4.8 | 7.4 | 1.8 | 3.4 | 2.5 | 10.1 | 10.9 | 2.4 | 0.8 | 5.8 | 2.3 | 6.4 | 6.1 | 5.7 | 7.9 | -2.5 | 0.6 | 6.4 | 4.2 | 11.1 | 7.3 | 2.1 | 7.6
2004013114 | 8 | 3.6 | 6.3 | 5.3 | 4.9 | 7.8 | 7.5 | 5.6 | 4.5 | 4.9 | 7.7 | 1.4 | 3.2 | 1.6 | 10.1 | 11.5 | 1.7 | 4 | 5.9 | 2.7 | 6.4 | 6.4 | 5.5 | 7.9 | -2.3 | 1.6 | 6.9 | 4.9 | 11.7 | 7.1 | 2.4 | 7.5
2004013115 | 7.4 | 6.4 | 6.7 | 4.2 | 4.4 | 8.9 | 7.5 | 5.6 | 4.5 | 5 | 7.4 | 0.2 | 2 | 0.6 | 9.7 | 10.8 | 2.2 | 5.9 | 5.7 | 0.6 | 6.2 | 6.5 | 5.2 | 8.5 | -2.9 | 1.3 | 6.2 | 5.1 | 11.3 | 6.6 | 0.9 | 7.8
2004013116 | 6.8 | 8.2 | 4.9 | 6.6 | 4.2 | 12.1 | 4.7 | 6 | 3.8 | 4.2 | 6.8 | -1.7 | 1 | -0.6 | 9.4 | 10.9 | 1.2 | 6.5 | 3.8 | 0.7 | 5.8 | 5.6 | 3.2 | 9 | -4.5 | -1.2 | 4.1 | 4.9 | 10.1 | 5.5 | -0.9 | 7.4
2004013117 | 7.1 | 7.6 | 4.1 | 7.7 | 2.2 | 11.7 | 6 | 3.3 | 3.6 | 2.7 | 5.4 | -2.6 | -0.4 | 0 | 8.1 | 10 | 0.2 | 5.8 | 2.5 | 0.2 | 5.1 | 5.4 | 1.9 | 8.7 | -5.9 | -2.6 | 2.6 | 3.8 | 9.6 | 2.9 | -2 | 7.2
2004013118 | 7.1 | 7.4 | 4.7 | 7.2 | 1.9 | 10.8 | 7.8 | 6.6 | 2.5 | 2.1 | 4.9 | -3.6 | 0.8 | -0.1 | 7.8 | 8.9 | 0.4 | 6.7 | 6.5 | 0.6 | 4.3 | 4.3 | 1.9 | 7.7 | -8.2 | -2.9 | 2.2 | 4.5 | 8.9 | 1.7 | -1.4 | 7.7
2004013119 | 6.5 | 7 | 3.6 | 5.8 | 3.2 | 10.9 | 7.5 | 7.5 | 2 | 2.4 | 5.5 | -4.2 | 0.5 | 1.5 | 8.3 | 8.4 | 0.6 | 6.1 | 6.9 | 1.5 | 4.5 | 3.1 | 2.3 | 7.9 | -9.5 | -4.6 | 2.3 | 5.3 | 8.4 | 1.3 | -1.1 | 8.2
2004013120 | 6.2 | 6.1 | 4 | 4.4 | 3.1 | 11.2 | 7.1 | 7.9 | 2.5 | 3.3 | 5.4 | -3.6 | 1.1 | 2.9 | 8.1 | 8.3 | 1.4 | 5.7 | 6.6 | 1.6 | 4.7 | 3.1 | 2.9 | 7.6 | -10.8 | -4.2 | 2.8 | 6.4 | 8 | 1.1 | -1 | 7.5
2004013121 | 7.3 | 6.5 | 3.3 | 3.8 | 3.5 | 11.5 | 6.8 | 7.6 | 2.3 | 4.1 | 4.9 | -2.7 | 0.8 | 1.7 | 8.1 | 8.1 | 1.9 | 5.4 | 7.1 | 0.6 | 4.7 | 3.1 | 2.7 | 7.8 | -9.9 | -3.5 | 1.7 | 6.2 | 8 | 1 | -1.4 | 7.3
2004013122 | 7 | 6.2 | 3.5 | 3.9 | 9.8 | 11.5 | 6.7 | 7.4 | 2.9 | 4.5 | 4.3 | -2.7 | 0.2 | 1.4 | 8.2 | 7.7 | 1.9 | 5.3 | 7.8 | 0.3 | 4.6 | 2.9 | 0.9 | 7.9 | -10.3 | -3.8 | 0.4 | 6.8 | 7.2 | 0.5 | -2.5 | 7.2
2004013123 | 7 | 5.8 | 2.8 | 2.6 | 8.4 | 11.1 | 6.9 | 7.4 | 3.1 | 4.2 | 3.7 | -3.1 | -0.5 | 1.2 | 8.1 | 6.8 | 1.4 | 5.8 | 7.8 | -0.3 | 4.4 | 2.6 | 0.7 | 7.7 | -10.5 | -3.6 | -0.1 | 7 | 6.7 | -2.5 | -2.9 | 7.3
2004020100 | 6.8 | 5.3 | 1.6 | 0.9 | 4.5 | 11.1 | 7.3 | 7.5 | 3.2 | 3.7 | 2.9 | -3.8 | -1.3 | 1.1 | 8.3 | 6.4 | 0.9 | 5.8 | 7.4 | -0.9 | 4.3 | 1.9 | -0.1 | 7.5 | -10.4 | -4.4 | -0.7 | 7.1 | 6.2 | -2.4 | -3.5 | 7.1
2004020101 | 6.9 | 4.7 | 0.7 | 1.5 | 3.3 | 11 | 6.7 | 7.6 | 3.1 | 2.9 | 2 | -4.4 | -1.8 | 1.6 | 8.1 | 5.5 | 0.1 | 5.8 | 7.3 | -0.8 | 4 | 1.7 | -0.3 | 7.4 | -11.9 | -4.2 | -0.8 | 6.8 | 5.9 | -2.1 | -3.5 | 7.5
2004020102 | 7.2 | 4.3 | -0.2 | 0.5 | 1.9 | 10.5 | 6.4 | 7.3 | 3 | 1.8 | 1.2 | -4.8 | -1.8 | 0.9 | 7.9 | 6 | -1 | 5.5 | 8.2 | -1.6 | 3.7 | 1.4 | -0.7 | 6.4 | -12.6 | -4.4 | -0.7 | 6.4 | 5.2 | -3.3 | -4.2 | 7.7
2004020103 | 6.6 | 4.4 | 1.2 | 1 | 1.6 | 10.3 | 6.6 | 7 | 3 | 1.6 | 0.8 | -5.5 | -1.7 | -0.1 | 7.6 | 5.1 | -1 | 5.7 | 7.9 | -0.7 | 3.7 | 1.1 | -0.8 | 6.5 | -12.8 | -4.8 | -1.7 | 5.8 | 4.4 | -3.7 | -4.1 | 7.7
2004020104 | 6.5 | 3.8 | 1.2 | 0.9 | 3 | 9.9 | 5.9 | 6.9 | 3.3 | 2 | 0.2 | -5.7 | -1 | -1 | 7.4 | 5.9 | -0.7 | 5.8 | 7.6 | -1.4 | 3.5 | 0.9 | -1.4 | 6.4 | -13.5 | -4.7 | -1.8 | 5.7 | 3.6 | -4.1 | -3.7 | 7.2
2004020105 | 6.5 | 4 | 1.4 | -0.3 | 2.9 | 8.5 | 5.6 | 6.7 | 3.7 | 1.5 | -0.2 | -5.6 | -2.4 | -1.1 | 7 | 5.5 | 0.2 | 4.9 | 7.3 | -1.7 | 3.1 | 1.1 | -1 | 6.2 | -12.5 | -5.7 | -2.4 | 6.3 | 3.8 | -4.8 | -4 | 7.1
2004020106 | 6.3 | 3.3 | 3.2 | 0 | 3.1 | 8.1 | 2.3 | 6.3 | 3.9 | 1.3 | -0.3 | -4.7 | -1.7 | -1 | 6.9 | 4.8 | -0.9 | 4.9 | 7.1 | -1.6 | 3.2 | 1.2 | -1.5 | 6.6 | -12.3 | -5.1 | -2.6 | 6.3 | 3.4 | -3 | -3.6 | 7.1
2004020107 | 6.3 | 3.4 | 3.1 | 0.1 | 0.5 | 6.9 | 0.8 | 5.6 | 3.5 | 0.9 | 0 | -4.5 | -1.2 | 0.4 | 7.2 | 5.1 | -1.2 | 3.8 | 6.8 | -1.4 | 3.2 | 1.2 | -0.4 | 6.1 | -12.1 | -5.2 | -1.5 | 5.2 | 4.4 | -3.1 | -4.3 | 6.7
2004020108 | 7.1 | 1.5 | 3.6 | 2.7 | 1.4 | 7.8 | 1.2 | 6.5 | 3.6 | 2.9 | 1.2 | -3.3 | -0.3 | 1.3 | 8.1 | 5.1 | -0.5 | 4.1 | 7.5 | 1.6 | 5.1 | 1.9 | 2.2 | 7.1 | -11.7 | -4.8 | -1.9 | 6.1 | 3.9 | -4.7 | -4.1 | 6.8
2004020109 | 8.1 | 7.5 | 5.5 | 2.7 | 8.1 | 12 | 6.3 | 7.7 | 4 | 5.1 | 1.6 | -2.9 | 0.5 | 2.2 | 8.8 | 7.6 | 0.8 | 4.9 | 9.2 | 1.2 | 5.4 | 3.3 | 4.7 | 7.7 | -10.2 | -3.9 | -1.2 | 6.9 | 4.3 | -2.8 | -2.8 | 8.9
2004020110 | 9.2 | 4.2 | 6.3 | 5.2 | 11.9 | 12.9 | 9.6 | 9 | 5.1 | 6.9 | 2.2 | -0.2 | 1.8 | 3.6 | 9.5 | 9.8 | 2.8 | 6.2 | 10.2 | 3.2 | 6.1 | 4.5 | 7.4 | 9.2 | -6.8 | -2.5 | 2.4 | 8.2 | 5.7 | -0.8 | 0.5 | 10
2004020111 | 10.1 | 8.9 | 8.4 | 8.1 | 11.7 | 13.3 | 10.8 | 10.1 | 5.7 | 9.1 | 3.6 | 2 | 3.5 | 7.1 | 10.1 | 11 | 5.7 | 7.5 | 10.9 | 4.1 | 6.5 | 4.6 | 9.1 | 10.1 | -4.2 | -0.6 | 4.7 | 8.9 | 7.1 | 1.2 | 2.1 | 10.9
2004020112 | 10.9 | 9.6 | 8.9 | 8.9 | 11.6 | 14 | 11.2 | 10.9 | 5.8 | 10 | 5.7 | 3.4 | 4.6 | 5.9 | 10.9 | 12.3 | 6.9 | 7.5 | 11.4 | 5.4 | 6.6 | 6 | 9.6 | 10.7 | -2 | 0.8 | 6.8 | 9 | 8.8 | 1.8 | 3.8 | 12.1
2004020113 | 11.3 | 9.6 | 9.6 | 9.1 | 13 | 14.1 | 11.2 | 11.9 | 6 | 11.4 | 6.9 | 4.7 | 7.1 | 5.4 | 11.4 | 13.2 | 6.4 | 8.4 | 11.9 | 6.4 | 6.9 | 7.1 | 11.1 | 11.5 | 1 | 2.6 | 7.7 | 8.8 | 9.4 | 1.7 | 3.5 | 12.5
2004020114 | 10.9 | 9.2 | 9.5 | 6.7 | 12.7 | 14 | 11.3 | 12.3 | 6 | 11.6 | 8.1 | 4.3 | 5.5 | 6.3 | 10.5 | 13.1 | 5.2 | 8.9 | 12.1 | 6.2 | 6.8 | 7 | 10.8 | 11.8 | 1.1 | 3 | 8.4 | 8.9 | 10.8 | 1.1 | 4.3 | 12.4
2004020115 | 10.1 | 7 | 6.6 | 6.3 | 10.8 | 13 | 10.4 | 11.3 | 5.7 | 10 | 7.4 | 1.9 | 4.4 | 4.4 | 9.8 | 12 | 4.6 | 9.1 | 11.1 | 5 | 6.3 | 6.5 | 9.3 | 11.8 | 1.6 | 2.9 | 8 | 8.6 | 9.6 | 0 | 2.5 | 11.3
2004020116 | 9 | 4.3 | 4.7 | 4.9 | 7.9 | 11.7 | 8.6 | 9.5 | 4.6 | 10.1 | 4.9 | 0.6 | 3.6 | 2.8 | 9.6 | 10 | 3.6 | 7.7 | 9 | 3.2 | 5.2 | 6.2 | 6.1 | 11.2 | -0.8 | 2.3 | 5.8 | 7.6 | 6.8 | 0.1 | 0.2 | 9.8
2004020117 | 6.7 | 2.6 | 2.4 | 4.5 | 10.7 | 10.4 | 5.9 | 8.3 | 4.6 | 8.3 | 2.8 | -0.9 | 2.9 | 1.9 | 9 | 8.2 | 3.2 | 6.7 | 8.1 | 2.3 | 3.6 | 5.6 | 3.6 | 10 | -4.4 | 1 | 3.5 | 7.7 | 6.1 | 0.2 | -1.1 | 6.9
2004020118 | 5.9 | 1.3 | 2.6 | 3.9 | 8.9 | 10.2 | 4.4 | 5.1 | 4.6 | 6 | 1.6 | -2.1 | 2 | 0.3 | 8.3 | 7 | 2.6 | 5.9 | 7.9 | 2.3 | 2.9 | 4.8 | 2.9 | 9.6 | -6.6 | -0.8 | 2.4 | 7.7 | 5.5 | -0.9 | -1.7 | 6.4
2004020119 | 6.4 | 1.6 | 2.8 | 3.1 | 5.8 | 9.7 | 3.4 | 3.7 | 4.5 | 5.4 | 0.8 | -2.1 | 1.4 | 0.7 | 7.8 | 5.9 | 2.8 | 3.8 | 7.2 | 1.3 | 2.3 | 4.1 | 2.4 | 9.2 | -7.5 | -0.3 | 2.7 | 7.6 | 5.7 | -2 | -1.9 | 5
2004020120 | 5.6 | 1.7 | 2.6 | 2.5 | 4.2 | 9.2 | 2.6 | 3.3 | 4 | 5.3 | 0.6 | -3.7 | 1.6 | 0.8 | 7.5 | 4.2 | 2.9 | 2.5 | 6.9 | 1.1 | 0.8 | 3.6 | 2.5 | 7.9 | -11 | -1.1 | 1.6 | 7.2 | 5.5 | -2 | -1.7 | 4.4
2004020121 | 7.5 | 0.4 | 2.4 | 2.4 | 5.9 | 8.6 | 1.5 | 2.5 | 4 | 3.8 | 0.6 | -4 | 1.4 | 0.2 | 6.9 | 3.6 | 2.1 | 1.3 | 5.5 | 0.9 | 2 | 3.2 | 1.8 | 7 | -10.8 | -0.9 | 0.4 | 6.5 | 5.4 | -3.3 | -2.2 | 4.1
2004020122 | 7.5 | 1.1 | 2.6 | 2.5 | 6.7 | 7.6 | 0.8 | 1.7 | 3.6 | 2.2 | 0.3 | -4 | 0.4 | -0.3 | 6.4 | 2.7 | 1.4 | 0.4 | 6.2 | 0.8 | 2 | 2.6 | 0.8 | 7.1 | -12.3 | -2.4 | 0 | 7 | 4.8 | -4.2 | -2.6 | 2.8
2004020123 | 7.3 | 6 | 3.9 | 2.4 | 4.9 | 5.7 | 0.7 | 2.7 | 3.8 | 2.9 | -1.2 | -4.4 | 0.3 | -0.5 | 6.8 | 2.3 | 2.2 | 0.2 | 6.2 | -0.3 | 1.6 | 2.3 | 0.8 | 7 | -13.5 | -2.6 | -0.2 | 7.2 | 4 | -2.4 | -2.9 | 1.8
2004020200 | 7.7 | 6.4 | 4.2 | 2 | 4.1 | 4.8 | 0.5 | 2.3 | 4.8 | 2.4 | -1.6 | -5.4 | 0 | -0.1 | 7.5 | 1.5 | 1.5 | -0.3 | 3.2 | 0.2 | 1 | 1.7 | 0.5 | 6 | -12.9 | -4.1 | 0 | 7.6 | 4.3 | -2.8 | -2.7 | 1.8
2004020201 | 7.8 | 7 | 3.4 | 1.5 | 3.5 | 4.4 | -0.1 | 1.2 | 5.4 | 1.3 | -1.5 | -4.9 | -0.5 | 0.6 | 7.8 | 0.6 | 0 | -1 | 2.3 | -0.8 | 0 | 1.4 | 0 | 5.9 | -13 | -4.1 | -0.7 | 7.8 | 3.7 | -2.5 | -3.1 | 3.3
2004020202 | 7.5 | 6.1 | 2.8 | 1.5 | 2.2 | 3.9 | -0.1 | 0.8 | 5 | 1 | -1.9 | -5.6 | -1.4 | 1.3 | 8.1 | 0.4 | 0.3 | -0.6 | 4.3 | -1 | 0.5 | 1.2 | 0 | 5.9 | -12.3 | -3.8 | -2 | 7 | 3.4 | -4.5 | -3.4 | 4.1
2004020203 | 7.4 | 5.5 | 2.7 | 0.8 | 1.9 | 4 | -0.5 | 0.8 | 5 | 0.8 | -0.8 | -6.4 | -0.5 | 0.8 | 8.6 | -0.2 | 0 | -0.8 | 6.3 | -1.2 | 1 | 1.1 | -0.4 | 5.1 | -14.6 | -3.4 | -1.7 | 7.9 | 3.8 | -5.2 | -3.3 | 4
2004020204 | 6.9 | 4 | 2.9 | 0.5 | 0.7 | 3.6 | -0.3 | 0.3 | 5.1 | 1.5 | -0.5 | -5.4 | -0.9 | -0.5 | 8.7 | 0.3 | -0.2 | -1.1 | 5.2 | -1.2 | 2.3 | 0.9 | 0.2 | 4.7 | -15.4 | -3.4 | -1.9 | 7.4 | 3.6 | -3.9 | -3.9 | 4.3
2004020205 | 6.8 | 1.6 | 1.2 | 1.4 | 0.8 | 3.5 | -0.7 | 0.7 | 5 | 1 | -0.5 | -4.4 | -0.8 | 0.2 | 8.7 | 0.7 | 0.2 | -2.2 | 3.6 | -0.8 | 2.4 | 1.3 | -0.3 | 5 | -14.7 | -4.3 | -2 | 7.7 | 3.3 | -4.1 | -3 | 5
2004020206 | 6.7 | 1.7 | 2.4 | 1.8 | 1.1 | 4.4 | -0.8 | 0.7 | 4.7 | 1.9 | -0.5 | -4.2 | -0.7 | 0.2 | 8 | 0.8 | 0.4 | -1 | 5.8 | -1.5 | 2.8 | 1.1 | -0.1 | 5.5 | -14.7 | -3.9 | -2.1 | 7.8 | 2.8 | -4 | -2.9 | 3.4
2004020207 | 7.2 | 2.7 | 2.2 | 1.1 | 1.4 | 6.8 | -0.6 | 0.7 | 4.3 | 1.4 | -0.7 | -4.4 | 0.4 | 0.9 | 7.7 | 0.5 | 0.2 | -0.7 | 3.7 | -1.4 | 2.5 | 1.3 | 0.5 | 5.2 | -12.1 | -4.8 | -1.4 | 7.5 | 3 | -6.1 | -2.5 | 1.8
2004020208 | 7.7 | 3.9 | 2.7 | 1.5 | 3.3 | 6.9 | 0.4 | 2.7 | 4.4 | 2.3 | 0 | -2.7 | 1.4 | 1.2 | 7.8 | 2.3 | -0.1 | 0.2 | 5.9 | -1.5 | 4.1 | 2.4 | 1.2 | 5.3 | -11.2 | -4.1 | -1.2 | 8 | 3.9 | -5.1 | -2.4 | 3.2
2004020209 | 8.4 | 4 | 3.7 | 3.2 | 6.2 | 7.8 | 2.1 | 4.2 | 4.9 | 4.1 | 1.6 | -1.8 | 3.1 | 2.9 | 8.6 | 5.2 | 0.9 | 0.3 | 8.5 | 0.4 | 5 | 3.8 | 4.1 | 5.8 | -8.3 | -2.3 | 0.4 | 8.2 | 5 | -2.9 | -0.6 | 5.5
2004020210 | 9 | 4.7 | 5.1 | 4.4 | 7.9 | 10.3 | 3.9 | 5.5 | 6.2 | 4.7 | 3.5 | 1.9 | 4.9 | 3.7 | 10.1 | 6.7 | 3.3 | 1.9 | 9.7 | 1.9 | 5.9 | 4.7 | 5.5 | 7 | -5.7 | -0.7 | 2.5 | 8.5 | 5.9 | 0.2 | 2 | 7.7
2004020211 | 9.9 | 7.2 | 7.2 | 6.7 | 10.4 | 14 | 6.4 | 8.1 | 7.9 | 6.3 | 4.7 | 3.4 | 5 | 5.3 | 11.6 | 9.4 | 4.5 | 4.2 | 10.6 | 3 | 7.5 | 5.2 | 7 | 8.8 | -2.7 | 1 | 4.5 | 8.9 | 6.8 | 3 | 4.5 | 9.7
2004020212 | 10.8 | 11.4 | 8.6 | 8.7 | 11.8 | 14.5 | 8.5 | 9.9 | 8.4 | 7.8 | 6.5 | 5.7 | 5.5 | 5.1 | 11.9 | 11 | 5.1 | 5.9 | 11.2 | 4.2 | 7.7 | 6.7 | 8.3 | 9.5 | -0.5 | 3 | 6 | 9.4 | 9 | 4.3 | 6.2 | 11
2004020213 | 10.7 | 11.5 | 9.5 | 8.7 | 11.2 | 14.4 | 9.6 | 10.7 | 8.6 | 8.2 | 8 | 7 | 6.4 | 6.2 | 12.6 | 11.9 | 5.8 | 5.8 | 11.3 | 5 | 8.1 | 7.1 | 9.2 | 10.4 | 1.5 | 5.1 | 7.5 | 10 | 9.7 | 5 | 5.5 | 11.1
2004020214 | 10.4 | 9 | 9.2 | 8.2 | 10.5 | 14 | 9.9 | 11.3 | 8.3 | 8.5 | 8 | 6 | 5.8 | 4.9 | 12.5 | 12.8 | 6.3 | 6.2 | 11.2 | 6.2 | 8.1 | 7.8 | 9.7 | 10.5 | 4.5 | 5.7 | 8.7 | 9.9 | 9.4 | 2.4 | 5.4 | 11.4
2004020215 | 10.6 | 6.7 | 6.5 | 7.1 | 8.6 | 14 | 9.4 | 10.7 | 7.7 | 8.5 | 7.4 | 4.3 | 5.4 | 4.4 | 12.2 | 12.5 | 5.4 | 6.8 | 10.6 | 4.7 | 7.6 | 8.3 | 8.7 | 9.9 | 4.5 | 4.4 | 8.4 | 9.6 | 9.4 | 1.4 | 3.5 | 11.3
2004020216 | 10 | 5.8 | 4.5 | 5.7 | 7.4 | 13.5 | 7.1 | 8.9 | 6.8 | 7.5 | 4.9 | 2.1 | 4.2 | 3.6 | 11 | 8.9 | 4.8 | 6.2 | 9.8 | 3.6 | 6 | 7.5 | 6.4 | 9.4 | 5.8 | 3.3 | 6.3 | 9.3 | 7.8 | 0.2 | 1.8 | 10
2004020217 | 9.7 | 4.5 | 2.1 | 5 | 7.1 | 10.8 | 4.8 | 7.1 | 6.3 | 6.8 | 3.3 | 1 | 3.1 | 2.1 | 9.7 | 7 | 4.9 | 3.3 | 7.9 | 1.5 | 4.1 | 6.6 | 3.6 | 7.9 | 0.9 | 2.3 | 3.5 | 9.4 | 8 | -2.5 | 0.2 | 9.2
2004020218 | 9.8 | 3.4 | 1.3 | 4.8 | 6 | 10.5 | 3.2 | 6.3 | 6.4 | 6 | 2 | -0.4 | 2.6 | 1.9 | 8.3 | 5.8 | 4.4 | 1.9 | 6.9 | 0.8 | 2.8 | 5.8 | 3.2 | 7.5 | -1.7 | 1.4 | 1.9 | 9.7 | 7.9 | -3.1 | -0.4 | 8.4
2004020219 | 9.4 | 3.9 | 1.6 | 3.6 | 5.7 | 10 | 2.1 | 5.2 | 5.8 | 5.3 | 1.4 | -1.6 | 2 | 1.3 | 7.8 | 4.4 | 3.6 | 1.7 | 7.7 | 0.2 | 1.3 | 5.1 | 2.7 | 6.4 | -4.2 | 0.5 | 1.9 | 9.7 | 6 | -3 | -0.6 | 6.8
2004020220 | 9 | 3.9 | 2.8 | 3 | 4.4 | 9.3 | 1.9 | 4.2 | 5.7 | 5.1 | 0.5 | -0.5 | 2 | 1.2 | 7.8 | 2.6 | 3.1 | 0.2 | 8.8 | 0.1 | 0.2 | 4.5 | 2 | 5.9 | -5 | -0.1 | 0.8 | 9.3 | 6 | -3.2 | -1.2 | 6
2004020221 | 9.6 | 4.1 | 2.7 | 2.9 | 6.5 | 7.8 | 1.1 | 3.3 | 6.1 | 4.3 | 0.1 | -1.8 | 1.6 | 1.5 | 6.4 | 2.1 | 2.8 | -0.5 | 6.3 | -0.5 | 0.2 | 3.7 | 1.6 | 5.6 | -6 | -0.2 | 0.7 | 9.8 | 5.5 | -4.5 | -0.3 | 5.4
2004020222 | 7.8 | 4.1 | 2.5 | 2.1 | 6.4 | 6.2 | 0.4 | 2 | 5.5 | 4.2 | 1.3 | -0.7 | 0.9 | 0.8 | 7.3 | 0.7 | 2.9 | -0.1 | 5.8 | -0.7 | -0.4 | 3.6 | 1.1 | 4.7 | -7.1 | -0.1 | -0.3 | 9.3 | 5.9 | -3.3 | -1.2 | 5.1
2004020223 | 7.6 | 3.7 | 2.1 | 2.8 | 5.7 | 5.9 | -0.1 | 1.6 | 5.4 | 2.7 | 1.8 | -0.6 | 1.3 | 0.8 | 7 | -0.3 | 2.8 | -1.1 | 6.3 | -1.2 | -1.3 | 3.2 | 0.3 | 3.6 | -5.4 | 0 | -1.1 | 9.4 | 6.2 | -5 | -0.8 | 3.1
2004020300 | 4.4 | 3.1 | 1.8 | 1.8 | 3 | 5 | -0.7 | 1.1 | 4.2 | 3 | 1.7 | -0.2 | 1.5 | 1.1 | 6 | -0.3 | 2.7 | -2 | 4.9 | -1 | -1.3 | 2.8 | 0.1 | 3.5 | -4.8 | -0.1 | -1.3 | 8.8 | 5.7 | -4.2 | -0.2 | 2.9
2004020301 | 3.7 | 3 | 2.7 | 1.2 | 1.3 | 4.7 | -0.7 | 1.6 | 4.9 | 2.4 | 1.4 | -0.4 | 1.6 | 1.3 | 5.3 | -0.7 | 1.4 | -2.6 | 4.5 | -1.7 | -1.1 | 2.9 | -0.4 | 2.4 | -6.8 | -0.2 | -1.2 | 7.2 | 5.7 | -3.2 | 1.2 | 2.2
2004020302 | 3.1 | 3.9 | 3 | 0.1 | 1.5 | 3.1 | -0.8 | 0.5 | 4.4 | 0.9 | 0.8 | -1.7 | 1.3 | 2 | 5 | -1.2 | 0.7 | -3.4 | 3.9 | -1 | -2.7 | 3 | -0.3 | 2.6 | -6.7 | -0.6 | -1.7 | 6 | 5.4 | -2.8 | -0.3 | 1.3
2004020303 | 3.5 | 3.7 | 3 | 0.6 | 1 | 3.1 | -0.9 | -0.2 | 5.2 | 0.4 | 0.4 | -1.9 | 1.2 | 1 | 6.3 | -1.3 | 0.2 | -2.4 | 2.8 | -1.9 | -3.6 | 2.7 | -0.8 | 2 | -8.3 | -0.1 | -1.7 | 6.3 | 5.5 | -2.4 | -1.1 | 1
2004020304 | 2.2 | 3.2 | 3.2 | 1.3 | 1 | 2.8 | -1.1 | -0.4 | 4.9 | 0 | 0.5 | -3.5 | 1.8 | 0.9 | 5.6 | -1.3 | 0.6 | -2.7 | 1.9 | -1.9 | -2.8 | 2.8 | -1.1 | 2.6 | -8.7 | -0.9 | -2.2 | 6.8 | 5.4 | -3.8 | -0.6 | 1
2004020305 | 1.5 | 3.9 | 1.9 | -0.4 | 0.3 | 3 | -1.3 | -0.3 | 4.2 | 0.9 | 0.9 | -3.6 | 1.8 | 1 | 5.4 | -1.1 | -0.3 | -3.5 | 1.6 | -1.6 | -3.9 | 2.9 | -1.2 | 1.5 | -9 | -1.2 | -2.3 | 6.3 | 5.2 | -3.2 | -0.9 | 0.7
2004020306 | 0.9 | 4.1 | 2.9 | 0.5 | -0.1 | 2.8 | -1.5 | -0.6 | 4.3 | -0.4 | 0.9 | -3.4 | 2.1 | 0.3 | 3.3 | -0.6 | -0.6 | -4.4 | 1.6 | -1.9 | -4 | 3.1 | -1.1 | 1.3 | -8.9 | -2.3 | -2.4 | 5.2 | 4.8 | -4.5 | -0.9 | -0.2
2004020307 | 0.2 | 3.3 | 1.7 | 1.3 | 0.6 | 2.7 | -1.6 | -0.8 | 3.5 | -0.5 | 1.1 | -3 | 2.1 | 0.4 | 4.2 | -0.7 | -0.1 | -3.8 | 1.7 | -1.9 | -4.1 | 3.6 | -0.7 | 1.4 | -8.8 | -0.9 | -1.2 | 5.1 | 4.6 | -3.2 | 0.7 | 0.2
2004020308 | 1.4 | 3.4 | 0.8 | 0.9 | 1.8 | 3.5 | -0.8 | 0.3 | 4.8 | 1.1 | 1.4 | -2.5 | 2.8 | 0.6 | 5.4 | -0.7 | 1.5 | -1.9 | 2.7 | -1.7 | -3.5 | 4.5 | 0.7 | 2.1 | -7.6 | -0.8 | -0.6 | 6.3 | 5 | -1.3 | 1 | 2
2004020309 | 4.6 | 3.8 | 1.9 | 2.3 | 4.8 | 5.2 | 1.6 | 2.3 | 5.9 | 3.5 | 3.1 | -1.4 | 4.4 | 3.1 | 8 | 2.6 | 1.7 | -0.5 | 4.3 | -0.8 | -1.4 | 5.1 | 3.9 | 3.4 | -6.1 | 0.8 | 0.1 | 6.8 | 6.7 | 0.4 | 2.5 | 4
2004020310 | 6.4 | 5.9 | 5 | 5.3 | 5.8 | 7.1 | 3.9 | 4.7 | 6.4 | 5.3 | 5.3 | 1.9 | 5.5 | 5.1 | 10.8 | 5.2 | 3.1 | 1.4 | 5.9 | 0.9 | 1.8 | 5.8 | 6.7 | 4.2 | -3.5 | 2.4 | 2.9 | 7.8 | 8.5 | 1.6 | 3.9 | 6.4
2004020311 | 8.4 | 8.3 | 7 | 7.5 | 7.9 | 9.3 | 5.8 | 6.9 | 6.3 | 6.2 | 7.6 | 4.3 | 6.8 | 5.7 | 12.1 | 6.9 | 5 | 3.5 | 6 | 3 | 6.4 | 6.9 | 8.3 | 5.2 | -1.2 | 4.5 | 5.6 | 8.9 | 9.5 | 2.6 | 6.2 | 8.7
2004020312 | 9.7 | 9.5 | 7.9 | 8.5 | 6.9 | 11.2 | 8.5 | 8.9 | 7.6 | 7.6 | 9.2 | 6.7 | 6.9 | 6.6 | 12.9 | 8 | 6 | 5.4 | 7.3 | 4.4 | 7.9 | 7.7 | 9.1 | 5.8 | 1.5 | 5.4 | 7.4 | 8.4 | 10.8 | 2.9 | 8.1 | 10.4
2004020313 | 10.6 | 8.5 | 8.3 | 9.5 | 8.1 | 12.7 | 10 | 10.1 | 8.2 | 9.3 | 10 | 7.2 | 7.6 | 7.3 | 13.5 | 8.9 | 6.6 | 7.3 | 9.3 | 5.9 | 7.9 | 9.2 | 10.3 | 7.3 | 2.8 | 6.7 | 9.1 | 8 | 12 | 3.6 | 8.9 | 11.5
2004020314 | 10.9 | 8.6 | 8.7 | 8 | 8.6 | 13.1 | 10.6 | 10.9 | 9.6 | 9.8 | 9.9 | 6.5 | 8.3 | 6.9 | 13.7 | 9.8 | 6.4 | 8.4 | 9.6 | 6.8 | 7.3 | 8 | 9.8 | 7.8 | 1.9 | 6.3 | 10.5 | 8.1 | 12.1 | 3.2 | 8.3 | 12.1
2004020315 | 9.3 | 8.4 | 7.1 | 6.8 | 9 | 12.7 | 10 | 10.7 | 9.1 | 9 | 8.6 | 5.3 | 7.4 | 5.8 | 13.2 | 9.6 | 6 | 8.1 | 9.5 | 4.9 | 6.4 | 8.6 | 8.7 | 7.7 | 0.7 | 5.7 | 10.1 | 7.5 | 10.1 | 2.2 | 6.6 | 11.8
2004020316 | 5.7 | 7.1 | 4.5 | 6.4 | 6.5 | 11 | 7.2 | 8.4 | 8.3 | 7 | 7.1 | 2.5 | 6.2 | 4.7 | 10.9 | 8.1 | 4.9 | 5.6 | 6.8 | 3.8 | 4.5 | 7.5 | 6 | 7.4 | -0.8 | 4.3 | 7.2 | 7.2 | 7.3 | 0.7 | 4.9 | 10
2004020317 | 3.5 | 6.1 | 3.3 | 5.7 | 4 | 9.8 | 4.6 | 5.6 | 7.7 | 6.1 | 6.3 | 1.5 | 5.3 | 4.1 | 9.3 | 6.3 | 4.1 | 3 | 4.1 | 2.5 | 2.4 | 8.4 | 4.3 | 6.4 | -2.5 | 3.4 | 5 | 6.8 | 5.3 | 0.5 | 3.5 | 6.7
2004020318 | 2.7 | 5.6 | 2 | 3.7 | 3 | 8.7 | 3.3 | 3.8 | 7.5 | 4.8 | 5.3 | 0.3 | 4.9 | 4.3 | 8.2 | 4.5 | 3.7 | 1.4 | 3.8 | 2 | 1.3 | 7.1 | 3 | 5.8 | -5.3 | 3.1 | 4.3 | 6 | 4.2 | -1 | 2.7 | 5.1
2004020319 | 1.9 | 5.7 | 1.1 | 2.9 | 2.2 | 7.7 | 2.1 | 2.7 | 6.6 | 3.5 | 4.6 | 0.2 | 4.3 | 4 | 7.5 | 2.6 | 3.2 | 0.3 | 3.2 | 1.1 | 0.3 | 6.5 | 2.6 | 5.5 | -6.3 | 2.5 | 2.2 | 5.7 | 3.4 | -0.1 | 1.4 | 4.7
2004020320 | 1.5 | 5.3 | 0.4 | 3.4 | 1.4 | 6.4 | 1.6 | 1.9 | 6.8 | 3 | 4.4 | -0.3 | 4.1 | 2.8 | 7.8 | 2.1 | 2.5 | -0.3 | 2.3 | 0.8 | -1.2 | 6.2 | 1.7 | 4.3 | -6.7 | 1.8 | 1.9 | 6.4 | 2.5 | -0.6 | 1.7 | 2.8
2004020321 | 1.2 | 5.2 | 0 | 2.8 | 0.7 | 5.6 | 0.9 | 1.4 | 6.2 | 2.8 | 4.2 | -0.7 | 4 | 2.9 | 6.7 | 1.2 | 2.1 | -1.2 | 1.8 | 0.4 | -1.8 | 5.3 | 1.6 | 4.1 | -7.9 | 1.3 | 2.2 | 7 | 1.6 | -2.3 | 0.9 | 1.8
2004020322 | 0.9 | 4.8 | -0.2 | 3.2 | 0.7 | 5.1 | 0.4 | 0.8 | 4.9 | 2.5 | 4.2 | -1.4 | 4.6 | 3.4 | 6.1 | 0.8 | 2.4 | -1.5 | 0.8 | -0.4 | -0.3 | 4.7 | 0.8 | 3.5 | -8.5 | 0.3 | 1.4 | 6.7 | 4.7 | -3.4 | 0.4 | 1.4
2004020323 | 0.3 | 4.4 | -0.4 | 0.8 | -0.1 | 4.5 | 0.3 | 0.4 | 5.7 | 2.6 | 3.8 | -1.3 | 4.6 | 3.6 | 5.8 | -0.4 | 1.7 | -1.4 | 0.9 | -0.1 | -1.2 | 4.6 | 0.7 | 3 | -9.1 | -0.1 | 1.1 | 7 | 7.1 | -3.6 | -0.1 | 0.7
2004020400 | -0.1 | 4.5 | -0.2 | 1.6 | -0.3 | 3.8 | -0.2 | 0.6 | 5.5 | 1.9 | 3.9 | -1.2 | 4.2 | 3.4 | 5.2 | -0.8 | 1.6 | -2 | 0.8 | 0.4 | -3.2 | 4.2 | 0.8 | 2.8 | -10.2 | 0.1 | 0.2 | 7.7 | 7.3 | -3.6 | -0.3 | 0.2
2004020401 | -0.6 | 4.9 | 0.3 | 1.1 | 0.1 | 3.2 | -0.1 | -0.1 | 6.2 | 0.6 | 3.1 | -1.6 | 4.7 | 3.2 | 5.4 | -1.1 | 1.5 | -2.9 | 0.6 | -0.3 | -2.7 | 3.9 | -0.1 | 2.1 | -11 | -0.3 | 0.2 | 6.8 | 7.7 | -4.2 | -0.2 | -0.4
2004020402 | -0.7 | 4.9 | 0 | 1.1 | -0.9 | 3 | -0.2 | -0.6 | 6.7 | 0.6 | 2.8 | -1.1 | 3.7 | 3.9 | 4.4 | -1.3 | 1.8 | -2.1 | 0.4 | -0.8 | -4.5 | 3.7 | 0 | 2 | -10.8 | -0.4 | 0.5 | 5.7 | 7.6 | -2.9 | -0.4 | -0.7
2004020403 | -1.3 | 5.1 | 0 | 0.6 | -1 | 2.5 | -1.1 | -0.8 | 7.1 | -0.4 | 3.3 | -1 | 4.3 | 3.9 | 3.9 | -1.5 | 1 | -2.4 | 0.2 | -0.3 | -4.7 | 3.3 | -0.2 | 1.5 | -10.8 | -0.5 | 0.6 | 4.6 | 7.2 | -3.6 | -0.1 | -1.2
2004020404 | -1.2 | 5.2 | 0.9 | 0.3 | -0.7 | 2 | -1.5 | -1 | 6.6 | -0.8 | 2.7 | -1.2 | 4.2 | 3.9 | 4.6 | -1.8 | 0.6 | -4 | 0.2 | -0.9 | -4.4 | 3.4 | -0.5 | 1.5 | -11.9 | -1 | -0.1 | 5 | 4.5 | -4.3 | -0.5 | -0.7
2004020405 | -1.5 | 4.7 | 1.8 | 0.9 | -0.2 | 1.7 | -1.1 | -1.5 | 6.7 | -0.4 | 2.4 | -1.3 | 4 | 2.1 | 4.4 | -1.9 | 0.3 | -4.8 | -0.2 | -1 | -4.8 | 3.4 | -0.8 | 0.8 | -11.5 | -1.1 | -0.2 | 6.1 | 0.7 | -3.9 | -0.8 | -0.4
2004020406 | -2.3 | 5.1 | 1.2 | 0.9 | -0.7 | 1.2 | -1.5 | -1.4 | 6.6 | -0.2 | 1.7 | -1 | 3.9 | 1.7 | 4.1 | -1.3 | 0.8 | -5.3 | -0.7 | -1.3 | -4.4 | 3.5 | -0.5 | 0.9 | -11.5 | -1.1 | -0.3 | 7.5 | 0.4 | -3.3 | -1 | -0.9
2004020407 | -2.1 | 4.9 | 0.1 | 1.2 | 1.2 | 1 | -1.7 | -1.6 | 6.8 | -1.6 | 1.3 | -1.1 | 4 | 2 | 5 | -1.4 | 1.1 | -5.4 | 0.1 | -1.1 | -5.7 | 3.6 | -0.3 | 1.1 | -12 | -0.8 | 0.1 | 5.2 | 2.4 | -3.6 | -0.4 | -0.7
2004020408 | -0.8 | 5.8 | 2.2 | 0.6 | 1.6 | 1.9 | -0.8 | -0.3 | 7.9 | -0.2 | 1.8 | -0.1 | 4.2 | 3 | 6.1 | -0.2 | 1.4 | -4.4 | 0.6 | -1 | -4.1 | 4.4 | 2.7 | 1.6 | -10 | -0.4 | 0.7 | 6.5 | 3.4 | -2.5 | 0.2 | 0
2004020409 | 2.3 | 6.9 | 4.1 | 2 | 3 | 3.6 | 2 | 1.9 | 8.8 | 2.1 | 4.1 | 1.3 | 6.4 | 4.2 | 9.2 | 2.4 | 1.5 | -2.1 | 0.6 | 0.5 | -1.7 | 5.8 | 4.1 | 2.3 | -8.3 | 0.7 | 2.8 | 8.2 | 4.8 | -0.2 | 2.1 | 2.2
2004020410 | 5.1 | 8 | 5.7 | 5.3 | 3.8 | 5.6 | 4.4 | 3.9 | 9.4 | 4.4 | 5.9 | 4.8 | 7.7 | 5.5 | 11.3 | 5 | 3.6 | 0.7 | 0.8 | 2.1 | 1.5 | 6.3 | 6.2 | 4 | -3.7 | 2.9 | 5.4 | 8.8 | 7.6 | 1.1 | 4.9 | 4.6
2004020411 | 6.4 | 9.9 | 7.2 | 7.6 | 3.9 | 8.2 | 6.2 | 6.1 | 9.8 | 6.8 | 8.1 | 6.3 | 8.8 | 7.9 | 12.5 | 7.6 | 6.3 | 3.4 | 3.6 | 4.4 | 3.9 | 7.3 | 7.9 | 5 | -1.1 | 5.2 | 7.9 | 7.5 | 10.4 | 2.8 | 6.4 | 6.5
2004020412 | 7.5 | 10.5 | 7.7 | 8.4 | 5 | 10.3 | 8.3 | 8.5 | 10.7 | 7.7 | 10.5 | 8 | 9.9 | 7.8 | 13.9 | 8.5 | 6.4 | 5.6 | 4.8 | 4.9 | 6.7 | 8.6 | 9.6 | 6.5 | 1.1 | 7 | 10.6 | 8.7 | 10.9 | 5.4 | 8.3 | 9
2004020413 | 9.3 | 11.2 | 8.1 | 8.9 | 6.1 | 12.1 | 10.1 | 9.8 | 10.7 | 7.8 | 11.9 | 8.4 | 10.4 | 8.2 | 14.8 | 9.5 | 7.1 | 7.2 | 6.7 | 6.5 | 7.6 | 8.9 | 10.2 | 6.9 | 3.6 | 7.3 | 11.6 | 9.7 | 11 | 4.9 | 9.2 | 11.1
2004020414 | 9.5 | 10.3 | 8.9 | 8.1 | 6.9 | 12.3 | 10.4 | 10.4 | 10.8 | 8.8 | 12.1 | 7.9 | 10 | 7.1 | 15.7 | 9.8 | 6.8 | 8.6 | 6.9 | 7.2 | 7.6 | 8.8 | 10 | 7.4 | 2.7 | 7.5 | 12.1 | 11.1 | 11.1 | 4.4 | 8.2 | 11.9
2004020415 | 7.7 | 9.2 | 7.1 | 6.7 | 5.1 | 11.4 | 10.3 | 10.2 | 11.1 | 9.6 | 10.3 | 6.1 | 8.4 | 5.7 | 14.3 | 10 | 6.3 | 8.9 | 5.7 | 5.8 | 6.4 | 9.4 | 8.9 | 7.1 | 1.7 | 6.4 | 11.6 | 10.3 | 9.8 | 2.6 | 6.4 | 10.8
2004020416 | 3.6 | 7.6 | 5.3 | 5.1 | 3.6 | 10.4 | 7.3 | 8.8 | 9.9 | 8.8 | 8 | 4.2 | 6.7 | 4.9 | 12.4 | 9.3 | 5.7 | 7.1 | 3.9 | 3.9 | 4.3 | 9.6 | 7.3 | 6.5 | 0 | 5.6 | 9.2 | 10 | 7.3 | 1.5 | 4.7 | 8
2004020417 | 2.3 | 7.2 | 2.9 | 4.8 | 2.4 | 9.3 | 4.5 | 5.4 | 8 | 6.8 | 6.9 | 2.1 | 6 | 3.7 | 11 | 6.5 | 5.1 | 4.6 | 2.7 | 2.7 | 2.1 | 9 | 5.2 | 6 | -3.1 | 4.8 | 6.2 | 8.5 | 6.1 | 1.1 | 2.8 | 6.3
2004020418 | 1.5 | 6.1 | 1.8 | 3.8 | 1.5 | 8.3 | 3.2 | 4.1 | 8.1 | 5.2 | 5.7 | 1.2 | 5.6 | 4.1 | 9.7 | 5.1 | 4.6 | 2.1 | 4.1 | 2.1 | -0.2 | 7.1 | 3.5 | 4.7 | -5.2 | 3.6 | 4.7 | 8.5 | 7.6 | -0.2 | 1.6 | 3.8
2004020419 | 1.2 | 6.3 | 1 | 2.9 | 0.6 | 7.2 | 2.1 | 2.5 | 7.6 | 5 | 4.3 | -0.4 | 5.2 | 3.7 | 9 | 3.4 | 5 | 0.8 | 2.3 | 2 | -0.6 | 7.4 | 2.8 | 4.8 | -6.7 | 2 | 4.1 | 9.2 | 9.3 | 0.4 | 1.3 | 3.9
2004020420 | 0.2 | 6.1 | 0.3 | 2.6 | 0.9 | 5.8 | 1.3 | 1.7 | 7.2 | 3.8 | 5.1 | -0.5 | 5.4 | 3.4 | 8.7 | 2.1 | 4.1 | -0.2 | 1.2 | 1.2 | -0.1 | 6.5 | 1.8 | 4.1 | -8.4 | 2.1 | 3 | 6.9 | 9.9 | -0.9 | 0.2 | 2.5
2004020421 | -0.7 | 6.7 | -0.4 | 3.5 | 0.5 | 5 | 1.5 | 0.9 | 8.4 | 2.9 | 4.4 | -0.8 | 4.1 | 2.5 | 7.4 | 0.5 | 3.3 | -0.8 | 1.1 | 0.3 | 0.1 | 5.5 | 1.1 | 3.6 | -8.6 | 1.2 | 2.4 | 7.8 | 9.7 | -3.1 | -0.4 | 0.8
2004020422 | -0.7 | 7 | -0.3 | 1.8 | -0.5 | 3.9 | 0.2 | 0.2 | 8 | 1.9 | 3.9 | -1.7 | 3.7 | 2.3 | 6.9 | -0.2 | 2.5 | -0.6 | 0.5 | -0.1 | -0.1 | 5.2 | 0.3 | 3.3 | -10 | 0.5 | 1.6 | 7.5 | 9.3 | -2.1 | -0.5 | 0.1
2004020423 | -1.1 | 6.8 | 0.8 | 0.4 | -1.3 | 3.5 | -0.3 | -0.2 | 7.9 | 1.1 | 4 | -2.1 | 3.4 | 3.6 | 7.1 | -0.7 | 2 | -1.9 | 0 | -0.5 | -2.8 | 4.6 | 0 | 2.5 | -11.9 | -0.1 | 1.4 | 8.3 | 8.9 | -3.4 | -0.2 | -1.4
2004020500 | -1.6 | 7.1 | 0.3 | 0.8 | -1.5 | 2.9 | -0.5 | -0.7 | 7.5 | 0.9 | 3.4 | -2.4 | 3.7 | 2.4 | 7.5 | -1.2 | 1.7 | -2.6 | 0.3 | -0.6 | -1.7 | 4.4 | -0.3 | 2.1 | -12.8 | -1 | 1.2 | 9.5 | 8.5 | -2.5 | 0.1 | -0.8
2004020501 | -1.7 | 7.9 | 1.1 | 1.1 | -2.1 | 3 | -1.1 | -0.8 | 7.2 | 0.7 | 3.3 | -1.7 | 3.1 | 1.9 | 6.5 | -1.2 | 1.5 | -3 | -0.1 | -1.1 | -2.5 | 3.9 | -0.7 | 1.6 | -13.4 | -1.5 | 0.4 | 9.9 | 8.4 | -0.9 | -0.3 | -0.9
2004020502 | -0.5 | 5.3 | 0.4 | 0.3 | -2 | 1.8 | -1.2 | -1 | 8.2 | 0.7 | 2.8 | -2.1 | 3.4 | 3.5 | 5.2 | -1.5 | 0.9 | -3.1 | -0.3 | -1.5 | -0.8 | 3.3 | -0.7 | 1.8 | -13.9 | -1.9 | -0.1 | 12.2 | 7.8 | -2.8 | 0.2 | -0.6
2004020503 | -0.7 | 5.5 | 0 | 0 | -1.2 | 1.3 | -1.3 | -1.2 | 7 | 0.3 | 2.2 | -2.6 | 3.4 | 3.8 | 5.2 | -1.9 | 0.9 | -3.8 | -0.2 | -1.3 | -2.5 | 3 | -1 | 1.5 | -14.5 | -2.3 | -0.7 | 9.9 | 7.2 | -3.2 | -0.1 | -1.5
2004020504 | -1.8 | 5.2 | 1.3 | 0.2 | -0.3 | 1.1 | -1.4 | -1.3 | 7.3 | -1.1 | 1.6 | -2.3 | 3.3 | 3.4 | 4.6 | -2 | 2 | -5.5 | 0.1 | -1.6 | -4.4 | 2.7 | -0.4 | 0.6 | -14.3 | -2.2 | -1.1 | 7.2 | 7.2 | -3.5 | 0.9 | -2
2004020505 | -2.1 | 5.3 | 0.4 | 0 | -0.9 | 1.3 | -1.2 | -1.9 | 7.1 | -1.4 | 1.8 | -2.8 | 3.2 | 3.8 | 5.8 | -2.1 | 1.2 | -5.8 | -0.2 | -1.6 | -0.5 | 2.8 | -0.9 | 0.8 | -16 | -3.1 | -0.7 | 9 | 7.3 | -3.7 | -0.6 | -0.6
2004020506 | -2 | 5 | -0.5 | 0.3 | -1.3 | 0.7 | -1.6 | -2 | 7.2 | -1.1 | 1.1 | -2.2 | 2.8 | 3.7 | 6.1 | -2 | 0.6 | -4.8 | -0.9 | -1.7 | -3.7 | 2.4 | -1.3 | 0.8 | -15.2 | -2.7 | -0.9 | 8.8 | 6.7 | -4.5 | -0.8 | -0.8
2004020507 | -0.8 | 4.5 | 1.5 | 0.9 | 0.3 | 0.7 | -1.6 | -2 | 8.3 | -1.5 | 0.9 | -2.3 | 3.1 | 3.4 | 6.3 | -1.7 | 0.7 | -4.2 | -0.2 | -1.7 | -2.8 | 2.8 | 0.4 | 1.1 | -15 | -2.6 | -0.2 | 9.1 | 6.7 | -3.2 | -0.4 | -0.7
2004020508 | 1.1 | 5.4 | 2.8 | 0.1 | 1.7 | 2 | -0.6 | -0.2 | 9.5 | 0.1 | 1.8 | -1.3 | 3.5 | 3.5 | 7.3 | 0.1 | 0.5 | -3.2 | -0.7 | -1.5 | -1.7 | 3.4 | 2.1 | 1.4 | -14.9 | -2.3 | -0.3 | 8.5 | 7.3 | -0.8 | -0.4 | 2.5
2004020509 | 5 | 6.6 | 4.7 | 2.3 | 4.2 | 4.4 | 2.9 | 2.2 | 9.6 | 3.2 | 5.1 | 0.9 | 5.8 | 4.5 | 10.2 | 3.5 | 1.6 | -0.8 | -0.7 | -0.2 | 0.3 | 4.4 | 4.6 | 2.8 | -10.6 | -0.2 | 1 | 10.6 | 9.3 | 0.4 | 0.8 | 5.3
2004020510 | 11.1 | 8.8 | 6.7 | 5.5 | 5.1 | 6.8 | 4.8 | 4.5 | 10.1 | 5.9 | 7.8 | 3.7 | 8.1 | 7.1 | 11.9 | 6.1 | 3.8 | 2.4 | 2.1 | 2.2 | 4.7 | 5.3 | 7.2 | 3.9 | -5.6 | 1.2 | 5.2 | 12 | 11.3 | 2.7 | 4.2 | 8.3
2004020511 | 13 | 9.7 | 8.4 | 8.5 | 5.4 | 9.7 | 7.9 | 7.3 | 10 | 7.9 | 10.1 | 6.3 | 9.6 | 7.2 | 13 | 7.9 | 5.7 | 4.7 | 6.6 | 4.7 | 7.4 | 6.7 | 9.2 | 4.8 | -1.5 | 3 | 7.9 | 12.9 | 12.1 | 2.9 | 6.9 | 10.6
2004020512 | 13.9 | 10.3 | 8.3 | 9.7 | 9.3 | 13.5 | 9.8 | 9.9 | 9.9 | 9.2 | 11.8 | 7.8 | 10.7 | 7.9 | 13.8 | 9.4 | 7.4 | 7.4 | 6.9 | 5.9 | 8.8 | 7.5 | 10.3 | 6.2 | 1.4 | 5.3 | 10 | 13.3 | 13.4 | 4.2 | 9.3 | 12.1
2004020513 | 13.6 | 9.8 | 9.9 | 10.7 | 8.6 | 15.4 | 11.4 | 11.8 | 10 | 10.8 | 12.5 | 8 | 10.7 | 7.9 | 14.5 | 10.6 | 8.5 | 8.9 | 9 | 6.8 | 8.9 | 8.6 | 11.6 | 7.2 | 3.2 | 6.6 | 11.5 | 13.7 | 13.6 | 4.9 | 9.3 | 12.7
2004020514 | 13.3 | 9.1 | 9.7 | 9.3 | 11.3 | 16.4 | 12.3 | 12.5 | 10.4 | 11.2 | 13.3 | 7.1 | 9.9 | 6.8 | 14.7 | 11.2 | 7.8 | 9.6 | 12.5 | 7.7 | 9.1 | 8.7 | 11.7 | 8.1 | 4.6 | 7.4 | 12.2 | 12.4 | 13.7 | 4.9 | 8.8 | 13.3
2004020515 | 12.8 | 8.2 | 7.9 | 6.9 | 11.2 | 15.5 | 12.3 | 12.1 | 9.9 | 10.7 | 11.5 | 6.4 | 8.2 | 6 | 13.7 | 11 | 6.8 | 9.9 | 12.2 | 6.1 | 8.7 | 8.5 | 11.1 | 8.5 | 2.4 | 6.1 | 11.7 | 11.4 | 12.3 | 2.2 | 6.4 | 12.3
2004020516 | 11 | 7 | 4.9 | 6.4 | 8.2 | 13.1 | 9.7 | 9 | 8.5 | 8.6 | 7.9 | 3.8 | 6.6 | 4.3 | 12 | 9 | 5.6 | 7.8 | 8.5 | 4.1 | 5.9 | 8.7 | 8.1 | 8.8 | -1.6 | 4.6 | 8.5 | 10.6 | 9.3 | 1.7 | 4.3 | 10.5
2004020517 | 8.9 | 5 | 3.3 | 5.7 | 5.5 | 11.6 | 6.2 | 5.6 | 7.4 | 7.3 | 5.4 | 2 | 5.5 | 4.2 | 11.1 | 7 | 4.8 | 4 | 8 | 3.1 | 4.3 | 8.7 | 6.4 | 8.4 | -4.1 | 3.8 | 5.9 | 10.9 | 7.6 | 0.9 | 2.7 | 9.2
2004020518 | 7.4 | 4 | 3.1 | 5 | 5.5 | 10.6 | 4.9 | 4.7 | 8.9 | 7 | 3.8 | 0.7 | 5 | 3.9 | 10.6 | 5.7 | 5 | 2.6 | 6.9 | 2.2 | 3.2 | 7.6 | 4.5 | 8.2 | -6.5 | 3.7 | 4.7 | 11.4 | 7.5 | 0.6 | 1.2 | 7.4
2004020519 | 8.8 | 4.2 | 2.5 | 4.2 | 4 | 9.6 | 3.9 | 4.1 | 7.2 | 5.7 | 3.6 | -0.1 | 4.3 | 3 | 9.3 | 4.3 | 4.8 | 1.1 | 5.4 | 1.9 | 2.3 | 7.4 | 3.6 | 6.8 | -7.3 | 2.3 | 3.8 | 11.6 | 7.8 | 0.1 | 1.3 | 5.7
2004020520 | 5.5 | 3.5 | 1.9 | 3.9 | 4 | 8.4 | 3 | 2.8 | 6.9 | 5.1 | 3.1 | -1 | 3.9 | 3.5 | 9.2 | 2.8 | 4 | 0.5 | 4.5 | 1.3 | 1.3 | 6.5 | 2.9 | 6.6 | -7.7 | 1.7 | 2.7 | 11.7 | 7.8 | -1.1 | 0.1 | 5.6
2004020521 | 4.4 | 3.4 | 2.9 | 4.3 | 2.6 | 7.9 | 1.9 | 1.9 | 6.5 | 4.1 | 3.6 | -1.2 | 3.9 | 3.9 | 9.1 | 2.6 | 3.8 | 0.7 | 3.4 | 0.9 | 0.9 | 6 | 2.5 | 5.1 | -8.3 | 1.1 | 2.3 | 11.8 | 8.1 | -1.1 | -0.2 | 4.4
2004020522 | 3.6 | 4.2 | 5.1 | 3.5 | 1.6 | 6.9 | 2.1 | 1.4 | 6.1 | 3.7 | 3.1 | -1.6 | 3.3 | 2.9 | 8.4 | 1 | 3.1 | 0.2 | 3.4 | 0.3 | 0.7 | 5.6 | 2.4 | 4.9 | -9.3 | 0.9 | 1.8 | 9.5 | 8.2 | -2 | -0.2 | 3
2004020523 | 1.7 | 4 | 3.6 | 3.3 | 1.1 | 6.5 | 1.7 | 0.9 | 6.6 | 2.6 | 3 | -1.6 | 3.4 | 3.3 | 8.1 | 0.3 | 2.3 | -0.5 | 2.4 | -0.1 | -0.2 | 5.2 | 1.1 | 4.5 | -9.3 | -0.2 | 1.4 | 10.5 | 7.5 | -3 | 0.3 | 1.7
2004020600 | 1.3 | 3.7 | 4.3 | 2.5 | 0.2 | 5.7 | 0.9 | 0.8 | 6.9 | 2.7 | 2.6 | -2.3 | 3.2 | 2.9 | 8.6 | 0.1 | 2.2 | -0.8 | 3 | 0.2 | -0.4 | 4.9 | 1.3 | 3.9 | -10.9 | -0.7 | 0.4 | 10.1 | 7.5 | -1.3 | 0 | 1.3
2004020601 | 2.6 | 3.2 | 3.8 | 3.6 | 0.3 | 5.1 | 0.2 | 0.2 | 5.6 | 2.4 | 2.3 | -2.3 | 2.9 | 2.9 | 8.8 | -0.3 | 2.4 | -0.7 | 2.6 | 0 | -1.6 | 4.5 | 0.2 | 3.3 | -11.4 | -1.1 | 0.1 | 10.9 | 7.3 | -3 | -0.9 | 1.3
2004020602 | 2.4 | 3.3 | 5.3 | 3.3 | 0.2 | 5.1 | 0.2 | -0.1 | 6.3 | 2.3 | 2.6 | -2.1 | 2.9 | 2.1 | 8.2 | -0.8 | 1.5 | -1.5 | 1.6 | -0.5 | -0.4 | 4.2 | 0.4 | 3.4 | -11.2 | -1.1 | 0.2 | 10.2 | 7.3 | -3.5 | -0.9 | 0.7
2004020603 | 1.5 | 4 | 4.9 | 3.6 | 1.1 | 4.7 | 0 | 0.1 | 5.7 | 0.6 | 2.4 | -2 | 2.7 | 2.5 | 8 | -0.9 | 1 | -1.1 | 1.6 | -1.2 | -1.8 | 3.9 | 0.4 | 2.4 | -11.2 | -1.5 | 0.4 | 9.6 | 7.6 | -3 | -0.6 | 0.6
2004020604 | 0.8 | 3.7 | 2.5 | 1.2 | 0.7 | 4.5 | 0 | -0.1 | 5.8 | 0.3 | 2.8 | -1.7 | 2.9 | 2.8 | 8.2 | -1 | 1 | -1.5 | 1.8 | -0.6 | -1.5 | 3.5 | 0 | 2.3 | -11.1 | -1.2 | 0.3 | 9 | 7.3 | -2.7 | -0.6 | 0.9
2004020605 | 0.4 | 3.1 | 2.2 | 1.2 | 0.5 | 4.1 | -0.6 | -0.2 | 6.3 | 0.9 | 2.8 | -2 | 2.9 | 2.2 | 7.5 | -0.9 | 1 | -1.3 | 2.6 | -0.9 | -1.4 | 3.3 | 0 | 2.3 | -10.9 | -1.2 | -0.4 | 9.4 | 6.7 | -3.3 | -0.8 | 1.3
2004020606 | -0.1 | 3.3 | 2.8 | 1.9 | 1.3 | 4.1 | -0.6 | -0.1 | 6.6 | 1.1 | 2.7 | -1.6 | 3 | 2.7 | 8.3 | -0.5 | 1.6 | -2.1 | 1.2 | -1.2 | -1.6 | 3.4 | 0.2 | 1.8 | -10.3 | -1 | -1 | 8.8 | 6.4 | -4.1 | -0.6 | 0.5
2004020607 | -0.1 | 3 | 2.3 | 1.9 | 1 | 4.2 | 0 | -0.3 | 6.9 | -0.3 | 2.7 | -1.7 | 3 | 2.9 | 7.6 | -0.6 | 1.5 | -1.8 | 1.2 | -0.7 | -0.6 | 3.7 | 0.3 | 2 | -9.3 | -1 | -0.1 | 9 | 6.9 | -3.3 | 0 | 0.1
2004020608 | 1.9 | 4.8 | 3.4 | 2.6 | 2 | 4.9 | 2.1 | 1.2 | 7.9 | 1.4 | 3.3 | -0.2 | 4 | 3.2 | 9.6 | 0.5 | 0.9 | -0.3 | 2.9 | -0.5 | 1.3 | 4.2 | 2.7 | 2.7 | -7.1 | -0.1 | 0.8 | 9.6 | 7.7 | -2.8 | 1.3 | 2.2
2004020609 | 5.1 | 6.3 | 5.4 | 3.2 | 4.5 | 6.7 | 5 | 3.8 | 8.6 | 3.7 | 5.2 | 0.9 | 5.5 | 4.7 | 12 | 4 | 1.1 | 1.4 | 5.1 | 0.5 | 6.2 | 5 | 5.6 | 3.4 | -3.6 | 1.4 | 2 | 9.7 | 8.3 | 1.3 | 2.1 | 5.4
2004020610 | 7.4 | 8.5 | 6.8 | 6.5 | 6.3 | 9.2 | 7.5 | 6.2 | 9 | 5.9 | 6.5 | 3.7 | 6.9 | 6.6 | 13.6 | 6.2 | 3.3 | 4.2 | 6.6 | 4.1 | 7.1 | 5.6 | 8.2 | 5.2 | -1.2 | 2.8 | 3.7 | 8.7 | 10.4 | 3 | 5.5 | 7.8
2004020611 | 9.7 | 10.5 | 8.2 | 7.4 | 6.7 | 11.3 | 9.8 | 8.1 | 10 | 8.5 | 8.8 | 5.8 | 7.4 | 7.6 | 12.9 | 9.4 | 6.3 | 6.6 | 8.3 | 5.2 | 10.6 | 6.2 | 9.9 | 6.3 | 1.2 | 4.3 | 6.7 | 8.9 | 11.7 | 4.1 | 8.3 | 10.4
2004020612 | 12.5 | 10.9 | 8.3 | 7.7 | 8.5 | 13.7 | 11.3 | 10.7 | 11.3 | 9.5 | 9.8 | 7 | 9.1 | 7.2 | 15.1 | 11.3 | 7 | 8.3 | 9.9 | 6.6 | 11.4 | 6.6 | 11.1 | 8.1 | 3.2 | 6.9 | 9.5 | 9.8 | 13.6 | 6.3 | 10.4 | 12.7
2004020613 | 13.6 | 11.3 | 9.6 | 9.6 | 10.2 | 14.5 | 11.4 | 12 | 11.6 | 9.6 | 12 | 8.2 | 9.8 | 7.6 | 16.1 | 13.2 | 7.4 | 9.3 | 10.6 | 7.4 | 11.5 | 8.2 | 11.2 | 10.9 | 5.3 | 8.5 | 12 | 10.8 | 13.7 | 7.9 | 9.5 | 13.9
2004020614 | 13.8 | 12.2 | 10.4 | 9.8 | 9.6 | 14.7 | 12.1 | 12.3 | 11 | 9.7 | 12.4 | 8.3 | 9.8 | 7.8 | 16.7 | 15.6 | 7 | 9.9 | 10.2 | 7.3 | 12.3 | 8.1 | 11.7 | 10.3 | 8 | 8.6 | 12 | 11.7 | 13.1 | 5.4 | 9.4 | 13.8
2004020615 | 13.6 | 13.5 | 8.4 | 7.5 | 10.1 | 14 | 12.2 | 11.8 | 10.5 | 9.9 | 11.7 | 7 | 8.8 | 6.1 | 15.4 | 16.1 | 6.5 | 9.8 | 9.1 | 6.7 | 11 | 10.8 | 10.6 | 9.7 | 7.5 | 7.2 | 12.1 | 13.5 | 11.8 | 4.1 | 7.4 | 13.3
2004020616 | 12.5 | 12.5 | 6.7 | 6.9 | 7.8 | 12.6 | 10 | 10.7 | 9.3 | 8.6 | 8.5 | 4.5 | 7.9 | 5.2 | 14.5 | 14.5 | 6.2 | 8.4 | 7.2 | 5 | 8.5 | 11.2 | 8.9 | 9.8 | 4.2 | 5.4 | 9.4 | 13.1 | 10.4 | 2.5 | 5 | 12.3
2004020617 | 12.3 | 11.8 | 4.2 | 5.8 | 5.4 | 11.4 | 8.4 | 9.2 | 9.4 | 7.7 | 5.5 | 2.3 | 7.8 | 3.8 | 14.3 | 12.2 | 5.6 | 6 | 7.8 | 3.6 | 7.7 | 10.3 | 6.7 | 11.6 | 0.9 | 4.5 | 6.7 | 12.8 | 9.2 | 1.9 | 3.6 | 11.4
2004020618 | 12 | 11.3 | 3.5 | 5.6 | 6 | 12 | 6.3 | 7.6 | 9.5 | 6.9 | 5.4 | 1.2 | 7 | 3.7 | 13.9 | 9.6 | 4.8 | 5 | 11.3 | 2.9 | 7 | 8.6 | 4.2 | 12.3 | -2.1 | 3.3 | 5.3 | 12.4 | 9.1 | -0.7 | 2.6 | 11
2004020619 | 12.3 | 9.9 | 4 | 5.2 | 4.9 | 10.8 | 4.4 | 5.4 | 9.5 | 6.1 | 4.5 | 0.3 | 6 | 4.2 | 13.8 | 8.2 | 5.1 | 3.3 | 12.2 | 1.9 | 7 | 7.9 | 3.6 | 12.3 | -4.8 | 3.2 | 4.9 | 12.3 | 9.4 | -0.2 | 1.9 | 11.3
2004020620 | 12.5 | 9 | 4.2 | 4.8 | 5.9 | 8.8 | 3.6 | 3.9 | 9.5 | 6.1 | 3.1 | -0.8 | 6 | 4.2 | 13.7 | 6.7 | 4.8 | 1.8 | 11.9 | 1.6 | 6.3 | 6.6 | 3.4 | 11.8 | -6.5 | 1.8 | 3.6 | 12 | 9.1 | -0.5 | 1.3 | 11.4
2004020621 | 12.7 | 9.5 | 5.7 | 4.7 | 9.6 | 8 | 3 | 5.6 | 9.5 | 5.6 | 2.5 | -0.9 | 5 | 4.3 | 13.2 | 8.1 | 4.5 | 1.4 | 10.4 | 1.5 | 5.1 | 6.1 | 3 | 11.4 | -7 | 0.9 | 3.1 | 12.4 | 8.6 | -1.3 | 0.7 | 11.1
2004020622 | 13.3 | 9.5 | 6.4 | 3.6 | 14.5 | 7.5 | 2.7 | 9.2 | 9.4 | 5.4 | 3.2 | -0.3 | 4.5 | 5.1 | 13 | 10.4 | 4.9 | 1.1 | 5.8 | 1.4 | 7.3 | 6 | 3.8 | 11.3 | -7.6 | 1.3 | 2.1 | 12.9 | 8.7 | -1.8 | -0.1 | 10.1
2004020623 | 13.1 | 8.1 | 5.5 | 5.5 | 15 | 7.6 | 2.6 | 10.9 | 9 | 4.9 | 3.3 | -0.9 | 4.2 | 6.9 | 13.1 | 7.9 | 5.4 | 0.9 | 4.5 | 1.5 | 8.6 | 6.1 | 4.4 | 11.6 | -8 | 0.8 | 1.6 | 13.3 | 8.8 | -2.7 | 0.2 | 8.8
2004020700 | 11.1 | 8.3 | 6.4 | 5.9 | 7.5 | 11.5 | 3.2 | 10.3 | 8 | 4.5 | 3.5 | -1 | 4.2 | 7 | 12.9 | 10.6 | 5.1 | 3 | 5.5 | 0.6 | 8.7 | 5.9 | 4.6 | 11 | -7.4 | 0.5 | 1.8 | 13.4 | 9.1 | -1.6 | 0.2 | 9.4
2004020701 | 11 | 9 | 3.9 | 5.1 | 5.2 | 14.6 | 5 | 10.2 | 6.9 | 4.3 | 3.5 | -0.9 | 4.2 | 6.7 | 12 | 8 | 3.8 | 5.1 | 11.5 | 1 | 7.8 | 5.8 | 5.2 | 10.7 | -8 | 0.4 | 0.8 | 13.3 | 9.2 | -2 | 0.1 | 12
2004020702 | 11.6 | 9.6 | 4.6 | 4.3 | 5.6 | 14.2 | 10.7 | 9.7 | 5.9 | 6.1 | 3.4 | -1.8 | 3.8 | 6.5 | 11.2 | 7.7 | 2.6 | 7.3 | 11.3 | 1.3 | 6.7 | 5.8 | 4.7 | 10.8 | -8.5 | -0.9 | 0.4 | 10.6 | 8.9 | -2.4 | -0.9 | 11.5
2004020703 | 12.1 | 9 | 3.7 | 5.4 | 9.2 | 13.6 | 11.1 | 10.5 | 5.4 | 11.7 | 3.4 | -1.4 | 3.9 | 8.3 | 11.2 | 9.1 | 2.4 | 8.2 | 11.8 | 1.6 | 6.3 | 5.7 | 13.2 | 11.3 | -8.6 | -1.1 | 0.1 | 10.9 | 8.3 | -1.9 | -0.7 | 11.9
2004020704 | 12.2 | 8.5 | 4.2 | 6.4 | 13.7 | 13.1 | 11.3 | 11.2 | 5.4 | 12.2 | 1.9 | -1.6 | 4.2 | 8 | 10.2 | 8.7 | 3.6 | 9 | 12.3 | 1.9 | 5.9 | 6.1 | 13.3 | 10.2 | -9.4 | -1.4 | 0.7 | 10.7 | 6.9 | -2.2 | -1 | 11.8
2004020705 | 11.7 | 7.4 | 3.9 | 4.3 | 13.7 | 11.3 | 10.9 | 11.1 | 4.4 | 12.4 | 2.2 | -1.8 | 5.6 | 5.7 | 8.7 | 8.4 | 4.8 | 9.9 | 12.3 | 2.2 | 5.5 | 6.4 | 13 | 9.7 | -9.6 | -1.9 | 1 | 10.4 | 7.4 | -1.4 | -0.6 | 11.7
2004020706 | 10.2 | 5.4 | 4.1 | 5.5 | 13.3 | 10.6 | 9.5 | 9.8 | 3.8 | 11.4 | 2.7 | -2.1 | 5 | 5.9 | 8.6 | 7.3 | 4.5 | 9.5 | 11.3 | 3.2 | 4.9 | 6.2 | 11.9 | 9.4 | -8.9 | -1.6 | 1.4 | 9.9 | 7.4 | -1.2 | -0.2 | 10
2004020707 | 8.8 | 5.2 | 4.1 | 5.6 | 11.2 | 10.7 | 8.2 | 9 | 2.9 | 9.6 | 2.9 | -0.5 | 3.4 | 4.7 | 7.9 | 7 | 3.9 | 8.9 | 9.1 | 4.3 | 4.3 | 6.1 | 10.3 | 8.8 | -9.7 | -1 | 2.1 | 8.5 | 6.2 | -0.3 | 0.3 | 8.9
2004020708 | 8.4 | 4.8 | 5.6 | 5.6 | 9.5 | 10.2 | 7.5 | 9.6 | 2.2 | 8.8 | 3.5 | 0.8 | 5.2 | 4.2 | 7.3 | 7.3 | 3.4 | 8.6 | 8.6 | 6.2 | 3.5 | 6.6 | 9.3 | 8.8 | -9.2 | -0.7 | 2.6 | 6.7 | 6 | 0.8 | 1.1 | 9
2004020709 | 7.9 | 4.6 | 7.1 | 5.4 | 9.2 | 10.6 | 7.4 | 9.2 | 2.1 | 8.7 | 4.3 | 2.5 | 4.9 | 4.4 | 6.8 | 7.6 | 3.6 | 8.6 | 8.5 | 6.2 | 2.8 | 6.8 | 8.7 | 8.4 | -6.5 | 1.6 | 2.9 | 6.1 | 5 | 1.7 | 1.6 | 9
2004020710 | 7.5 | 4.3 | 6.7 | 6.5 | 8.4 | 10.2 | 7.6 | 9.2 | 1.4 | 8.5 | 5.1 | 3.4 | 6 | 4.7 | 6.3 | 9.5 | 4.5 | 8.2 | 8.5 | 7.1 | 2.1 | 6.9 | 8.4 | 7.7 | 0.5 | 3.4 | 3.8 | 5.6 | 4.9 | 2.4 | 2.1 | 8.7
2004020711 | 7.3 | 3.9 | 6.8 | 7.5 | 7.7 | 9.2 | 6.8 | 9.3 | 1.1 | 8.4 | 6.1 | 1.7 | 5.9 | 4.7 | 7.7 | 10 | 3.8 | 8.6 | 8.7 | 6.4 | 2.4 | 7.3 | 9.4 | 8.1 | 3.6 | 5.6 | 6.7 | 5.3 | 6.8 | 5.1 | 2.2 | 8.7
2004020712 | 7.2 | 3.2 | 7.3 | 7.4 | 7.3 | 10.5 | 7.1 | 9.9 | 1.5 | 8.6 | 6.9 | 1 | 3.6 | 4.6 | 8 | 10.2 | 4.3 | 8.8 | 8.8 | 6.5 | 3.1 | 7.9 | 8.1 | 8.4 | 2.5 | 8.6 | 8.7 | 5.3 | 8.6 | 6.7 | 2.1 | 9
2004020713 | 8 | 2.3 | 8.3 | 7.4 | 7.8 | 10.5 | 7.6 | 10.1 | 2.2 | 8.3 | 7.1 | 0.7 | 2.7 | 3.5 | 7.7 | 10.9 | 5.6 | 9.3 | 9 | 5.7 | 3 | 7.7 | 8.4 | 9.5 | 2.8 | 6.1 | 9.5 | 4.8 | 7.6 | 7.8 | 1.8 | 9.8
2004020714 | 8.2 | 1.8 | 8.9 | 6.5 | 8.2 | 10.3 | 8.4 | 9.8 | 2.2 | 9.2 | 6.6 | 0.4 | 2.4 | 3.5 | 6.6 | 10.8 | 5.7 | 8.8 | 9.1 | 5.9 | 2.4 | 8 | 9 | 9.6 | 2.5 | 5.3 | 9 | 4.6 | 8.3 | 8.5 | 1.8 | 9.8
2004020715 | 8 | 2.7 | 8.2 | 6 | 8.4 | 7.2 | 8.4 | 9.1 | 1.3 | 9.4 | 6.8 | -0.2 | 1.8 | 4.6 | 5.1 | 10.5 | 5.1 | 7.1 | 8.6 | 5.3 | 1.5 | 7.6 | 9 | 7.7 | 1.2 | 4.7 | 8.3 | 5 | 9.2 | 8.3 | 2.1 | 9
2004020716 | 7.4 | 2 | 7.2 | 5.1 | 8 | 6.5 | 7.7 | 7.9 | 0.1 | 8 | 6.5 | -1 | 1 | 4.8 | 4.3 | 9.8 | 3.7 | 6.1 | 8.2 | 4.7 | 1.2 | 7.3 | 8.7 | 6.8 | 0.9 | 4.2 | 8.2 | 4.6 | 8.7 | 7.7 | 2.9 | 7.5
2004020717 | 6.4 | 1.7 | 7.3 | 4.3 | 7.7 | 6.3 | 5.5 | 6.6 | 0.1 | 6.6 | 6.4 | -1.4 | 0.4 | 4.3 | 3.8 | 8.8 | 3.5 | 5.8 | 6.8 | 4.5 | 1.4 | 7 | 8.5 | 5.6 | 0.1 | 3.3 | 8.4 | 4.4 | 8.4 | 7.1 | 1.7 | 6.1
2004020718 | 5.2 | 1.4 | 7 | 4.2 | 7.2 | 5.7 | 4.3 | 5.9 | 0.1 | 6.3 | 5.1 | -1.9 | 0.3 | 3.8 | 3.7 | 8.5 | 3.7 | 5 | 5.6 | 5.7 | 1.4 | 7 | 7.2 | 5.4 | -0.2 | 2.6 | 7.3 | 4 | 8 | 6.9 | 0.9 | 5.7
2004020719 | 4.7 | 0.4 | 5.4 | 5.2 | 5.7 | 6 | 3.7 | 5.7 | 0 | 5.9 | 4.5 | -2.2 | 0.2 | 0.5 | 3.7 | 7.8 | 4.2 | 4.3 | 5.5 | 3.9 | 1.1 | 6.2 | 6.8 | 5.4 | -1.4 | 1.8 | 6.7 | 2.9 | 7.3 | 6.7 | 0.2 | 5.6
2004020720 | 4.5 | 0.7 | 4.6 | 5.1 | 6.4 | 6.4 | 4.1 | 5.1 | 0 | 5.9 | 4.4 | -2.8 | 0.1 | 0.4 | 3.7 | 7.7 | 3.4 | 4.5 | 5.6 | 4.9 | 1.1 | 5.6 | 5.5 | 4.6 | -1.1 | 1.3 | 6.4 | 3.5 | 7.6 | 6.6 | -0.8 | 4.7
2004020721 | 4.5 | 0.2 | 4.2 | 4.9 | 6.2 | 6.3 | 3.8 | 4.6 | 0 | 5.2 | 3.5 | -2.9 | -0.1 | 0.4 | 3.8 | 7.4 | 3.1 | 3.7 | 5.2 | 4.7 | 1.2 | 4.9 | 5.4 | 4.7 | -1.1 | 0.6 | 6.6 | 3.3 | 7.2 | 6.3 | -1.3 | 4.7
2004020722 | 4.4 | 0.4 | 4.5 | 4.3 | 6.3 | 6.6 | 3.8 | 4.6 | 0 | 4.9 | 3.3 | -3 | -0.2 | 0.7 | 4 | 7 | 2.4 | 3.7 | 5.1 | 5.1 | 1.5 | 4.2 | 5.1 | 5.2 | -1.8 | 0 | 6.5 | 3.1 | 6.6 | 6.1 | -1.6 | 4.2
2004020723 | 4 | 0.6 | 4.6 | 4 | 6.1 | 6.5 | 4.6 | 4.7 | -0.5 | 4.8 | 3.1 | -2.9 | -0.6 | 2.7 | 2.3 | 7.1 | 1.8 | 3 | 4.7 | 4.2 | 1.2 | 3.8 | 6 | 5.9 | -2 | -0.4 | 6.1 | 2.8 | 6.2 | 5.5 | -1.1 | 4.5
2004020800 | 4.3 | -0.2 | 4.1 | 3.9 | 6.2 | 5.1 | 4.5 | 4.1 | -0.4 | 4.9 | 2.6 | -2.9 | -0.7 | 1.9 | 3.2 | 5.8 | 1.7 | 3.5 | 5 | 3 | 0.5 | 3.6 | 6.2 | 5.2 | -3.7 | -0.9 | 6.1 | 3.1 | 5.6 | 5.4 | -2.3 | 3.9
2004020801 | 2.5 | 0.1 | 4 | 3.9 | 5.9 | 4.9 | 4.7 | 4.3 | -0.4 | 5 | 2.3 | -3.5 | -1 | 2.8 | 3.2 | 5.5 | 2.5 | 3 | 3.7 | 3.5 | 1 | 3.5 | 6.1 | 5.4 | -4.3 | -1.5 | 5.6 | 3.4 | 5.1 | 5.5 | -2.1 | 3.6
2004020802 | 3.5 | 0.1 | 4.3 | 3.3 | 4.5 | 5.6 | 4.2 | 4 | -1.1 | 3.9 | 2.3 | -5 | -1.3 | 2.8 | 3.7 | 5.5 | 2.4 | 2.9 | 3.6 | 3.4 | 0.9 | 3.4 | 5.9 | 4.7 | -6.3 | -1.9 | 5.3 | 3 | 5.2 | 5.6 | -1.9 | 4.2
2004020803 | 3.8 | 0.1 | 4.1 | 3.1 | 5.6 | 5.8 | 4.2 | 3.9 | -0.7 | 2.9 | 2.3 | -5.3 | -1.6 | 2.7 | 3.5 | 5.2 | 2.4 | 3.8 | 4.1 | 3.4 | 0.8 | 3.6 | 5.6 | 3.8 | -8.2 | -2.8 | 5.9 | 2.4 | 4.7 | 5.6 | -3.3 | 4
2004020804 | 4.1 | 0.2 | 4.7 | 2.6 | 5.4 | 6 | 4.6 | 4.1 | -0.7 | 4.2 | 1.8 | -5.5 | -2.2 | 3 | 3.7 | 5.2 | 2.2 | 3.8 | 4.3 | 5.7 | 0.9 | 3.3 | 5.7 | 4.1 | -9.7 | -3.6 | 5.7 | 2.7 | 4.3 | 5.3 | -4.4 | 3.7
2004020805 | 4 | 0.3 | 4.3 | 2.6 | 5.5 | 6.4 | 4.7 | 4.1 | -1 | 4.8 | 1.6 | -6.3 | -2.3 | 3.2 | 3.6 | 5.8 | 2.9 | 4.1 | 4.5 | 6 | 0.6 | 3.3 | 6.2 | 4.3 | -10.7 | -3.4 | 4.9 | 2.4 | 4.3 | 5.3 | -5.4 | 4.1
2004020806 | 4.5 | 0.3 | 5.9 | 2.7 | 6.3 | 6.3 | 4.8 | 4.3 | -1.3 | 5.8 | 1 | -7.1 | -3 | 2.6 | 3.6 | 5.5 | 2.3 | 4.5 | 4.8 | 5.7 | 0.3 | 2.9 | 6.5 | 4.4 | -12.3 | -3.9 | 4.3 | 3.4 | 3.9 | 5.3 | -5.5 | 4
2004020807 | 3.9 | 0.2 | 5.8 | 2.6 | 6.9 | 6.3 | 4.5 | 4.8 | -1.6 | 6.2 | 0.3 | -8.4 | -2.3 | 3.2 | 3.6 | 5.8 | 2.7 | 4.8 | 3.9 | 5.9 | 0 | 2.5 | 6.4 | 4.9 | -12.5 | -4.6 | 4.7 | 3.6 | 4.1 | 5.2 | -5.5 | 4
2004020808 | 4.2 | 0.4 | 7.7 | 3.4 | 5.9 | 5.9 | 4.6 | 4.9 | -1.4 | 6.4 | 0.4 | -7.8 | -3 | 3.6 | 3.1 | 5.7 | 4.5 | 4.8 | 4.5 | 6.6 | 0 | 3.6 | 6.7 | 4.9 | -13.5 | -4.5 | 5.4 | 3.4 | 4.1 | 5.7 | -4.6 | 5
2004020809 | 4.8 | 0.6 | 7.5 | 5.8 | 6.8 | 6.2 | 4.7 | 4.7 | -1.5 | 6.4 | 2.4 | -5.9 | -2.5 | 3.6 | 2.7 | 6 | 6.6 | 4.8 | 5.5 | 7.1 | 0.2 | 5.4 | 6.9 | 5 | -9.7 | -1.8 | 8.4 | 3.5 | 4.7 | 6.2 | -3.4 | 5.2
2004020810 | 5 | 0.4 | 7.8 | 8 | 7.3 | 4.3 | 4.5 | 4.6 | -1.4 | 6.7 | 4.6 | -2.5 | 2.8 | 3.3 | 1.4 | 6.4 | 6.8 | 5.1 | 5.7 | 6.9 | 0.5 | 6 | 7 | 5.1 | -0.9 | -1.1 | 9.7 | 3.6 | 7.1 | 7.3 | 1.1 | 4.4
2004020811 | 2 | -0.2 | 7.9 | 8.4 | 4.3 | 3.8 | 4.9 | 2.7 | -1.1 | 6.4 | 5.8 | -2.6 | 3.2 | 3 | 2.9 | 6.8 | 7.4 | 4.5 | 2.5 | 6.3 | 0.1 | 6.2 | 7.7 | 4.7 | 0.7 | 0.5 | 10.3 | 2.2 | 7.6 | 7.3 | 3.6 | 2
2004020812 | 1.8 | -1.1 | 7.7 | 8.2 | 2.8 | 4.5 | 3.7 | 3.7 | -1.1 | 3.7 | 5.8 | -1.9 | 2 | 2.7 | 2.5 | 7 | 6 | 5.1 | 2.7 | 6.6 | 0.2 | 7.9 | 6.5 | 3.7 | 1 | 1.5 | 10.5 | -0.1 | 6.4 | 7.1 | 3.2 | 3.1
2004020813 | 2.3 | -0.8 | 7.4 | 5.5 | 4.1 | 5.7 | 2.6 | 3.4 | -0.9 | 4.9 | 4.9 | -2.5 | 1 | 2 | 1.8 | 6.9 | 2.3 | 5.8 | 1.7 | 5.8 | 0.2 | 9.8 | 3.9 | 4.8 | 0.1 | 0.9 | 9.2 | 1.2 | 4.7 | 6.6 | 2.9 | 3.2
2004020814 | 2.6 | -0.8 | 7.1 | 5.5 | 4.4 | 5 | 4 | 3.5 | -1 | 4.8 | 2.7 | -3.9 | -0.3 | 0.3 | 2.1 | 7.1 | 4 | 4.8 | 2.6 | 4.5 | 0.2 | 12.8 | 4.9 | 3.9 | -0.8 | -0.8 | 8.6 | 0.6 | 6 | 6.2 | 2 | 3.5
2004020815 | 2.3 | -1 | 6.9 | 5.3 | 4.2 | 5.6 | 3.3 | 3.8 | -1.3 | 2.2 | 2.6 | -4.3 | -0.8 | 1.6 | 2.6 | 7.3 | 2.7 | 5.2 | 3 | 3.9 | -0.4 | 14.1 | 4.8 | 3.7 | -2.1 | -1.6 | 7.9 | 0.6 | 4.3 | 6 | 1.3 | 3.5
2004020816 | 2.5 | -0.6 | 6.2 | 4.9 | 4 | 5.3 | 2.3 | 3.9 | -1.4 | 2.9 | 1.9 | -4.5 | -0.7 | 1 | 2.5 | 6.4 | 1.4 | 4.5 | 3 | 3.5 | -0.5 | 12.3 | 3.9 | 2.9 | -3.3 | -1.9 | 7.5 | 0.8 | 3 | 5.8 | 0.9 | 3.8
2004020817 | 2.9 | -0.5 | 6.1 | 4.7 | 4.5 | 2.8 | 3 | 4.5 | -1.6 | 3.7 | 1.5 | -4.3 | -1.4 | 1.1 | 1.9 | 6 | 2.9 | 3.7 | 2.7 | 3.5 | 0 | 10.3 | 3 | 3.9 | -2.9 | -2.1 | 7.4 | 1.1 | 4.4 | 5.5 | 0.2 | 4.1
2004020818 | 2.2 | -0.8 | 6.7 | 5 | 3.4 | 3 | 3.5 | 3.5 | -1.6 | 3.9 | 1.7 | -4.6 | -1.3 | 1 | 1.6 | 6.3 | 4 | 4.9 | 2.1 | 3.6 | -0.4 | 9.8 | 4.3 | 3.7 | -4.2 | -2.2 | 7.6 | 1.2 | 4.8 | 5.2 | -0.2 | 2.5
2004020819 | 1.8 | -0.3 | 6.7 | 6.7 | 3.7 | 3.9 | 2.6 | 3.8 | -1.8 | 2.3 | 1.5 | -4.8 | -1.4 | 1.3 | 2 | 6.3 | 3.8 | 4.8 | 2.5 | 2.4 | -0.3 | 9.7 | 3.8 | 3.9 | -4.1 | -2.6 | 7.3 | 0.2 | 4.3 | 5.6 | -0.2 | 2.6
2004020820 | 2.3 | -0.8 | 6.8 | 4.3 | 3.8 | 4 | 2.5 | 4.2 | -1.9 | 3 | 1.4 | -5.3 | -1.6 | -0.7 | 2 | 6 | 2 | 4.5 | 2.8 | 2.8 | -0.3 | 9.3 | 3.9 | 4.1 | -3.8 | -2.2 | 7 | 0.5 | 3.5 | 5.5 | -0.3 | 3
2004020821 | 2.2 | -1.2 | 6.4 | 5.2 | 3.2 | 4.3 | 2.6 | 4.5 | -1.9 | 3 | 1.9 | -5 | -2.1 | -0.3 | 2.2 | 5.6 | 2.8 | 4.1 | 1.6 | 2.6 | -0.5 | 8.9 | 3.9 | 4 | -3.8 | -3 | 6.8 | 0.7 | 4.2 | 5.3 | -0.4 | 3.4
2004020822 | 1.7 | -1.7 | 5.9 | 5.6 | 1 | 4.5 | 2.7 | 4.7 | -2.3 | 3.3 | 1.2 | -5 | -2.1 | -0.2 | 2.1 | 4.8 | 3.6 | 4.3 | 1.4 | 2.2 | -0.8 | 9 | 3.9 | 3.7 | -4.8 | -3.1 | 6.9 | 0 | 4 | 5.1 | -0.6 | 2.5
2004020823 | 0.8 | -2.7 | 5.4 | 5.4 | 1.3 | 3 | 2.6 | 4.5 | -2.5 | 3.4 | 0.9 | -5.6 | -2.1 | -0.2 | 1.8 | 4.5 | 3.6 | 3.8 | 1.2 | 3 | -1 | 8.6 | 3.9 | 3.2 | -4.7 | -3.4 | 6.5 | -0.9 | 3.5 | 5 | -0.9 | 1
2004020900 | 0.7 | -2.9 | 5.9 | 5.5 | 1.3 | 2.2 | 1.8 | 2.2 | -2.7 | 3.2 | 0.6 | -5.7 | -2.3 | -0.4 | 1.3 | 4.5 | 3.9 | 3.5 | 0.9 | 2.8 | -1.3 | 8.5 | 3.8 | 2.9 | -4.7 | -3.5 | 6.3 | -0.9 | 3.1 | 5 | -0.9 | 0.9
2004020901 | 0.1 | -3.1 | 5.4 | 5.2 | 0.9 | 1.8 | 1.4 | 0.8 | -2.9 | 1.6 | 0.8 | -5.5 | -2 | -0.5 | 0 | 4.4 | 1.7 | 3.4 | 0.9 | 2.7 | -1.4 | 8.4 | 3.5 | 2.1 | -4.9 | -3.4 | 5.6 | -1.4 | 1.9 | 4.9 | -1.2 | 0.8
2004020902 | -0.1 | -3.2 | 5.2 | 4.8 | 1.3 | 1.6 | 1.1 | 1.2 | -3.1 | 0.3 | 0.7 | -5.6 | -2.4 | -0.9 | -0.4 | 4.6 | 0.2 | 2.6 | 0.5 | 2.5 | -1.5 | 8.3 | 3.3 | 2.6 | -4.7 | -3.4 | 4.6 | -2 | 0.9 | 4.5 | -1.5 | 0.7
2004020903 | -0.4 | -2.3 | 5 | 4.6 | 1 | 1.5 | 1.5 | 1.1 | -3.2 | 0.4 | 0.1 | -5.9 | -2.7 | -1.1 | -0.5 | 4.4 | -0.4 | 1.9 | 0.3 | 2 | -1.8 | 8.1 | 3.2 | 2.9 | -5 | -3.9 | 4.9 | -2.2 | 0.2 | 3.8 | -0.9 | 0.7
2004020904 | -0.4 | -2.5 | 4.8 | 4.5 | 0.9 | 1.5 | 1.8 | 1.2 | -3.4 | 0.2 | -0.7 | -6.5 | -2.9 | -1.2 | -0.6 | 4.1 | -0.7 | 1.1 | -0.1 | 2.2 | -2.2 | 8.3 | 2.8 | 2.9 | -5.3 | -4.8 | 4.9 | -2.2 | 0.1 | 3.9 | -1.1 | 0.1
2004020905 | -0.5 | -2.6 | 4.4 | 3.9 | 0.9 | 1.5 | 1.8 | 1.3 | -3.7 | 0.9 | -1 | -7 | -3.1 | -1.5 | -0.8 | 4 | -0.8 | 1.5 | -0.2 | 2.5 | -3.2 | 8.1 | 1.6 | 2.1 | -5.3 | -5 | 4.1 | -2.3 | -0.3 | 3.9 | -4.2 | 0.5
2004020906 | -0.5 | -2.9 | 3.1 | 2.4 | 0.6 | 0.9 | 0.6 | 1.3 | -3.9 | 0.8 | -1.1 | -7.2 | -3.2 | -1.4 | -1.8 | 3.8 | -0.4 | 1.4 | -0.5 | 2.7 | -3.6 | 8.2 | 0.9 | 1.3 | -6.6 | -5.3 | 3.4 | -2.3 | -0.6 | 3.6 | -4.9 | 0.5
2004020907 | -0.4 | -3 | 2.8 | 1.6 | 0.8 | 0.4 | 0.6 | 0.8 | -4.8 | 0.5 | -0.8 | -6.9 | -3.2 | -1.4 | -2.2 | 3 | -0.2 | 1.2 | 0 | 2.2 | -3.8 | 8.3 | 1.2 | 1.2 | -5.8 | -5.5 | 3.1 | -2 | -0.6 | 3.3 | -6 | 0.3
2004020908 | -0.3 | -3.8 | 3.8 | 1.2 | 0.9 | 0.9 | 0.9 | 1.2 | -4.3 | 0.5 | -0.3 | -6.7 | -4.5 | -2.5 | -1.7 | 4.2 | 0.2 | 1.4 | 0.6 | 2.1 | -3.8 | 9.5 | 1.6 | 1.8 | -4.9 | -3.7 | 3 | -2 | 1.1 | 3 | -6.1 | 0.9
2004020909 | 0.3 | -4.2 | 5.4 | 1.4 | 1.5 | 2.3 | 1.3 | 2.2 | -3.8 | 1.6 | 0.1 | -6.5 | -4.5 | -2.7 | -0.7 | 4.9 | 0.5 | 2.1 | 1 | 1.7 | -3.3 | 10.9 | 1.9 | 3.1 | -4.5 | -2.7 | 4.8 | -1.8 | 1.1 | 3.5 | -5 | 1.5
2004020910 | 0.9 | -4.2 | 5.6 | 2.1 | 2 | 3.5 | 2.2 | 3.1 | -3 | 2.3 | 0.8 | -6.2 | -3.5 | -2.8 | 0.2 | 5 | 0.5 | 3.1 | 1.6 | 1.7 | -2.4 | 11.5 | 2.3 | 3.9 | -4.3 | -1.6 | 6.2 | -1.4 | 2.3 | 4.2 | -2.6 | 2.4
2004020911 | 1.5 | -3.7 | 5.8 | 2.4 | 3.1 | 4.3 | 2.4 | 3.8 | -2.6 | 2.9 | 1.8 | -5.9 | -2.6 | -2.6 | 0.9 | 5.6 | 0.5 | 3.6 | 2.2 | 1.9 | -2.2 | 12.1 | 3.2 | 4.3 | -3.9 | -2.7 | 6.9 | -0.7 | 3.5 | 5 | -1.8 | 3.1
2004020912 | 2.1 | -2.5 | 6.2 | 3.5 | 3.2 | 4.7 | 2.9 | 4.5 | -2 | 3.2 | 2.1 | -5.6 | -2 | -1.5 | 1.6 | 6 | 0.7 | 4.3 | 2.8 | 3.2 | -1.5 | 12.8 | 4 | 4.6 | -4.3 | -3 | 7.3 | -0.2 | 4.1 | 5.8 | -1.1 | 3.1
2004020913 | 1.9 | -1.6 | 6.7 | 4.2 | 3.3 | 5.1 | 3.8 | 4.7 | -1.5 | 3.6 | 3 | -5.7 | -1.8 | -1 | 2.2 | 6.4 | 1 | 4.9 | 3 | 3.7 | -0.5 | 13.5 | 4.1 | 4.7 | -4.1 | -2.1 | 7.7 | -0.4 | 4.3 | 6.4 | -0.4 | 2.9
2004020914 | 1.6 | -2 | 6.6 | 3.2 | 3.3 | 5.2 | 4 | 4.7 | -1.7 | 3.9 | 3.1 | -6.1 | -2.1 | -0.4 | 2.4 | 6.5 | 0.7 | 5.4 | 2.9 | 3.9 | -0.9 | 13.8 | 3.9 | 4.6 | -4.4 | -1.8 | 7.5 | -0.5 | 4.2 | 6.5 | -0.3 | 3.5
2004020915 | 1.1 | -2.7 | 5.6 | 2.5 | 3.1 | 5.2 | 4.1 | 4.5 | -1.6 | 3.4 | 2.4 | -7.2 | -2.6 | -2.3 | 1.8 | 6.4 | -0.4 | 5.1 | 2.1 | 2.3 | -1 | 13.4 | 3.2 | 4.6 | -5 | -3.1 | 6.9 | -0.7 | 3.4 | 5.6 | -1.3 | 3.6
2004020916 | -0.6 | -4 | 4.5 | 1.7 | 1.4 | 4.3 | 3.7 | 3.8 | -3.1 | 2.5 | 0.2 | -9.3 | -3.4 | -3.8 | 1.2 | 5.6 | -1.7 | 3.6 | 1.3 | 0.5 | -2.9 | 12.1 | 1.9 | 3.7 | -5.6 | -5.2 | 5.4 | -1.6 | 1.1 | 5.1 | -2.6 | 2
2004020917 | -1.5 | -5.2 | 2.4 | 1.4 | -0.2 | 3.4 | 1.3 | 1.9 | -4.2 | 1 | -2.3 | -10.3 | -4.1 | -4.9 | -0.2 | 3.7 | -2.5 | 2.4 | 0.5 | -0.1 | -4.8 | 10.9 | 1 | 2.9 | -6.4 | -6.4 | 4.2 | -2.7 | -0.3 | 4 | -3.8 | 1.6
2004020918 | -3.3 | -6.2 | 1.2 | 0.6 | 1.1 | 2 | -0.1 | 0.6 | -4.5 | 0.1 | -3.1 | -11.3 | -4.7 | -5.5 | -0.8 | 2.4 | -2.8 | 1.1 | -0.5 | -0.5 | -4.4 | 9.9 | 0.2 | 2.2 | -7.2 | -7.7 | 3.2 | -2.5 | -1.4 | 3.2 | -4.7 | -0.3
2004020919 | -3.6 | -6.6 | 0.3 | -0.1 | 1.1 | 1.2 | -0.7 | -0.2 | -5.3 | -0.3 | -4.2 | -12 | -5.2 | -6.2 | -1 | 1.7 | -3.4 | -0.3 | -0.4 | -0.9 | -6 | 9.9 | -0.5 | 1.8 | -9 | -8.5 | 1.5 | -2.7 | -1.9 | 1.8 | -5.7 | -1.7
2004020920 | -4.1 | -7 | -0.3 | 0.4 | 0.1 | 0.4 | -0.7 | -0.6 | -5.6 | -1.2 | -2.7 | -12.6 | -5.4 | -5.9 | -1.3 | 1 | -3.4 | -1.3 | -0.9 | -1.3 | -7.3 | 9.5 | -0.4 | 1.4 | -10.2 | -9.1 | 0.8 | -2.4 | -2.1 | -0.1 | -6.1 | -1.5
2004020921 | -4.3 | -7.1 | -0.6 | 0.6 | 0.5 | -0.3 | 0.2 | -1.1 | -5.6 | -1.9 | -2.3 | -12.8 | -5.4 | -6.3 | -1.6 | 0.1 | -3.7 | -1.4 | -1 | -1.5 | -8.8 | 9.2 | -0.9 | 0.6 | -12.8 | -9.8 | 0.2 | -2.9 | -2.1 | -1.5 | -6.6 | -1.9
2004020922 | -4.9 | -7.3 | -1.2 | -0.1 | 0.1 | -0.7 | -1.4 | -1.5 | -5.7 | -2 | -2.4 | -12.6 | -5.3 | -6.3 | -2 | 1 | -4.4 | -1.9 | -1.2 | -2.1 | -9.8 | 8.7 | -1.2 | -0.1 | -13.7 | -10.3 | -1 | -3.2 | -0.7 | -1.5 | -7.6 | -2.3
2004020923 | -5.7 | -7.4 | -1.4 | 0.3 | -1.1 | -0.9 | -2.1 | -2 | -6.1 | -2.3 | -2.3 | -13 | -5.3 | -6.7 | -2.3 | 1 | -4.4 | -3.6 | -1.6 | -2.6 | -9.3 | 8 | -2 | -0.4 | -14.5 | -10.9 | -1.3 | -3.3 | -1.3 | -2.1 | -8 | -3.3
2004021000 | -6.4 | -6.9 | -1.8 | -0.3 | -2.5 | -1 | -2.4 | -2.6 | -6 | -2.6 | -3.5 | -13.8 | -5.1 | -7 | -2.9 | -0.1 | -4.7 | -2.9 | -2.3 | -2.6 | -10.8 | 6.3 | -2.2 | -0.9 | -15.5 | -11.3 | -1.7 | -3.1 | -1.4 | -2.2 | -8.1 | -3.5
2004021001 | -6.7 | -6.8 | -2.1 | -0.7 | -2.5 | -1.3 | -2.9 | -3.1 | -6.1 | -3.5 | -4.9 | -14.1 | -5.3 | -7.2 | -3.6 | -1 | -5.5 | -3.4 | -2.4 | -2.9 | -10.7 | 5.4 | -2.5 | -0.6 | -16.3 | -11.7 | -1.7 | -3.5 | -1.5 | -2 | -8.4 | -4
2004021002 | -7 | -7.1 | -2 | -0.7 | -2.9 | -1.9 | -3.1 | -3.3 | -6.3 | -3.7 | -5.9 | -14.3 | -5.7 | -7.2 | -4.1 | -0.7 | -5.1 | -3.5 | -2.3 | -3.2 | -11.5 | 4.2 | -2.9 | -0.5 | -17.2 | -11.6 | -1.8 | -3.4 | -1.7 | -2.2 | -8.7 | -4.6
2004021003 | -6.5 | -7.2 | -2.5 | -1 | -2.9 | -2.1 | -3.4 | -3.7 | -6.6 | -3.9 | -5.3 | -14.4 | -5.8 | -7.8 | -4.3 | -1.6 | -5.2 | -4.1 | -2.3 | -3.4 | -10.8 | 3.5 | -2.9 | -0.6 | -17.4 | -11.4 | -2.5 | -3.5 | -1.8 | -2.9 | -8.8 | -4
2004021004 | -7.5 | -7.2 | -2.5 | -1.5 | -3.3 | -2.3 | -3.7 | -3.9 | -6.8 | -4.2 | -6 | -14.7 | -6.5 | -7.9 | -4.1 | -2.1 | -6 | -5 | -2.7 | -3.4 | -11.4 | 2.8 | -3.4 | -0.8 | -18.6 | -11.2 | -3 | -3.8 | -2.2 | -3.3 | -8.8 | -5.1
2004021005 | -8.2 | -6.7 | -2.9 | -1.8 | -3.1 | -2.7 | -3.7 | -4.2 | -7.1 | -4.5 | -5.3 | -14.6 | -7.5 | -7.5 | -4.2 | -1.9 | -5.8 | -5 | -3.5 | -3.7 | -10.9 | 2.8 | -3.6 | -1.6 | -19.2 | -11.8 | -3.3 | -4 | -2.4 | -3.4 | -9.1 | -5
2004021006 | -8.2 | -5.6 | -2.5 | -2.1 | -3.1 | -2.7 | -4 | -4.5 | -6.7 | -4.7 | -5.4 | -14.4 | -7.7 | -8 | -3.8 | -2.5 | -6.5 | -5.3 | -3.9 | -3.8 | -10.3 | 2.3 | -3.6 | -1.8 | -19.9 | -12.2 | -3.1 | -4.4 | -2.6 | -3.8 | -9.3 | -5.1
2004021007 | -7.6 | -5 | -2.7 | -1.9 | -2.9 | -2.6 | -3.8 | -4.3 | -5.5 | -4.8 | -5.7 | -14.2 | -7.8 | -7.8 | -3.8 | -2.8 | -6.5 | -4.8 | -3.1 | -3.9 | -10.2 | 2.3 | -3.4 | -1.3 | -19.7 | -12.4 | -2.3 | -4.4 | -2.5 | -3.9 | -8.8 | -5
2004021008 | -6 | -4.5 | -1 | -1.8 | -1.4 | -1.8 | -2.8 | -3 | -3.6 | -3.1 | -4.9 | -12.5 | -7.9 | -6.2 | -2.2 | -0.4 | -6.3 | -2.3 | -1.9 | -3.6 | -8.7 | 3.3 | -1.8 | -0.9 | -18.3 | -12 | -1.9 | -4.1 | -2.2 | -2 | -8.2 | -3.5
2004021009 | -3.4 | -3.1 | 1 | -0.4 | -0.2 | -0.5 | -1.3 | -1.7 | -3.6 | -1.4 | -3 | -9.9 | -6 | -4.4 | -0.5 | 2 | -4.1 | -1.1 | -0.7 | -3 | -6.4 | 3.9 | 0 | 0.3 | -14.7 | -8.8 | 0.2 | -3.1 | -0.8 | -0.6 | -6.9 | -1.5
2004021010 | -1.4 | -0.6 | 2.5 | 1.7 | 0.7 | 1.4 | 0.5 | 0.3 | -3.1 | 0.3 | -0.9 | -7.3 | -4.1 | -2.4 | 1.1 | 2.8 | -2.3 | 0.1 | 0.3 | -0.3 | -3.5 | 4.8 | 1.1 | 1.2 | -11.8 | -7.2 | 2.3 | -2.3 | 0.7 | 0.3 | -4 | 0.3
2004021011 | 0.5 | 0.4 | 3.7 | 3 | 1.4 | 3 | 1.9 | 1.8 | -2.2 | 1.8 | 0.8 | -5.4 | -2.3 | -0.5 | 2.2 | 3.9 | -1 | 1.8 | 1.4 | 1.3 | -0.7 | 6.1 | 2.2 | 1.9 | -7.7 | -4.9 | 4.2 | -1.4 | 1.8 | 1.5 | -2.8 | 1.6
2004021012 | 1.5 | 1.5 | 4.6 | 3.8 | 1.8 | 4.5 | 3.2 | 2.8 | -0.4 | 2.5 | 2 | -3.1 | -0.5 | 0.7 | 3 | 4.6 | 0.1 | 3.1 | 1.8 | 2.3 | 1.5 | 8.3 | 3.7 | 2.4 | -4.6 | -2.8 | 5.5 | -0.2 | 2.9 | 2.7 | -1.1 | 2.6
2004021013 | 2.1 | 1.5 | 5.1 | 4.1 | 2.1 | 5.2 | 4.2 | 4.1 | 1.6 | 3.7 | 3.1 | -2.1 | 0.4 | 0.9 | 3.7 | 5.2 | 0.5 | 3.8 | 2.5 | 3.1 | 3.2 | 9.6 | 4.4 | 3.2 | -1.5 | -2 | 6.6 | 0 | 4.1 | 4.1 | -0.2 | 3.5
2004021014 | 2.7 | 1.1 | 5.1 | 3.4 | 2.2 | 5.6 | 4.6 | 4.6 | 3.5 | 3.6 | 3.4 | -2.7 | -0.4 | 0.2 | 4 | 5.6 | 0.2 | 4.5 | 2.9 | 3.3 | 4.1 | 10 | 4.3 | 3.2 | 0.3 | -1 | 6.9 | -0.1 | 4.7 | 4.3 | 0.2 | 4
2004021015 | 2.6 | 0.3 | 4.4 | 2.8 | 2.3 | 5.6 | 4.6 | 4.7 | 2.7 | 3.3 | 2.9 | -3.5 | -1 | -1.1 | 3.7 | 5.5 | -0.1 | 4.5 | 2.4 | 2.1 | 3.1 | 9.6 | 3.7 | 3.1 | -0.4 | -1.4 | 6.7 | -0.4 | 4 | 4 | -0.5 | 3.9
2004021016 | 1.3 | -0.4 | 3.3 | 2.5 | 1.4 | 5 | 3.7 | 4.3 | 1.8 | 3 | 1.2 | -5.2 | -1.5 | -1.8 | 2.8 | 5.1 | -0.3 | 3.1 | 0.8 | 0.8 | 1.5 | 8.9 | 2.5 | 3 | -3.4 | -3.4 | 5.6 | -1.1 | 2.1 | 3.2 | -1.6 | 2.9
2004021017 | -0.9 | -1.1 | 1.2 | 1.7 | 0.2 | 3.7 | 1.5 | 2.4 | 1.1 | 2.2 | -0.5 | -5.9 | -2 | -2.8 | 1.8 | 3.6 | -1.1 | 1.9 | -0.3 | 0.1 | -1.2 | 8.2 | 1.6 | 2.3 | -6.2 | -4.3 | 3.2 | 0.6 | 1.1 | 0.7 | -3.2 | 1.5
2004021018 | -1.1 | 0.8 | 0.4 | 0.9 | -0.6 | 2.5 | 0.5 | 1.7 | 0.8 | 1.1 | -1.3 | -6.9 | -2.8 | -2.5 | 1.1 | 2.2 | -0.8 | 0.8 | -0.3 | -0.5 | -2.3 | 6.8 | 0.3 | 1.7 | -9.1 | -5.2 | 1.5 | 0.3 | 1.6 | -0.7 | -3.6 | 1.3
2004021019 | 1.3 | 1.4 | -0.4 | 0.6 | -0.3 | 1.7 | 0.1 | 0.9 | 0.1 | 0.4 | -1.6 | -8.2 | -2.9 | -2.4 | 1 | 1.8 | -1.4 | 0.1 | 0.6 | -0.6 | -2.1 | 5.7 | -0.2 | 2.2 | -10.2 | -5.4 | 0.9 | 1.9 | 1.5 | -0.5 | -4.3 | 0.6
2004021020 | 2.2 | 1.2 | -0.7 | 0.6 | -0.3 | 2.2 | 0.1 | 1.6 | 0 | 0.4 | -1.6 | -8.5 | -2.9 | -2.2 | 1.1 | 1 | -1.3 | 0.2 | 0.6 | -0.8 | -1.8 | 5.1 | -0.1 | 2.7 | -10.3 | -6.2 | 0.3 | 3.1 | 1.9 | -1.1 | -4.8 | 0.6
2004021021 | 2.7 | 2.7 | -0.5 | 0.9 | 0.6 | 2 | 0.4 | 1.8 | 0.5 | 0.5 | -0.8 | -8.3 | -2.8 | -1.1 | 1.5 | 0.6 | -0.8 | 0.5 | 0.4 | -0.3 | -1.5 | 4.3 | 0.5 | 2.9 | -9.9 | -5.6 | 0.2 | 3.5 | 2.4 | -0.7 | -4.9 | 1.1
2004021022 | 3 | 2.6 | -0.3 | 1.1 | 1.1 | 2.1 | 0.5 | 1.8 | 1.1 | 0.9 | -0.7 | -7.7 | -2.8 | 2.3 | 1.7 | 0.1 | -0.6 | 0.7 | 0.8 | 0 | -1.3 | 3.7 | 1 | 3.3 | -8.7 | -5.6 | 0.1 | 3.4 | 2.7 | -0.9 | -4.3 | 2
2004021023 | 2.9 | 3 | -0.4 | 1.6 | 1 | 2 | 0.6 | 2.4 | 1.1 | 1.1 | -0.3 | -6.9 | -2.9 | 1.2 | 1.7 | 0 | -0.2 | 0.8 | 2.8 | 0.2 | -0.8 | 3.1 | 0.9 | 3.1 | -8.5 | -5.5 | -0.2 | 3.1 | 2.7 | -0.9 | -4.1 | 2.2
2004021100 | 2.8 | 3.3 | -0.1 | 1.8 | 1.7 | 3.1 | 0.9 | 2 | 0.9 | 1.5 | -0.3 | -5.9 | -3 | 1.7 | 1.7 | 0.5 | 0.2 | 0.8 | 2.7 | 0.4 | -0.7 | 2.7 | 1.3 | 3.1 | -8.9 | -5.2 | -0.2 | 2.1 | 2.3 | -0.6 | -3.8 | 2
2004021101 | 2.4 | 3 | 0.4 | 1.7 | 2.9 | 3.9 | 0.7 | 2.1 | 0.4 | 1 | -0.3 | -4.9 | -2.6 | 1.9 | 1.5 | 0.8 | 0.5 | 1.4 | 3.1 | 0.4 | -0.4 | 2.5 | 1.5 | 3.2 | -8.7 | -4.9 | 0.1 | 1.2 | 2 | -0.6 | -3.1 | 2.3
2004021102 | 2.4 | 3 | -0.1 | 1.7 | 3 | 4.1 | 0.9 | 2.3 | 0 | 1.5 | -0.6 | -5.1 | -3.7 | 3.2 | 1.3 | 0.8 | 0.4 | 1.3 | 3 | 0.8 | -0.5 | 2.1 | 1.5 | 3.5 | -7.6 | -4.6 | 0.1 | 0.8 | 0.8 | -0.3 | -2.9 | 2
2004021103 | 2.5 | 2.8 | 0 | 1.4 | 2.8 | 4.2 | 1.1 | 2.4 | -0.3 | 1.6 | -1.1 | -5.1 | -3.9 | 0.9 | 1.3 | 0.5 | 0.5 | 1.8 | 2.9 | 1.6 | -0.4 | 1.9 | 1.5 | 3.5 | -6.6 | -4.9 | 0.4 | 0 | 0.8 | 0 | -2.7 | 2
2004021104 | 1.2 | 1.9 | 0.2 | 2 | 1.8 | 3.7 | 1 | 3.1 | -0.6 | 1.7 | -0.9 | -5.1 | -3.9 | 0.2 | 1.3 | 1.2 | 1.4 | 2.1 | 0.7 | 2.6 | -0.8 | 1.8 | 4.7 | 3.8 | -6 | -5.5 | 0.6 | -0.1 | 0.8 | 0.8 | -2.5 | 2
2004021105 | 0.5 | 0 | 0.7 | 2.3 | 0.6 | 2.6 | 3.5 | 2.4 | -1.1 | 2.3 | -0.8 | -4.8 | -3.7 | -0.1 | 0.5 | 1.3 | 1.1 | 2.9 | 0.6 | 4.3 | -1.2 | 2 | 4.7 | 4.4 | -4.8 | -5.2 | 0.6 | -0.3 | 1.5 | 1.4 | -2.1 | 1.8
2004021106 | 0.5 | -0.6 | 1 | 1.7 | 0.4 | 1.1 | 1.6 | 1.5 | -2.3 | 1.3 | -0.7 | -4.6 | -3.4 | -0.5 | -0.3 | 1.7 | 0.6 | 1.2 | 0.8 | 3.1 | -1.8 | 2 | 2.4 | 4.2 | -3.3 | -4.7 | 1.2 | -0.4 | 1.5 | 2.3 | -1.6 | 1
2004021107 | 0.8 | -0.9 | 1.8 | 0.8 | 0.5 | 0.6 | 1.4 | 1.4 | -3.4 | 1.1 | -0.5 | -4.2 | -3.2 | -0.4 | 0.1 | 2.1 | 0.5 | 0.7 | 0.8 | 1.8 | -2.6 | 2.4 | 2.1 | 3.3 | -3.4 | -3.8 | 1.3 | -0.4 | 1.2 | 2.4 | -3.1 | 1.1
2004021108 | 0.9 | -0.6 | 2.1 | 0.6 | 0.4 | 0.6 | 1.6 | 1.7 | -2.6 | 0.6 | -0.4 | -4 | -2.9 | 0 | 0.2 | 2.7 | 0.6 | 0.5 | 1.1 | 2 | -2.5 | 3.3 | 1.7 | 3.2 | -3.2 | -3.4 | 1.1 | -0.3 | 0.8 | 1.2 | -3.1 | 0.9
2004021109 | 1.1 | 0.1 | 2.6 | 0.4 | 0.6 | 0.7 | 1.7 | 1.5 | -2.7 | 0.6 | -0.3 | -3.7 | -2.9 | 0.2 | 0.7 | 3.9 | 0.4 | 0.6 | 1.4 | 2.1 | -2.1 | 4.2 | 1.3 | 2.3 | -2.8 | -2.5 | 1.6 | 0.2 | 0.8 | 2.2 | -2.4 | 0.9
2004021110 | 1.3 | 0.2 | 3.5 | 0.8 | 1 | 1.4 | 1.9 | 2 | -2.8 | 0.4 | 0 | -3.4 | -2.7 | -0.3 | 0.7 | 4.9 | 0.2 | 0.6 | 1.7 | 2.3 | -1.3 | 5.4 | 0.4 | 2.4 | -1.9 | -2.1 | 3.1 | 0.7 | 1 | 2.6 | -1.9 | 1
2004021111 | 1.6 | 0.8 | 5.1 | 0.8 | 1 | 2.5 | 1.7 | 2.1 | -1.9 | 0.5 | 0.3 | -2.9 | -1.8 | -0.2 | 0.9 | 5.9 | 0.1 | 1 | 2 | 2.3 | -0.5 | 6.3 | 0.5 | 2.7 | -1 | -0.3 | 4.5 | 0.8 | 1.4 | 3.2 | -0.8 | 1.4
2004021112 | 1.9 | 0.5 | 5.9 | 0.7 | 1.4 | 2.6 | 2.1 | 2.4 | -0.6 | 0.8 | 0.6 | -2.4 | -1.1 | -0.1 | 1.1 | 6.9 | 0.4 | 2.1 | 2.2 | 2.4 | 0.4 | 8.4 | 0.7 | 3.3 | -0.2 | 0.4 | 5.6 | 0.8 | 1.6 | 3.7 | -0.6 | 1.7
2004021113 | 1.9 | 1.1 | 7.1 | 0.9 | 1.9 | 2.6 | 2.9 | 2.8 | 0.1 | 1.7 | 1.2 | -2 | -0.9 | -0.3 | 1.3 | 7.1 | 0.7 | 2.9 | 2.1 | 2.6 | 0.6 | 10.5 | 1.1 | 3.5 | 0.3 | 1.8 | 6.4 | 0.8 | 2 | 4 | -1.5 | 2.2
2004021114 | 1.9 | 0.1 | 7.2 | 1.1 | 1.8 | 2.8 | 3.3 | 3.1 | 0.7 | 2 | 1.3 | -1.9 | -0.9 | -0.1 | 1.6 | 7.1 | 0.7 | 3 | 2 | 2.5 | 0.5 | 12.1 | 1.7 | 3.7 | 0.5 | 1.4 | 7.2 | 0.7 | 2.3 | 4 | -1.8 | 2.4
2004021115 | 1.9 | 0 | 6.8 | 1.4 | 1.6 | 3 | 3.3 | 3.2 | 1 | 2.1 | 1.1 | -2.2 | -1 | 0 | 1.6 | 7.1 | 0.7 | 3 | 1.9 | 2.5 | 0.7 | 16.6 | 2 | 3.6 | 0.5 | 0.5 | 8 | 0.6 | 1.7 | 3.9 | -1.6 | 2.5
2004021116 | 1.9 | -0.2 | 6 | 1.3 | 1.1 | 3 | 3.2 | 3.2 | 0.7 | 2 | 1.1 | -2.6 | -1.4 | -0.5 | 1.3 | 6.7 | 0.6 | 2.7 | 1.7 | 2.6 | 0.8 | 15.8 | 2.2 | 4.1 | -0.2 | -0.5 | 7 | 0.8 | 1.5 | 4 | -1.7 | 2.3
2004021117 | 1.9 | -0.2 | 5.3 | 1.3 | 1.3 | 3 | 3.1 | 3.1 | 0.4 | 1.9 | 1.4 | -2.5 | -1.5 | -0.4 | 1.3 | 5.7 | 0.4 | 2.2 | 1.8 | 2.5 | 0.6 | 15.2 | 2.1 | 4 | -1.3 | -0.5 | 5.7 | 1 | 1.4 | 3.7 | -2 | 2.2
2004021118 | 2 | -0.2 | 3.8 | 1.5 | 1.4 | 3.2 | 2.8 | 2.9 | 0.6 | 1.8 | 1.3 | -2.6 | -1.6 | -0.3 | 1.2 | 4.7 | 0.3 | 2 | 1.9 | 2.3 | 0.4 | 14.9 | 2.1 | 3.7 | -1.9 | -0.8 | 4.6 | 1.2 | 1.3 | 3.9 | -2.4 | 2.1
2004021119 | 1.9 | -0.7 | 1.8 | 1.5 | 1.3 | 3.3 | 2.6 | 2.8 | 0.5 | 1.9 | 1.7 | -3.1 | -1.6 | -0.2 | 1.4 | 5.6 | 0.1 | 1.9 | 1.9 | 2.6 | 0.6 | 14.5 | 2.1 | 3.5 | -1.7 | -0.9 | 2.9 | 0.8 | 1 | 3.8 | -3.4 | 2.1
2004021120 | 1.8 | -0.7 | 1.2 | 1.8 | 1.3 | 3 | 2 | 2.7 | 0.1 | 1.9 | 1.6 | -3.2 | -1.7 | -0.2 | 1.3 | 5.3 | 0.2 | 1.6 | 2 | 2.6 | 0.8 | 14.2 | 2.1 | 3.3 | -2 | -0.9 | 2 | 0.8 | 0.8 | 3.2 | -3.2 | 2.2
2004021121 | 1.5 | -0.4 | 0.4 | 1.7 | 1.4 | 3.1 | 0.8 | 2.6 | -0.4 | 1.9 | 1.5 | -3.2 | -1.8 | -0.3 | 1.2 | 4.9 | 0.2 | 0.7 | 1.9 | 2.7 | 0.5 | 13.9 | 2 | 2.7 | -2.3 | -1.1 | 1.8 | 1 | 0.8 | 3 | -3.7 | 1.9
2004021122 | 1.4 | -0.3 | 0.4 | 1.6 | 1.7 | 2.9 | 1.3 | 2.3 | -0.4 | 1.9 | 1.4 | -3.4 | -1.7 | -0.6 | 1.3 | 4.2 | 0.2 | 0.8 | 2 | 2.5 | 0.7 | 13.6 | 2.1 | 2.7 | -2 | -1.2 | 1.6 | 1 | 1 | 2.9 | -4.1 | 1.8
2004021123 | 1.2 | -0.2 | -0.1 | 1.5 | 1.7 | 3 | 1.2 | 2.3 | -0.4 | 1.2 | 1.3 | -4.3 | -1.8 | -0.8 | 0.8 | 4.4 | 0.5 | 0.9 | 1.8 | 1.7 | 0.6 | 13.5 | 2 | 2.6 | -2.4 | -1.3 | 0.4 | 1.1 | 0.9 | 3 | -4.7 | 1.8
2004021200 | 0.9 | -0.5 | -0.1 | 1.7 | 1.5 | 3.2 | 0.8 | 2.5 | -0.7 | 0.1 | 1.2 | -5.1 | -1.9 | -0.8 | 0.4 | 4.8 | 0.8 | 1.1 | 1.6 | 1.1 | 0.2 | 13.8 | 2.3 | 2.2 | -3.8 | -1.6 | 0.4 | 0.6 | 1.3 | 2.7 | -4.8 | 1.8
2004021201 | 0.8 | -1.3 | -0.6 | 1.5 | 1.3 | 3 | 0.7 | 2.7 | -1.1 | 0.4 | 1.2 | -5.5 | -1.8 | -2.6 | 1.7 | 4.7 | 0.9 | 1.4 | 1.3 | 0.9 | -0.8 | 13.6 | 2.2 | 2.8 | -4.2 | -2.7 | 1.1 | 1 | 1.4 | 2.5 | -6.2 | 1.7
2004021202 | 0.7 | -2.8 | 0.7 | 0.4 | 1.2 | 2.9 | -0.1 | 2.5 | -1.1 | 0.4 | 1.2 | -5.6 | -2 | -3.9 | 1.6 | 4.5 | 0.6 | 1.3 | 1.3 | -0.1 | -0.5 | 13.5 | 1.6 | 2.1 | -6.6 | -3 | 1.4 | 0.5 | 1.1 | 2.3 | -6.9 | 1.3
2004021203 | 0.9 | -3.5 | -0.3 | -0.1 | 1.6 | 2.9 | 0.3 | 2 | -1.3 | 0.4 | 1.1 | -6.6 | -2.2 | -4.4 | 1.3 | 4 | 0.4 | 1.3 | 1.5 | -0.4 | -0.6 | 9.4 | 1.4 | 1.4 | -10 | -3.2 | 1.7 | -0.1 | 1.2 | 2.4 | -6.7 | 1.6
2004021204 | 0.7 | -3.7 | -0.9 | 0.6 | 1.8 | 2.7 | 0.8 | 2.1 | -1.3 | 0.3 | 1.2 | -8.2 | -2.5 | -4.6 | 1.4 | 4 | 0.1 | 1.4 | 1.5 | -0.1 | -1.5 | 7.3 | 1.4 | 1.2 | -12.4 | -3.4 | 1.7 | -0.3 | 1 | 1.7 | -6.9 | 1.4
2004021205 | 0.7 | -3.8 | -1.2 | 1 | 1.6 | 2.6 | 0.2 | 2.1 | -1.7 | 0.6 | 1.2 | -9.5 | -2.8 | -5 | 1.3 | 3.7 | 0 | 1.4 | 1.6 | 0.4 | -1.5 | 6 | 1.5 | 1.1 | -13.5 | -3.6 | 2 | -0.6 | 1 | 1.4 | -6.9 | 1.3
2004021206 | 0.8 | -3.8 | -1.7 | 1.4 | 1.5 | 2.7 | -0.2 | 1.8 | -2.4 | 0.9 | 1.2 | -9.9 | -3.3 | -5.7 | 1.1 | 3.1 | -0.1 | 0.9 | 1.5 | 1.1 | -1.3 | 6 | 1.5 | 1.2 | -15.1 | -4.4 | 2.1 | -0.5 | 1.1 | 1.2 | -6.9 | 0.8
2004021207 | 1.1 | -3.6 | -1.6 | 1.3 | 1.7 | 2.7 | 1.1 | 2 | -2.4 | 1.3 | 1.3 | -9.8 | -3.7 | -6.2 | 0.9 | 3.2 | 0 | 0.7 | 1.3 | 0.9 | -1.2 | 5.3 | 1.8 | 1.6 | -14.4 | -5.6 | 2.5 | -0.6 | 1.1 | 1.6 | -6.6 | 1.1
2004021208 | 1.2 | -4 | -0.2 | 1.5 | 1.9 | 2.5 | 2.1 | 2.4 | -2 | 1.5 | 1.7 | -9 | -3.2 | -4.4 | 0.8 | 3.4 | 0.2 | 1.9 | 1.1 | 0.8 | -0.9 | 5.7 | 2 | 2.4 | -13.7 | -5.5 | 2.9 | -0.7 | 1.3 | 1.9 | -6.4 | 2.2
2004021209 | 1.4 | -3.2 | 0.9 | 1.9 | 2.1 | 2.7 | 2.9 | 3.5 | -2.1 | 2.6 | 1.8 | -6.9 | -2.1 | -2.8 | 0.9 | 3.8 | 0.5 | 3.5 | 1.3 | 1.7 | 0.1 | 6.2 | 2.6 | 3.7 | -10.2 | -3.5 | 3.4 | -0.6 | 1.7 | 2.8 | -4.8 | 2.8
2004021210 | 1.5 | -2 | 2.2 | 2.4 | 2.3 | 3.3 | 3.8 | 3.6 | -2 | 3.4 | 2.3 | -4.6 | -1.5 | -1.6 | 1.3 | 4.4 | 1.3 | 4.2 | 1.8 | 2.5 | 0.5 | 6.6 | 3.7 | 4.1 | -5.4 | -2.5 | 4.2 | -0.6 | 1.9 | 3.6 | -2.8 | 2.9
2004021211 | 1.7 | 0.2 | 3.7 | 3.2 | 2.3 | 4.1 | 4.3 | 4.3 | -1.4 | 3.9 | 2.7 | -3.5 | -1.2 | -0.7 | 1.9 | 5.4 | 1.8 | 4.8 | 1.9 | 3.3 | 1.8 | 7.2 | 4.1 | 4.9 | 0.2 | -0.8 | 5.7 | -0.5 | 2.3 | 5 | -1.8 | 3.6
2004021212 | 1.8 | 2.9 | 4.3 | 3.7 | 2.4 | 4.5 | 4.9 | 4.7 | -0.3 | 4.4 | 2.9 | -2.8 | -0.7 | 0.2 | 2.4 | 6.3 | 2.3 | 4.9 | 2.5 | 3.9 | 3.3 | 7.6 | 4.6 | 6.2 | 0.3 | -0.6 | 7.4 | -0.3 | 3 | 6.2 | 0 | 3.7
2004021213 | 1.9 | 3.2 | 4.9 | 3.9 | 2.7 | 4.8 | 4.8 | 4.7 | -0.5 | 4.4 | 3.5 | -2.7 | -0.4 | 0.3 | 2.5 | 6.8 | 2.6 | 5.2 | 2.9 | 4.9 | 3.4 | 8.4 | 4.6 | 6.5 | -0.8 | -0.2 | 8.3 | -0.5 | 3.2 | 6.8 | 2.2 | 3.8
2004021214 | 2 | 0.9 | 5.8 | 4.1 | 2.9 | 4.4 | 5 | 5 | 1.6 | 4.3 | 3.1 | -3.7 | -0.7 | 0 | 2.5 | 7.5 | 2.3 | 5.2 | 2.9 | 5.1 | 4.1 | 8.7 | 4.4 | 6.2 | -1 | -0.9 | 8.4 | -0.4 | 2.9 | 6.6 | 0.5 | 3.7
2004021215 | 1.9 | 1.5 | 5.3 | 4 | 2.9 | 4.3 | 4.7 | 5 | 1.9 | 4 | 2.5 | -4.2 | -0.6 | -0.3 | 2.4 | 7.5 | 2.3 | 4.9 | 2.7 | 4.6 | 3.2 | 8.7 | 4.4 | 5.6 | -1.5 | -1.9 | 7.2 | -0.3 | 2.6 | 5.7 | -1.2 | 3.5
2004021216 | 1.6 | 0 | 3.3 | 3.7 | 2.7 | 4.2 | 4.2 | 4.5 | 2.2 | 3.4 | 2.1 | -4.7 | -0.8 | -0.4 | 1.9 | 6.5 | 2 | 4.3 | 2.4 | 4.1 | 2.6 | 8 | 4.1 | 4.8 | -1.7 | -2.8 | 6.4 | -0.6 | 2.2 | 4.7 | -1.8 | 2.9
2004021217 | 1.3 | 0.2 | 2.3 | 3.1 | 2.2 | 3.5 | 3.6 | 4 | 1 | 2.9 | 1.8 | -4.9 | -1.4 | -0.7 | 1.2 | 5.5 | 1.6 | 3.4 | 1.9 | 3.5 | 1.1 | 7.1 | 3.7 | 4.1 | -2 | -3.2 | 5.4 | -0.7 | 2.1 | 3.8 | -2.3 | 2.3
2004021218 | 1.1 | -0.1 | 1.4 | 3 | 1.8 | 2.4 | 3.3 | 2.8 | 0.3 | 2.7 | 1.6 | -5 | -1.9 | -0.9 | 0.7 | 5.3 | 1.4 | 2.5 | 1.5 | 3.3 | 0 | 6.4 | 3.3 | 3.6 | -2.2 | -3.3 | 4.5 | -0.7 | 1.7 | 3.7 | -3 | 2.1
2004021219 | 1 | -1 | 0.9 | 2.7 | 1.5 | 2.1 | 2.5 | 1.8 | -0.8 | 2.4 | 1.5 | -4.9 | -1.8 | -0.8 | 0.4 | 4.8 | 1.6 | 1.8 | 1.7 | 2.7 | -0.9 | 6.1 | 3 | 3.3 | -2.9 | -3.3 | 2.9 | -0.9 | 1.6 | 1.2 | -3.8 | 2.1
2004021220 | 0.9 | -1 | 0.1 | 2.5 | 1.4 | 2.4 | 1.6 | 0.8 | -0.4 | 2 | 1.4 | -5 | -2.1 | -0.7 | 0.7 | 4.2 | 1.6 | 1 | 1.7 | 2.3 | -1.7 | 5.3 | 2.9 | 2.8 | -3 | -3.6 | 1.8 | -0.8 | 1.5 | 0.7 | -4.1 | 2
2004021221 | 0.7 | -1.7 | -0.4 | 2.9 | 1.1 | 2.4 | 1.1 | 1.7 | -0.2 | 2.1 | 1.3 | -4.9 | -2.1 | -1.1 | 0.9 | 3.5 | 1.3 | 0.5 | 1.5 | 1.3 | -1.5 | 4.8 | 2.7 | 2.4 | -3 | -3.4 | 0.8 | -0.8 | 1.3 | 0.5 | -4.2 | 1.8
2004021222 | 0.1 | -1.7 | -0.8 | 2.6 | 0.9 | 1.7 | 0.4 | 1.3 | -1.5 | 1.7 | 1.3 | -4.9 | -2.3 | -0.9 | 0.9 | 3.6 | 1.2 | 0.6 | 0.6 | 1.1 | -2.2 | 4.3 | 2.1 | 2.5 | -4.3 | -3.5 | 0.6 | -1.2 | 1.1 | -0.4 | -4.6 | 1.6
2004021223 | -1 | -1.4 | -0.6 | 2.1 | 0.5 | 1.6 | 0.1 | 0 | -2.1 | 1.4 | 1.1 | -5.1 | -2.2 | -1.9 | 0.7 | 3.6 | 0.9 | 0.2 | -0.8 | 0.4 | -2.5 | 4 | 2 | 1.9 | -5.5 | -4.1 | 0.3 | -1.6 | 0.8 | -0.5 | -4.7 | 1.2
2004021300 | -1.5 | -1.7 | -1.3 | 1.4 | 0.4 | 1.3 | -0.3 | -0.5 | -1.9 | 1.1 | 1.3 | -5.2 | -2.4 | -1.8 | 0.6 | 3.5 | 0.3 | 0.2 | 0.2 | -0.1 | -3.1 | 4 | 1.9 | 1.4 | -6.3 | -4.6 | -0.3 | -1.4 | 0.7 | -0.7 | -4.6 | 0.7
2004021301 | -1 | -1.9 | -1.4 | 1.1 | 0.5 | 1.1 | -0.8 | -0.8 | -1.5 | 0.3 | 1.1 | -4.8 | -2.9 | -1.9 | 0.3 | 3.1 | -0.2 | -0.2 | 0.1 | -0.6 | -3.2 | 3.7 | 1.8 | 1.4 | -8.4 | -5.4 | -0.3 | -1.3 | 0.8 | -1.3 | -4.3 | 0.1
2004021302 | -0.6 | -2.3 | -1.7 | 1.5 | 0.5 | 0.8 | -1 | -0.8 | -2 | 0.5 | 1 | -5 | -2.6 | -2.2 | 0 | 3.1 | 0 | -0.1 | 0 | -0.8 | -3.5 | 3.6 | 1.8 | 1.6 | -8.2 | -5.4 | -0.6 | -1.4 | 0.7 | -1.2 | -4.6 | -0.1
2004021303 | -0.6 | -1.9 | -1.6 | 1.6 | 1.4 | 0.9 | -1.5 | -1 | -2.5 | 0.4 | 1.1 | -4.8 | -2.7 | -2.8 | -0.4 | 3 | 0.1 | -0.4 | 0.3 | -1.1 | -3.7 | 3.5 | 1.6 | 1.4 | -7.9 | -4.4 | -1.3 | -1.2 | 0.7 | -1.6 | -4.8 | -0.8
2004021304 | 0 | -1.7 | -1.7 | 1.7 | 1.3 | 0.9 | -1.7 | -1.5 | -2.6 | 0.3 | 1.1 | -4.6 | -3 | -3.4 | -0.4 | 2.8 | 0.3 | -0.6 | 0.4 | -1.1 | -3.6 | 3.4 | 1.3 | 1 | -7.8 | -4.6 | -1.8 | -1.2 | 0.7 | -1.7 | -4.6 | -1.3
2004021305 | 0 | -1.9 | -2 | 1.9 | 1.1 | 0.7 | -1.9 | -1.7 | -2.2 | 0.3 | 1 | -4.2 | -3.3 | -2.6 | -0.2 | 2.4 | 0.1 | -1.1 | 0.4 | -1.3 | -2.7 | 3.3 | 1.3 | 0.8 | -7.6 | -4.8 | -1.8 | -1.3 | 0.6 | -1.9 | -5.4 | -2.1
2004021306 | -0.6 | -1.2 | -2.1 | 1.9 | 1.1 | 0.3 | -1.9 | -1.7 | -2.2 | 0 | 0.9 | -3.8 | -3.3 | -3.1 | -0.8 | 2 | 0.1 | -1.8 | 0 | -1.5 | -3.8 | 3.2 | 1.3 | 0.2 | -7.8 | -4.3 | -1.6 | -1.2 | 0.6 | -2.3 | -5.1 | -2.1
2004021307 | -1.5 | -1.5 | -2.1 | 2 | 1.2 | -0.3 | -1.6 | -1.4 | -1.5 | 0.1 | 1.1 | -3.8 | -3.2 | -3.9 | -0.8 | 2.3 | 0 | -0.6 | -0.8 | -1.3 | -4 | 3.2 | 1.4 | 0.8 | -8.9 | -4.5 | -1.5 | -1.3 | 1.1 | -2.9 | -5.2 | -1.2
2004021308 | -0.3 | -1.6 | -0.9 | 2.1 | 2 | -0.3 | -0.7 | 0.2 | 0.1 | 0.6 | 1.8 | -3.1 | -3.2 | -3.8 | 0.1 | 2.8 | 0.3 | 0.6 | 0.4 | -1.2 | -2.3 | 3.2 | 1.5 | 2.7 | -9.6 | -4.1 | -1 | -0.9 | 1.7 | -1 | -4.8 | 0.4
2004021309 | 0.9 | -0.4 | 1.2 | 2.9 | 2.3 | 1.6 | 0.3 | 1.9 | 1.5 | 1.1 | 2.6 | -1.9 | -1.2 | -3.1 | 1.4 | 3.4 | 1.3 | 1.8 | 1.3 | -1.1 | -0.1 | 3.3 | 1.8 | 3.7 | -7.5 | -3.2 | 1.8 | -0.5 | 2 | 1.1 | -3.1 | 1.9
2004021310 | 2.2 | 2.5 | 3 | 3.3 | 3.1 | 3.7 | 1.2 | 3.5 | 1.8 | 1.9 | 3.1 | -0.5 | 0.8 | -0.2 | 2.9 | 4.5 | 2 | 3.4 | 2.6 | 1.8 | 4.9 | 3.9 | 3.2 | 4.8 | -3.1 | -1.9 | 3.7 | 0.3 | 3 | 3.3 | 0.7 | 3.6
2004021311 | 3.3 | 3.6 | 4.2 | 4.3 | 3.3 | 5.6 | 3.1 | 4.8 | 2.7 | 3.6 | 3.5 | -0.1 | 0.8 | 1.9 | 3.5 | 5.4 | 3.2 | 5.1 | 3.5 | 3.5 | 4.8 | 5 | 3.8 | 5.9 | -0.4 | -1.4 | 5.6 | 1.1 | 3.9 | 4.5 | 3.8 | 5
2004021312 | 4.2 | 4.7 | 5.5 | 5.5 | 3.5 | 6.3 | 5 | 6.1 | 4 | 4.2 | 4.3 | 0.7 | 1.2 | 2.5 | 3.9 | 6.3 | 3.8 | 6.6 | 4.2 | 5 | 5.5 | 5.2 | 4.9 | 7.2 | 2.6 | 0.2 | 7.2 | 1.5 | 4.7 | 6.2 | 4.8 | 6.1
2004021313 | 4.9 | 5 | 6.4 | 6.2 | 4.6 | 6.4 | 6.1 | 7.1 | 4.4 | 5.4 | 5 | 1.6 | 2 | 2.8 | 4.4 | 7.1 | 4.3 | 7.4 | 5.1 | 6.2 | 5.9 | 5.9 | 5.2 | 8.1 | 4 | 3.3 | 8.4 | 1.6 | 6 | 7.2 | 4.3 | 7
2004021314 | 5.2 | 4.6 | 6.7 | 5.7 | 5.3 | 6.5 | 6.5 | 7.7 | 4.7 | 5.5 | 5.5 | 1.4 | 2.5 | 2.1 | 4.8 | 7.8 | 3.5 | 7.7 | 5.7 | 6.7 | 5.7 | 6.3 | 5.8 | 8.4 | 3.8 | 3.5 | 9.1 | 2.1 | 6.3 | 7.4 | 3.5 | 7.2
2004021315 | 4.8 | 3.8 | 6 | 4.2 | 5.6 | 6.5 | 6.6 | 8 | 3.8 | 5.6 | 5.7 | 0.2 | 2.2 | 0.9 | 4.7 | 7.8 | 3 | 7.3 | 5.9 | 5.2 | 5.6 | 6.4 | 5.4 | 8.1 | 3.3 | 2.9 | 9.3 | 2 | 5.8 | 6.2 | 2.7 | 7.1
2004021316 | 2.6 | 2.2 | 4 | 3.8 | 4.9 | 5.7 | 5.6 | 7.3 | 2.5 | 5.3 | 4.2 | -1.2 | 1 | -0.1 | 3.8 | 6.6 | 2 | 5.5 | 4.6 | 3.3 | 4.3 | 6.6 | 4.5 | 6.8 | 1.2 | 0.7 | 6.8 | 1.6 | 4.4 | 4 | 1.1 | 6.2
2004021317 | 2 | 1.2 | 2.3 | 3.2 | 3.6 | 4.4 | 4 | 5.2 | 1.8 | 4.1 | 2.3 | -2.4 | -0.1 | -0.8 | 2.8 | 5.6 | 1.3 | 3.8 | 2.6 | 2.4 | 2.4 | 6.3 | 3.1 | 5.9 | -1.3 | -0.8 | 4.9 | 1.1 | 3.1 | 2 | -0.2 | 4.5
2004021318 | 1.3 | 0.5 | 1.4 | 2.7 | 2.7 | 3.3 | 2.3 | 2.5 | 1.7 | 3.2 | 1.1 | -3.2 | -0.3 | -1.6 | 2.3 | 4 | 0.7 | 3.3 | 2.1 | 1.5 | 0.2 | 5.6 | 2.6 | 5.5 | -4.3 | -1.6 | 3.6 | 0.9 | 2.1 | 1.1 | -1.1 | 3.6
2004021319 | -0.4 | -0.5 | 0.9 | 2.6 | 1.1 | 2.1 | 1.1 | 1.4 | 1.6 | 2.5 | 0.2 | -4.3 | -0.9 | -1.7 | 2 | 3.3 | 0.1 | 2.2 | 1.7 | 0.8 | -1.1 | 5.1 | 1.6 | 5.3 | -7 | -2.4 | 2.6 | 0.9 | 1.1 | -0.1 | -1.7 | 2.6
2004021320 | -1.4 | -0.9 | -0.4 | 3 | -0.1 | 2 | 0.8 | 0.5 | -0.1 | 2 | -0.2 | -4.7 | -1.3 | -2.4 | 1.9 | 1.9 | 0.2 | 1.1 | 0.3 | 0.7 | -2.5 | 4.6 | 0.9 | 5.1 | -7.8 | -2.9 | 2.3 | 0.2 | 0.6 | -0.2 | -2.5 | 2.8
2004021321 | -1.7 | -0.8 | -0.3 | 1.7 | -0.6 | 1.5 | 0.3 | 0.1 | -0.9 | 1.1 | 0.1 | -5.3 | -2.1 | -3 | 1.7 | 1.1 | -0.1 | 0.1 | 0 | 0.8 | -2.7 | 3.8 | 0.8 | 5.1 | -8.8 | -3.5 | 1.2 | -0.3 | 0.4 | 0.3 | -3.1 | 1.9
2004021322 | -1.8 | -0.4 | -0.4 | 1.1 | -0.9 | 0.8 | -0.3 | -0.1 | -0.9 | 0.4 | 0.5 | -6 | -1.9 | -2.8 | 1.7 | 0.4 | -1.2 | -0.3 | -0.1 | 0.2 | -3.1 | 3.1 | 0.2 | 4.9 | -10.7 | -4.2 | 0.2 | -0.7 | 2.1 | -0.2 | -3.5 | 0.4
2004021323 | -2 | 0 | -0.8 | 1.3 | -1.2 | 0.4 | -0.6 | -0.3 | -1 | 0.3 | 0.8 | -6.4 | -2.1 | -2.9 | 1.3 | -0.2 | -0.8 | 0 | 0.7 | -0.2 | -3.7 | 2.3 | -0.3 | 2.8 | -11 | -4.5 | -0.3 | -0.4 | 2.5 | -0.6 | -3.5 | -0.7
2004021400 | -1.5 | -0.8 | -1.1 | -0.2 | -1.1 | -0.4 | -0.8 | -0.7 | -0.9 | -0.6 | 0.8 | -6.7 | -2.2 | -2.6 | 0.9 | -0.8 | -1.3 | -1.4 | 0.9 | -0.7 | -4.3 | 2 | -0.6 | 2.3 | -12.3 | -4.7 | -0.8 | -0.5 | -0.3 | -1.1 | -3.8 | -1.1
2004021401 | -0.2 | -0.5 | -1.3 | -0.1 | -1.4 | 0.3 | -1.1 | -0.7 | -1 | -0.9 | -0.1 | -7.2 | -2.1 | -2.9 | 0.7 | -0.9 | -2 | -1.4 | 1 | -0.8 | -4.4 | 1.5 | -0.2 | 2.3 | -13 | -4.8 | -1.2 | -0.3 | -1 | -2 | -4 | -1.6
2004021402 | 0 | 0 | -1.6 | 0.3 | -0.1 | 0.9 | -1.4 | -0.2 | -1.9 | -0.8 | -0.1 | -7.1 | -2.2 | -3.5 | 1.1 | -1.5 | -2.3 | -2 | 1.6 | -1.4 | -5.9 | 1.2 | 0.6 | 1.4 | -12.9 | -5.1 | -1.4 | -0.2 | -1.5 | -1.8 | -4.4 | -1.6
2004021403 | 0.7 | -0.6 | -1.7 | 1.2 | 0 | 1.4 | -1.6 | 0.1 | -2.9 | -1.1 | -0.3 | -7.1 | -2.2 | -3.9 | 1.5 | -1.5 | -2.3 | -0.7 | 1.7 | -1.7 | -6 | 0.8 | 0.5 | 1.8 | -13.9 | -5.5 | -1.9 | -0.5 | -1.8 | -2.5 | -4.5 | -0.9
2004021404 | 0.4 | -0.4 | -1.8 | 1.6 | -0.6 | 1.5 | -1.8 | 0.2 | -3.3 | -0.7 | -1.5 | -7.5 | -2.5 | -4.7 | 2 | -1.5 | -2.8 | 0.2 | 1.7 | -1.9 | -6.9 | 0.5 | 1 | 1.8 | -14.7 | -5.9 | -2 | -0.2 | -2.5 | -2.3 | -4.6 | -1.9
2004021405 | 0.5 | -0.4 | -1.9 | 1.7 | -0.7 | 1.6 | -2.1 | 0.3 | -3.5 | -0.5 | -1.2 | -7.3 | -2.6 | -5.7 | 1.9 | -1.8 | -2.8 | 0.2 | 1.4 | -1.5 | -6.6 | 0.4 | 1.5 | 1.9 | -15.7 | -6.3 | -1.8 | -0.5 | -2.8 | -2.8 | -4.6 | -1.5
2004021406 | 0.7 | -0.9 | -2.4 | 1.5 | -0.7 | 1.9 | -1.5 | 0.4 | -3.6 | -0.4 | -1.3 | -7.3 | -2.5 | -5.8 | 1.7 | -1.4 | -3 | 0.2 | 1.5 | -1.1 | -7.1 | 0.3 | 1.5 | 1.5 | -16 | -6.6 | -1.8 | -0.4 | -2.5 | -2.2 | -4.7 | -1.3
2004021407 | 1.3 | -0.7 | -2.5 | 1.3 | -0.6 | 2.2 | -1.1 | 0.5 | -3.4 | -0.2 | -1.3 | -7.4 | -2.2 | -5.9 | 1.8 | 0.1 | -3.2 | 0.6 | 1.7 | -0.6 | -7.5 | 0.4 | 1.5 | 1.3 | -16.2 | -6.9 | -2.1 | -0.2 | -1.5 | -1.8 | -4.5 | -0.5
2004021408 | 1.7 | 0 | -0.7 | 1.4 | 0.9 | 3.3 | -0.2 | 1.1 | -3.9 | 0.3 | -1 | -6.5 | -2.1 | -5.1 | 2.2 | 1.4 | -3.4 | 1.3 | 2.4 | -0.2 | -4.8 | 1.4 | 1.9 | 1.3 | -14.7 | -6.6 | -1.4 | -0.1 | -0.9 | -0.7 | -3.8 | 0.7
2004021409 | 2.3 | 2 | 2 | 1.9 | 2.6 | 4.9 | 0.5 | 2 | -3.2 | 1.3 | 1.3 | -4.2 | 0.4 | -2.8 | 3.3 | 3.2 | -1.9 | 2.4 | 3.2 | 0.8 | -2.6 | 2.2 | 2.1 | 1.6 | -10.1 | -4.3 | 1.5 | 0.3 | 1.1 | 1.2 | -2 | 1.8
2004021410 | 3.6 | 4.7 | 3.9 | 2.3 | 3.8 | 5.9 | 1 | 3.6 | -2.4 | 2.8 | 3.6 | -1.6 | 2 | -1.1 | 4.4 | 3.7 | 0.8 | 3.5 | 4.1 | 1.1 | 0.4 | 3.5 | 2.3 | 2.2 | -7.4 | -1.9 | 4.6 | 0.7 | 3 | 3 | 1.4 | 3.7
2004021411 | 4.5 | 5.6 | 4.8 | 2.8 | 4.9 | 6.4 | 1.3 | 4.6 | -2.1 | 3.1 | 5.4 | -0.2 | 3.1 | -0.2 | 5.4 | 4 | 2 | 4.2 | 5.3 | 1.4 | 2.6 | 4.8 | 2.4 | 2.4 | -3.7 | 0.1 | 6.8 | 1.7 | 4.4 | 5.1 | 2.9 | 5.7
2004021412 | 5.4 | 5.4 | 5.4 | 2.9 | 6.1 | 6.8 | 1.7 | 5.1 | -2.1 | 3.8 | 6.1 | 1.5 | 4.2 | -0.9 | 6.1 | 4.4 | 2.5 | 4.3 | 6.2 | 1.5 | 4.6 | 5.8 | 2.7 | 2.7 | -0.5 | 1.6 | 8.3 | 1.8 | 5.2 | 7.3 | 4.7 | 7.1
2004021413 | 6 | 4.3 | 5.7 | 2.9 | 6.7 | 7.4 | 1.8 | 6.2 | -2.3 | 4.2 | 5.6 | 2.9 | 4.5 | -0.7 | 5.6 | 4.4 | 2.6 | 4.4 | 6.5 | 1.5 | 5.4 | 6.5 | 2.9 | 3 | 1.8 | 2.6 | 9.5 | 2.3 | 5.9 | 9 | 5.3 | 7.5
2004021414 | 6 | 2.8 | 5.4 | 3.1 | 7 | 7.4 | 2.3 | 6.4 | -2.7 | 4.2 | 5.8 | 2.4 | 4.6 | -0.7 | 5.3 | 4.7 | 2.5 | 4.4 | 6.9 | 1.4 | 5.4 | 7.3 | 3.4 | 3.2 | 3.5 | 3.4 | 9.1 | 2.7 | 6.5 | 8.8 | 6.5 | 7.3
2004021415 | 6.1 | 2.1 | 4.4 | 3 | 6.8 | 7.3 | 2.2 | 6.6 | -2.6 | 3.9 | 5.7 | 1.5 | 3.7 | -1.9 | 4.7 | 4.9 | 2.6 | 4.3 | 6.7 | 1.3 | 5.3 | 7.2 | 3.5 | 3.7 | 4.4 | 3.4 | 7.3 | 2.9 | 6.5 | 8.4 | 4.5 | 7.4
2004021416 | 4.1 | 0.3 | 3.3 | 2.8 | 6.2 | 5.9 | 2 | 5.9 | -3 | 3.1 | 4.5 | -0.9 | 2.4 | -3.3 | 3.7 | 4.7 | 1.3 | 3.8 | 5.6 | 1.1 | 3.7 | 6.5 | 2.4 | 3.5 | -0.4 | 1.2 | 5.3 | 1.6 | 4.8 | 6.8 | 2.2 | 6.3
2004021417 | 1.1 | -0.4 | 1.8 | 2.7 | 3.3 | 4.8 | 1.8 | 4.5 | -0.6 | 2.3 | 2.4 | -2.2 | 1.6 | -4.4 | 2.4 | 4.5 | 0.8 | 1.2 | 3.2 | 0.8 | 0.7 | 6.6 | 1.3 | 3.3 | -4 | -0.8 | 3.6 | 0.9 | 3 | 4.8 | 0 | 4.7
2004021418 | 0.6 | -0.1 | 0.7 | 2.6 | 2.1 | 3.2 | 1.6 | 3.7 | 0.4 | 1.9 | 0.8 | -3.4 | 0.2 | -4.7 | 1.7 | 4.3 | -0.1 | -0.1 | 2.9 | 1 | -1.4 | 5.9 | 0.1 | 2.3 | -6.4 | -1.8 | 2.2 | 0.5 | 1.6 | 3.3 | -0.7 | 3.1
2004021419 | 1.3 | 0 | 1.1 | 2.3 | 0.8 | 2.5 | 1.3 | 2.1 | 0.5 | 1.4 | 0.1 | -4.3 | -1 | -4.2 | 1.3 | 4.1 | -0.5 | -1.5 | 2.4 | 0.8 | -2.7 | 5.6 | -0.2 | 1.9 | -7.9 | -2.8 | 1.4 | 0.8 | 1.1 | 0.8 | -1.4 | 3.4
2004021420 | 1.5 | 0 | 1.6 | 2 | 0.6 | 2.6 | 1.2 | 2.1 | -0.8 | 0.6 | 0.1 | -5.4 | -1.4 | -4.4 | 1.2 | 3.8 | -0.8 | -1.3 | 3.3 | 0.7 | -3.5 | 5.2 | -0.8 | 2.4 | -10.9 | -2.9 | 0.2 | -0.2 | 2.1 | -0.2 | -2.2 | 3.2
2004021421 | 1.3 | -0.2 | 1.8 | 1.6 | 1.7 | 2.4 | 1 | 2.1 | -2.8 | 0.3 | -0.7 | -6 | -1.8 | -4.3 | 0.8 | 3.5 | -1.5 | -0.7 | 2.6 | 0.8 | -5.1 | 4.3 | -1 | 2.2 | -10.6 | -3.7 | -0.4 | 0.2 | 2.2 | -0.7 | -3.2 | 2.7
2004021422 | 1.2 | -0.8 | 2.6 | 1.3 | 2.4 | 2.7 | 0.8 | 1.8 | -2.7 | 0 | -0.4 | -6.6 | -2.1 | -4.4 | 1.1 | 3.4 | -1.5 | -1.2 | 2.7 | 0.6 | -5.4 | 4.1 | -1.5 | 2 | -11.4 | -4.3 | -0.4 | 0.8 | 2.2 | -1.5 | -3.4 | 2.5
2004021423 | 1.4 | -1 | 2.3 | 1.1 | 2.3 | 3 | 0.6 | 1.7 | -2.1 | 0.1 | -1.1 | -7.2 | -2 | -5.1 | 0.6 | 3.2 | -2.1 | -1.6 | 3 | 0.2 | -5.9 | 3.3 | 0 | 2.2 | -12.8 | -4.9 | -0.5 | 0.8 | 1.3 | -1.5 | -3.7 | 1.9
2004021500 | 1.7 | -0.9 | 2.3 | 0.9 | 2.4 | 3.2 | 0.5 | 1.9 | -2.4 | -0.4 | -2.3 | -7.5 | -2 | -4.7 | 1 | 3.2 | -2.2 | -1.5 | 2.7 | 0.5 | -6.9 | 3 | 0.5 | 2.4 | -12.4 | -4.8 | -1.2 | 0.5 | 1.5 | -1.1 | -4.3 | 1.8
2004021501 | 1.6 | -1.5 | 2.1 | 0.7 | 2.2 | 2.9 | 0.5 | 1.8 | -4.6 | -0.3 | -2.5 | -7.7 | -2.7 | -4.5 | 0.5 | 3 | -1.5 | -0.6 | 2.4 | 0.2 | -7.1 | 2.6 | 0.8 | 2.3 | -12.5 | -6 | -1.6 | 0.7 | 1.4 | -1.6 | -4.1 | 1.7
2004021502 | 1.7 | -1.2 | 2.2 | 0.7 | 2.2 | 2.9 | 0.4 | 1.7 | -4.6 | 0.1 | -1.4 | -7.9 | -2.7 | -4.1 | 0.1 | 2.8 | -1.1 | -0.3 | 2.2 | 0.1 | -7.8 | 2.2 | 0.9 | 1.8 | -13.1 | -6.5 | -1.4 | 0.7 | 1.4 | -2.3 | -4.7 | 1.6
2004021503 | 1.4 | -1.7 | 1.9 | 0.9 | 2 | 3 | 0.3 | 1.7 | -4.8 | 0.5 | -1.1 | -8 | -3 | -3.5 | 0 | 2.5 | -0.2 | -0.1 | 2.2 | -0.1 | -7.2 | 1.9 | 1 | 1.7 | -13.9 | -7.4 | -1.9 | 0.6 | 1.4 | -2.4 | -5 | 1.7
2004021504 | 1.1 | -1.9 | 1.9 | 0.8 | 2 | 3.1 | 0.3 | 1.6 | -5 | 0.5 | -0.6 | -7.6 | -4.5 | -3.6 | 0.7 | 2.3 | 0.1 | -0.1 | 1.9 | -0.2 | -6.5 | 1.8 | 1.1 | 1.6 | -14.2 | -7.4 | -2.7 | 0.5 | 1.3 | -2.5 | -5 | 1.4
2004021505 | 1.2 | -2.1 | 1.7 | 0.9 | 1.7 | 3.1 | 0.2 | 1.5 | -4.5 | 0.2 | -0.3 | -8.3 | -4.8 | -3.8 | 0.7 | 2.1 | 0.6 | -0.3 | 1.9 | -0.4 | -4.6 | 1.4 | 1 | 1.5 | -15.5 | -8.5 | -3 | 0.3 | 1.6 | -3 | -4.9 | 1.3
2004021506 | 0.9 | -4.7 | 1.7 | 1.2 | 1.9 | 2.9 | 0.2 | 1.3 | -4.6 | 0.1 | -0.2 | -8.8 | -4.5 | -4 | 0.9 | 2 | 0.6 | -0.2 | 1.8 | -0.2 | -3.6 | 1.3 | 1.2 | 1.6 | -14.4 | -8.4 | -3.1 | 0.3 | 1.6 | -3 | -4.6 | 1.2
2004021507 | 1.1 | -4.6 | 1.7 | 1.4 | 2 | 2.8 | 0.2 | 1.6 | -4 | 0.4 | 0.1 | -8.6 | -4.6 | -4.5 | 0.9 | 2.1 | 0.9 | 0.1 | 1.6 | -0.4 | -2.5 | 1.5 | 1.7 | 1.6 | -16.1 | -8.5 | -2.4 | 0.2 | 1.6 | -2.8 | -4.1 | 1.6
2004021508 | 1.8 | -1.8 | 2 | 1.7 | 2.8 | 3.5 | 0.3 | 2.1 | -3.4 | 0.9 | 0.4 | -6.4 | -4.9 | -4.4 | 1.3 | 2.4 | 1.1 | 0.6 | 2.9 | -0.1 | -1.2 | 2.8 | 1.9 | 1.8 | -14.2 | -7.1 | -0.9 | 0.7 | 1.9 | -1.7 | -3.8 | 2.5
2004021509 | 2.6 | -0.3 | 2.4 | 2.4 | 3.4 | 4 | 0.8 | 2.7 | -3 | 2.4 | 0.8 | -5.4 | -3.7 | -3.5 | 2 | 2.7 | 1.4 | 1.4 | 3.5 | 0.6 | -0.7 | 3.7 | 2.5 | 2.3 | -11.7 | -6.4 | 0.1 | 1.1 | 2.4 | -0.3 | -2.2 | 3.7
2004021510 | 3.4 | -1.1 | 2.8 | 3 | 4.1 | 5.2 | 1.3 | 4.2 | -2.9 | 3.3 | 1.4 | -3.9 | -2.6 | -2 | 2.7 | 3 | 2.1 | 3 | 4.4 | 1.2 | 0.4 | 4.7 | 3.3 | 3 | -7.6 | -4.4 | 1.1 | 1.4 | 2.9 | 0.8 | -0.8 | 4.8
2004021511 | 4.4 | 0.8 | 3.4 | 3.5 | 4.5 | 6.6 | 2.6 | 6.1 | -2.3 | 3.6 | 1.9 | -2 | -1.2 | -0.8 | 3.2 | 3.5 | 2.4 | 5.1 | 4.9 | 1.7 | 0.6 | 5.3 | 4 | 4.5 | -5.8 | -2.8 | 1.4 | 1.8 | 3.6 | 2.3 | 0.2 | 5.9
2004021512 | 5.5 | 1.1 | 3.7 | 4.1 | 5.4 | 6.5 | 3.2 | 6.6 | -2.3 | 4.9 | 3.1 | -0.1 | 0 | 0.5 | 3.8 | 3.9 | 2.7 | 5.8 | 6.1 | 2.6 | 1 | 6.6 | 4.1 | 5.8 | -3.2 | -1.2 | 2.4 | 1.4 | 4.2 | 3.3 | 1.7 | 6.7
2004021513 | 5 | -1.9 | 3.9 | 4.7 | 5.6 | 6.1 | 4 | 6.8 | -2.4 | 5.5 | 4.7 | 0.5 | 0.7 | 0.3 | 4.1 | 4.1 | 3.4 | 6.3 | 6.1 | 2.4 | 1 | 7.6 | 4.3 | 5.6 | -0.7 | 0 | 4.3 | 2.3 | 5.4 | 2.9 | 2.9 | 6.6
2004021514 | 5.3 | -1.4 | 4.2 | 4.7 | 5.8 | 6.8 | 4.5 | 6.7 | -2.3 | 5.5 | 5.1 | -0.2 | 0.3 | 0.1 | 4 | 4.3 | 3.1 | 5.8 | 5.8 | 2.9 | 1.1 | 7.8 | 4.7 | 5.9 | 3.5 | 0.6 | 5.6 | 2.5 | 5.2 | 2.6 | 2.6 | 6.8
2004021515 | 5.3 | -0.5 | 4.1 | 4.3 | 5.6 | 6.6 | 4.2 | 6.8 | -2 | 5.2 | 5 | -1.9 | 0.3 | -0.6 | 3.5 | 4.5 | 3.6 | 5.1 | 5.9 | 2.7 | 1.1 | 10.6 | 4.7 | 5.7 | 3.8 | 0.8 | 5 | 2.4 | 5 | 2.9 | 0.6 | 6.3
2004021516 | 4.6 | -2.2 | 4 | 4.1 | 5.4 | 6.3 | 4 | 6.3 | -1.6 | 4.4 | 4.2 | -3.7 | -0.7 | -0.8 | 3.3 | 4.3 | 3.1 | 4.7 | 5.3 | 2.7 | 0.9 | 10.2 | 4.2 | 5.1 | 0.4 | -0.7 | 3.8 | 2.1 | 4.8 | 3 | 0.3 | 5.9
2004021517 | 4.2 | -2.7 | 3.4 | 4.1 | 5.2 | 5.8 | 3.4 | 5.8 | -1.7 | 4.3 | 3.7 | -5.3 | -1.3 | -1 | 3 | 4 | 2.8 | 4.2 | 4.9 | 2.5 | 0.7 | 9.3 | 4.1 | 4.6 | -2.7 | -2.4 | 2.6 | 1.8 | 4.5 | 1.6 | -0.9 | 5.5
2004021518 | 3.7 | -2.6 | 3.2 | 3.9 | 5 | 5.3 | 3.2 | 5 | -1.7 | 4.1 | 3.6 | -5.9 | -1.4 | -1 | 2.9 | 3.8 | 2.6 | 3.1 | 4.9 | 2.2 | 0.4 | 7.9 | 4 | 4.4 | -4.6 | -3.3 | 2.7 | 1.7 | 4.2 | 2.3 | -3.3 | 5.3
2004021519 | 3.3 | -2.9 | 3 | 3.9 | 4.5 | 4.9 | 2.8 | 4.6 | -1.7 | 3.5 | 3 | -5.8 | -1.4 | -1.1 | 2.7 | 4 | 2.4 | 3 | 4.6 | 2.2 | 0.4 | 7.3 | 3.9 | 4.4 | -7.2 | -3.7 | 2.8 | 1.3 | 3.9 | 2 | -3.2 | 4.9
2004021520 | 2.7 | -3.3 | 2.9 | 3.6 | 3.8 | 4.7 | 2.9 | 4.4 | -1.8 | 2.6 | 2.6 | -6 | -1.7 | -1.3 | 2.7 | 3.6 | 2.2 | 2.9 | 4.2 | 2.6 | 0.4 | 6.9 | 3.8 | 4.5 | -8.2 | -3.4 | 2.6 | 1.3 | 3.7 | 1.5 | -4.3 | 4.6
2004021521 | 1.5 | -3.8 | 3.2 | 3.5 | 3.4 | 4.4 | 2.6 | 2.8 | -1.6 | 2 | 2.3 | -6 | -1.7 | -1.8 | 2.5 | 3.4 | 2.1 | 2.3 | 3.8 | 2.5 | 0.3 | 6.9 | 3.3 | 4.4 | -10.7 | -3 | 2.7 | 1.2 | 3.6 | 1.5 | -4.3 | 4
2004021522 | 0.5 | -4.6 | 3 | 3.3 | 3.1 | 4.1 | 0.9 | 0.9 | -1.9 | 1.3 | 2.3 | -6.8 | -1.7 | -2 | 2.4 | 3.5 | 2.3 | 2.1 | 3.3 | 2.3 | 0 | 6.4 | 2.7 | 3.7 | -12 | -2.8 | 2.7 | 1.3 | 3.5 | 0.9 | -4.6 | 3.8
2004021523 | 0.9 | -5.8 | 2.9 | 2.5 | 2.6 | 3.6 | 0.4 | -0.1 | -2.1 | 1 | 2.4 | -7.5 | -2 | -2.5 | 2.1 | 3.8 | 2.1 | 1.1 | 2.2 | 1.7 | -0.2 | 6.1 | 0.7 | 3.8 | -11.4 | -3 | 2.4 | 0.9 | 3 | -0.1 | -5 | 2.7
2004021600 | 0.3 | -6 | 2.7 | 1.4 | 0.7 | 2.8 | -0.2 | 0.1 | -2 | 0.9 | 2.3 | -9.1 | -2.3 | -2.8 | 1.5 | 4.3 | 2.4 | 0.8 | 1.7 | 1.1 | -1.1 | 5.4 | -0.1 | 3.3 | -9.7 | -3 | 2.2 | 0.3 | 2.8 | -1.5 | -5.1 | 2.7
2004021601 | 1.1 | -6.5 | 1.3 | 0.7 | -0.4 | 1.2 | -0.3 | -0.3 | -2.1 | 0.5 | 2.4 | -9.8 | -2.9 | -3.3 | 1.4 | 4.1 | 2.2 | 0.5 | 2 | 0.7 | -1.3 | 4.8 | -0.8 | 2.4 | -8.9 | -3.1 | 1.4 | -0.3 | 2.5 | -1.3 | -4.9 | 2
2004021602 | 1.2 | -6.9 | 1.9 | 0.3 | -0.4 | 0.9 | -0.2 | 0.2 | -2.3 | 0.5 | 1.4 | -10.2 | -4.3 | -4.7 | 1.1 | 3.9 | 2 | 0.5 | 2.3 | -0.3 | -1.7 | 4.2 | -1.2 | 1.7 | -8.8 | -3.4 | 0.9 | -0.5 | 2.3 | -1 | -5.1 | 1.6
2004021603 | 1.1 | -5.4 | 2.1 | -0.1 | -0.7 | 0.1 | -0.4 | 2.3 | -2.3 | -0.5 | 0.7 | -10.5 | -5.2 | -5.6 | 0.9 | 3.5 | 1.2 | 1.8 | 2.3 | -0.8 | -2 | 3.4 | -1.4 | 1.8 | -9.1 | -3.6 | 0.1 | -1.1 | 2.2 | -1.8 | -4.9 | 1.7
2004021604 | 0.8 | -7 | 1.6 | -0.4 | -0.9 | 0.5 | -0.2 | 3.2 | -2.4 | 0 | -0.1 | -10.5 | -5.8 | -6.2 | 0.4 | 3.8 | 0.9 | 2.3 | 2.6 | -1.6 | -1.9 | 3.2 | -1.6 | 2 | -9.3 | -3.9 | -0.6 | -1.3 | 1.6 | -2.5 | -4.4 | 2.2
2004021605 | 1.1 | -6.1 | 1.9 | -1.1 | -1.1 | 1.5 | 0.2 | 3.5 | -2.6 | -0.5 | -0.9 | -10.2 | -5.6 | -6.5 | 0.3 | 3.9 | -0.3 | 2.9 | 2.5 | -1.2 | -2 | 2.7 | -0.8 | 2.5 | -9.9 | -4.4 | -0.8 | -1.2 | 0.4 | -3 | -4.5 | 2.5
2004021606 | 1.9 | -6.1 | 2.1 | -1.5 | -1 | 1.1 | 1.1 | 3.7 | -2.8 | -0.2 | -1.5 | -9.9 | -5.7 | -6.2 | 0.2 | 3.6 | -1.1 | 3.1 | 2.1 | -1.2 | -1.7 | 2.6 | 0.2 | 2.8 | -10 | -4.4 | -0.5 | -1.3 | -0.2 | -2.8 | -4.7 | 3
2004021607 | 1.4 | -6.3 | 2.1 | -1 | 0 | 0.8 | 1.5 | 3.8 | -2.9 | 0.2 | -1.9 | -9.4 | -5.7 | -5.6 | 0.6 | 3.5 | -1.4 | 3.3 | 2.2 | -1.4 | -1.7 | 2.6 | 0.6 | 3.2 | -9.8 | -4.6 | 0.2 | -1.3 | -0.4 | -3 | -5.5 | 3.3
2004021608 | 1.8 | -5.4 | 2.7 | -0.9 | 2.2 | 0 | 1.9 | 4 | -2.8 | 1.8 | -1.6 | -7.9 | -5.4 | -4.6 | 1.5 | 3.7 | -1.5 | 3.5 | 3.1 | -0.7 | -0.8 | 3.6 | 2.2 | 3.4 | -8.9 | -3.6 | 0.8 | -1.1 | 0.3 | -1.8 | -5.3 | 3.7
2004021609 | 2.7 | -5.1 | 3.6 | 1.1 | 3.4 | 1.2 | 2.5 | 4.8 | -2.5 | 3.3 | 0.5 | -5.6 | -3.4 | -2.1 | 2.4 | 4 | -0.4 | 3.8 | 3.9 | 0.3 | 0.7 | 4.1 | 3 | 4 | -8 | -2.7 | 2.2 | 0 | 2.7 | 0 | -2.3 | 4.5
2004021610 | 3.7 | -2.1 | 4.6 | 3.1 | 4.2 | 2 | 3.2 | 6 | -1.3 | 3.9 | 2.6 | -2.9 | -1.1 | -0.9 | 3.5 | 4.3 | 1.8 | 5 | 4.4 | 2.3 | 1.7 | 5.2 | 4.4 | 5.2 | -6.6 | -1.6 | 3.4 | 1.1 | 4.1 | 1.2 | 0.2 | 5.4
2004021611 | 5.1 | 1.1 | 5.9 | 4.2 | 4.8 | 4.2 | 4.4 | 7 | 0.3 | 4.9 | 4.2 | -0.6 | 0.6 | 0.2 | 4.5 | 4.4 | 2.9 | 6.4 | 4.7 | 3.2 | 2.8 | 6.8 | 5.1 | 6.6 | -4.7 | -0.1 | 4.6 | 1.9 | 5.1 | 2.8 | 0.5 | 6.5
2004021612 | 5.2 | 1.7 | 5.8 | 5.1 | 5.6 | 6.7 | 5.6 | 7.8 | 1.1 | 5.8 | 5.5 | 2.1 | 2.5 | 0.9 | 5.2 | 4.6 | 4.2 | 7.4 | 5.8 | 4.5 | 3.7 | 8.2 | 6.1 | 7.3 | -1.9 | 1.2 | 5.9 | 2.5 | 6.7 | 4.7 | 2 | 7.6
2004021613 | 5.6 | 2.2 | 6.6 | 5.8 | 6.3 | 8 | 7.2 | 8.3 | 1.6 | 7 | 6.7 | 2.2 | 4.2 | 1.8 | 5.4 | 5.4 | 5 | 8.4 | 7 | 5.6 | 4.6 | 9.1 | 6.8 | 8.1 | 0.4 | 2.5 | 7.3 | 3.1 | 7.3 | 5.8 | 3.5 | 7.9
2004021614 | 6.1 | 2.6 | 6.5 | 5.4 | 7.1 | 8.4 | 7.4 | 8.6 | 1.9 | 7.6 | 6.4 | 1.9 | 4.3 | 1.6 | 5.6 | 5.7 | 4.7 | 8.7 | 7.1 | 6 | 4.6 | 10 | 7.2 | 8.6 | 2.8 | 2.9 | 7.8 | 3.4 | 7.5 | 6.1 | 4.2 | 7.9
2004021615 | 6.6 | 1 | 5.5 | 4.1 | 6.7 | 8.3 | 6.8 | 8.8 | 1.7 | 7 | 6.2 | 0.6 | 3.4 | -0.2 | 4.8 | 5.9 | 3.6 | 8.5 | 6.7 | 5.2 | 3.9 | 9.6 | 7 | 8.2 | 2.4 | 3.3 | 7.5 | 3.6 | 7.1 | 5.7 | 2.1 | 7.9
2004021616 | 5.7 | -0.6 | 3.8 | 4 | 5.8 | 7.7 | 6.2 | 7.7 | 0.7 | 5.7 | 4.9 | -1.6 | 1.9 | -1.3 | 4.1 | 5.6 | 3.1 | 7.4 | 5.8 | 2.6 | 2.6 | 8.6 | 6 | 7.1 | 0.3 | 1.4 | 5.9 | 2.7 | 5.5 | 4.8 | 0.6 | 7
2004021617 | 4.4 | -1.7 | 2.2 | 3 | 5.2 | 6.6 | 5.3 | 5.7 | 0.1 | 4.3 | 2.9 | -2.8 | 0.3 | -2.2 | 3.3 | 4.4 | 2.1 | 5.1 | 5.1 | 1.3 | 1.3 | 8.7 | 3.7 | 6.2 | -2.7 | -0.2 | 4.1 | 1.8 | 4.6 | 1.3 | -0.9 | 6.1
2004021618 | 1.8 | -2.5 | 1.3 | 2.1 | 2.6 | 4.8 | 4.6 | 4.3 | -0.3 | 3.4 | 1.4 | -4.4 | -0.7 | -2.8 | 2.9 | 4.2 | 1.4 | 3.6 | 4.2 | 0.7 | 0.5 | 7.3 | 2.7 | 5.6 | -6.4 | -1.5 | 2.4 | 0.7 | 2.7 | 0.6 | -1.3 | 5.1
2004021619 | 2.7 | -2.7 | 0.1 | 1.6 | 1.7 | 3.4 | 2.9 | 4.6 | -0.5 | 2.5 | 0.8 | -5.1 | -1.3 | -3.4 | 2.3 | 4 | 0.3 | 2.5 | 3.8 | 0.4 | 0.3 | 6.1 | 1.1 | 5.5 | -8.2 | -2.3 | 1.3 | 0.2 | 1.5 | -0.9 | -2.8 | 4.2
2004021620 | 1.8 | -3 | -0.5 | 1.1 | 0.7 | 2.4 | 0.8 | 3.7 | -0.8 | 2.3 | 0.2 | -5.8 | -1.8 | -4.4 | 1.9 | 3 | -0.2 | 2.5 | 3.3 | -0.4 | -0.2 | 5.4 | 0.4 | 5.5 | -9.9 | -3 | 0.3 | -0.3 | 1.1 | -1.2 | -3.4 | 3.5
2004021621 | 1 | -3.2 | -0.5 | 0.7 | 0.5 | 1.9 | 0.3 | 3 | -0.8 | 2 | 0.7 | -6.3 | -2 | -3.9 | 1.1 | 2.1 | -0.6 | 2.2 | 2.9 | -0.4 | -0.8 | 4.8 | 0.1 | 5.2 | -10.3 | -3.9 | 0.2 | -0.4 | -0.2 | -1.1 | -3.9 | 2.4
2004021622 | 1.2 | -3.4 | -1 | 0.1 | -0.3 | 0.9 | -0.1 | 0.4 | -1.1 | 0.9 | 0.2 | -6.5 | -1.8 | -4.2 | 0.5 | 2 | -1.4 | 2.3 | 2.5 | -0.9 | -0.3 | 4.3 | -0.2 | 4.4 | -11.8 | -4.5 | -0.3 | -1.1 | -0.7 | -1.4 | -4.1 | 2
2004021623 | 0.9 | -3.3 | -1 | -0.2 | -1.4 | 0.7 | -0.5 | -0.2 | -1.4 | 0.6 | 0.4 | -6.9 | -2.2 | -4.9 | -0.1 | 3.1 | -1.3 | 1.2 | 2.1 | -1 | -1.3 | 3.7 | -0.6 | 4 | -12.7 | -4.5 | -0.1 | -1.4 | -0.7 | -1.1 | -4.4 | -0.1
2004021700 | -0.9 | -3.5 | -1.4 | -0.8 | -1.9 | -0.1 | -0.7 | -0.5 | -1.8 | 0.1 | 0.2 | -7.3 | -2.3 | -4.9 | -0.6 | 3 | -1.8 | 0 | 1.5 | -1.4 | -1.9 | 3.5 | -0.6 | 3.9 | -12.9 | -5.2 | -0.8 | -1.3 | -1.6 | -1.9 | -4.6 | -1
2004021701 | -0.8 | -3.8 | -1.4 | -1.1 | -2.6 | -0.4 | -0.9 | -0.7 | -2.1 | -0.8 | 0.5 | -8 | -2.3 | -5.4 | -0.9 | 3.1 | -1.9 | -0.3 | 0.9 | -1.5 | -2.7 | 3.8 | 0 | 3.3 | -14.1 | -5.6 | -1.7 | -1.7 | 0.1 | -2.3 | -4.1 | -1.3
2004021702 | 0.2 | -3.8 | -1.7 | -0.8 | -2.5 | -0.3 | -0.7 | -0.8 | -2.2 | -1 | 0.2 | -8 | -2.7 | -5.6 | -1.6 | 3.1 | -2.6 | -0.3 | -0.4 | -2.3 | -2.1 | 3.9 | 0.4 | 2.8 | -14.8 | -6.3 | -2.4 | -1.5 | 0.1 | -2 | -4.1 | -0.7
2004021703 | -0.2 | -4.1 | -1.7 | -1 | -1.8 | -0.2 | -0.5 | -0.2 | -2.3 | -0.5 | 0.1 | -7.7 | -1.8 | -5.5 | -0.8 | 3.1 | -3.1 | 0 | -0.8 | -2.5 | -1.6 | 4.6 | -0.4 | 2.7 | -15.1 | -6.6 | -2.3 | -1.4 | -2 | -3 | -4.4 | -1.7
2004021704 | -0.6 | -4.1 | -1.5 | -1 | 0.9 | -0.9 | -0.3 | 0.4 | -2.3 | -0.1 | -1.5 | -8.9 | 0.3 | -6.2 | -0.6 | 3.1 | -3.4 | 0.2 | 0.7 | -2.6 | -1.3 | 4.5 | -0.2 | 2.6 | -15.8 | -6.9 | -2.8 | -1.2 | -2.7 | -2.9 | -5.1 | -1.4
2004021705 | 0.5 | -3.9 | -1.3 | -0.3 | 1.2 | -0.5 | -0.4 | 0.7 | -2.5 | 0.4 | -2.2 | -8.7 | -1.3 | -6.8 | -0.4 | 3 | -3.5 | 0.4 | 0.9 | -3.1 | -0.9 | 4.4 | 0 | 2.4 | -16 | -7.3 | -3 | -1 | -2.7 | -3.4 | -5.7 | -0.5
2004021706 | 0.9 | -4.2 | -1.1 | 0.1 | 1 | 0.1 | -0.1 | 1.1 | -2.5 | 0.6 | -2.7 | -8.5 | -1.8 | -6.4 | -0.4 | 3 | -3.7 | 0.7 | 0.9 | -2.7 | -0.8 | 4.8 | 0.7 | 2.3 | -16.6 | -7.3 | -2.7 | -0.9 | -2.9 | -3.8 | -5.7 | 0.2
2004021707 | 1.3 | -4.5 | -1.1 | 0.4 | 1 | 0.1 | 0.2 | 1.3 | -2.6 | 1.3 | -2.8 | -8.7 | -2.1 | -6.1 | 0 | 2.4 | -3.6 | 0.8 | 1.1 | -2.4 | -0.6 | 5 | 1.5 | 2.1 | -15.9 | -7.5 | -1.8 | -0.6 | -2.7 | -3.8 | -5.6 | 0.5
2004021708 | 1.8 | -4.9 | 0.5 | 0.9 | 1.2 | 1 | 1 | 2 | -2.3 | 1.6 | -2.4 | -6.8 | -1.7 | -4.6 | 1.3 | 3.4 | -3.3 | 1.2 | 1.5 | -2 | -0.1 | 4.7 | 2 | 2.6 | -14.9 | -5.8 | -1.2 | -0.2 | -1.5 | -1.3 | -5.1 | 1.2
2004021709 | 2.2 | -3.8 | 1.9 | 2.1 | 2.1 | 2.2 | 1.6 | 3 | -2 | 2.6 | -0.1 | -4.9 | 0.3 | -3.1 | 3.5 | 4.8 | -1.7 | 2.3 | 2.1 | -0.8 | 0.4 | 4.8 | 3.1 | 3.6 | -11 | -3.6 | 0.9 | 0.7 | 1.1 | 0.5 | -2.8 | 2.3
2004021710 | 2.7 | -2.1 | 4 | 3.1 | 3.3 | 3.6 | 2.6 | 4.2 | -1.7 | 3.9 | 2.1 | -1 | 1.4 | -1.8 | 3.9 | 6 | 0.7 | 3.5 | 2.2 | 1.5 | 0.8 | 5.1 | 4.2 | 4.4 | -6 | -1.8 | 3 | 1.2 | 2.3 | 1.9 | -0.6 | 3.4
2004021711 | 3.9 | 0.1 | 6 | 3.9 | 4 | 5.6 | 3.9 | 5.6 | -1 | 4.6 | 3.7 | 1.1 | 2.4 | -0.7 | 3.8 | 7.3 | 2.5 | 4.8 | 2.8 | 3.3 | 1.3 | 5.5 | 5.3 | 5.6 | -3.3 | 0.1 | 4.8 | 1.5 | 3.9 | 3.9 | 1.7 | 4.8
2004021712 | 4.5 | 1.1 | 7.5 | 4.7 | 4.5 | 7.1 | 5.9 | 6.6 | -0.2 | 5 | 4.6 | 2.6 | 2.9 | 0.3 | 4.2 | 9.3 | 4 | 5.6 | 3.8 | 4.8 | 1.7 | 6.1 | 5.7 | 6.5 | 0 | 1.7 | 6.1 | 2 | 5.3 | 5.4 | 2.6 | 5.6
2004021713 | 4.6 | 1.8 | 8 | 5.5 | 6.6 | 7.2 | 6.9 | 6.8 | 0.9 | 5.3 | 5.2 | 3 | 2.9 | 0.8 | 4.6 | 10.6 | 4.5 | 6.4 | 3.9 | 6.1 | 1.7 | 7 | 6.1 | 6.7 | 2.3 | 3.3 | 7.6 | 2.7 | 6.2 | 6.3 | 2.8 | 6.8
2004021714 | 4.8 | 1.8 | 8.3 | 5.7 | 6.9 | 7.5 | 6.7 | 6.9 | 1.5 | 5.7 | 5.7 | 2.8 | 3.2 | 0.6 | 4.9 | 10.6 | 4.3 | 6.6 | 4.8 | 6.3 | 1.6 | 7.4 | 6.2 | 7.2 | 3.5 | 4.6 | 8.6 | 2.9 | 6.6 | 6.9 | 2.1 | 6.4
2004021715 | 4.8 | 1.1 | 7.4 | 4.2 | 6.8 | 7.3 | 6.8 | 6.9 | 0.9 | 5.8 | 5.5 | 1.1 | 2.9 | -0.2 | 5.2 | 10.2 | 3.8 | 6.8 | 6 | 5.2 | 1.5 | 7.5 | 6 | 7.6 | 2.7 | 4.2 | 8.6 | 3 | 6 | 6.4 | 0.7 | 6.2
2004021716 | 4.5 | -0.2 | 5.9 | 4.1 | 4.9 | 6.9 | 6.1 | 6.6 | 0 | 5.5 | 4.3 | -1.4 | 1.1 | -1.5 | 4.9 | 9.5 | 3.1 | 6.6 | 4.7 | 2.5 | 1.1 | 7.3 | 5.7 | 6.8 | -0.9 | 1.7 | 7.6 | 2.8 | 4.2 | 4.5 | -0.8 | 5.8
2004021717 | 4.3 | -1.5 | 4.4 | 4.2 | 4.4 | 6.1 | 5.7 | 6.3 | -0.4 | 5.4 | 3.6 | -3.8 | -0.3 | -2.4 | 4.6 | 7.7 | 2.5 | 5.9 | 4.7 | 1.6 | 0.8 | 7.1 | 5.2 | 6.2 | -4.9 | -0.3 | 5.3 | 2.8 | 2.8 | 1.3 | -2.1 | 5.3
2004021718 | 4.1 | -1.6 | 3.7 | 4.2 | 4.8 | 5.2 | 5.4 | 5.9 | -0.5 | 5.4 | 2.2 | -4.8 | -1.3 | -2.6 | 4.2 | 6.3 | 1.9 | 5.9 | 4.8 | 2.1 | 0.5 | 6.7 | 5 | 6.1 | -7.3 | -1.4 | 3.6 | 2.5 | 1.8 | 0.5 | -3 | 5.1
2004021719 | 4.2 | -1.3 | 3.5 | 3.8 | 6 | 5.6 | 4.7 | 5.3 | -0.3 | 5 | 1 | -4.6 | -1.8 | -2.3 | 3.7 | 6.6 | 2.2 | 5.8 | 4.8 | 2.1 | -0.2 | 6.8 | 4.6 | 6.2 | -8.9 | -2.1 | 2.9 | 2 | 1.9 | -0.4 | -4.1 | 4.7
2004021720 | 4.2 | -1.1 | 3.4 | 3.8 | 5.6 | 4.7 | 4.5 | 4.9 | -0.2 | 4.9 | 0.8 | -4.2 | -1.8 | -1.9 | 3.4 | 6.5 | 2.3 | 5.8 | 4.7 | 2.1 | -0.3 | 6.7 | 4.4 | 5.7 | -9.7 | -2.6 | 2 | 2.7 | 2.8 | -0.9 | -4.6 | 4.5
2004021721 | 4 | -1.1 | 3.6 | 3.5 | 5.6 | 3.5 | 4.4 | 4.6 | -0.3 | 4.6 | 1.1 | -5.7 | -1.5 | -1.2 | 3 | 5.8 | 2.4 | 4.1 | 4.7 | 2.1 | -0.2 | 6.3 | 3.9 | 5.3 | -11.4 | -3.3 | 1.2 | 2.5 | 3.9 | -0.5 | -5.1 | 4.5
2004021722 | 3.9 | -1.2 | 3.8 | 3.6 | 5.4 | 3.6 | 3.9 | 4.1 | -0.2 | 4.6 | 1.3 | -5.9 | -1.5 | -1.2 | 2.2 | 5.8 | 2.4 | 3.9 | 4.4 | 2 | -0.3 | 5.9 | 3.8 | 5.3 | -11.8 | -4.7 | 0.7 | 2.6 | 4 | -0.3 | -5.7 | 4
2004021723 | 3.7 | -1.8 | 3.6 | 2.8 | 5.5 | 2.8 | 3.7 | 3.4 | -0.6 | 4.4 | 1.4 | -6.3 | -1.5 | -1.6 | 2.5 | 5.3 | 2 | 3.8 | 3.9 | 1.7 | -0.3 | 5.7 | 4 | 5.1 | -12.7 | -5.3 | 0.1 | 2.5 | 3.5 | 0.2 | -6.3 | 3.1
2004021800 | 3.1 | -1.7 | 3.3 | 2.7 | 3.9 | 2 | 3.5 | 2.8 | -0.8 | 3.9 | 1.5 | -6 | -1.7 | -1.1 | 1.4 | 4.8 | 1.8 | 3.4 | 3.7 | 1.7 | -0.5 | 5.5 | 3.4 | 5 | -14 | -6.2 | 0.9 | 2.4 | 3.5 | 0.5 | -6.7 | 2.8
2004021801 | 3 | -1.9 | 3.2 | 2.7 | 3.7 | 1.4 | 3.3 | 1.4 | -1 | 3.6 | 1.5 | -5.8 | -1.8 | -1.4 | 1.7 | 4.4 | 1.6 | 2.7 | 3 | 1.7 | -0.7 | 5.4 | 3.5 | 4.6 | -14.4 | -6.4 | 1.1 | 2 | 3.5 | 0.5 | -7 | 2.7
2004021802 | 3.3 | -1.9 | 3.3 | 2.6 | 2.5 | 0.7 | 3.1 | 1 | -1.1 | 3.1 | 1.7 | -5.2 | -1.9 | -1.3 | 1.5 | 4.7 | 1.5 | 2.5 | 2.1 | 1.5 | -0.6 | 5.1 | 3.2 | 4.4 | -14.7 | -6.4 | 1.3 | 1.7 | 3.2 | 0.6 | -7.3 | 2.1
2004021803 | 2.6 | -1.8 | 3.1 | 2.7 | 2.1 | 0.4 | 2.7 | 0.5 | -1.1 | 2.6 | 1.8 | -5 | -2.1 | -1.3 | 1.6 | 4.8 | 1.6 | 2.4 | 2.4 | 1.5 | -0.5 | 4.5 | 3 | 4.2 | -14.5 | -7.5 | 1.4 | 1.8 | 3.3 | 0.5 | -7.5 | 0.9
2004021804 | 1.8 | -1.8 | 3 | 2.2 | 3.1 | 0.6 | 2.7 | 0.2 | -1.1 | 2.8 | 1.7 | -4.6 | -2.1 | -1 | 1.1 | 4.7 | 1.5 | 2 | 2.2 | 1.6 | -0.6 | 3.9 | 2.9 | 4 | -16 | -7.7 | 1.1 | 1.6 | 3.7 | 0.7 | -8 | -0.2
2004021805 | 2 | -1.7 | 2.9 | 2.2 | 3.4 | 0.6 | 2.8 | -0.1 | -1.2 | 2.2 | 1.8 | -5.1 | -2 | -1.1 | 0.4 | 4.7 | 1.3 | 2.2 | 2.3 | 1.5 | -0.4 | 3 | 3.5 | 4 | -15.4 | -7.9 | 1.4 | 0.9 | 2.8 | 0.7 | -7.8 | 0.1
2004021806 | 0.9 | -1.8 | 2.7 | 2.5 | 3.2 | 0.7 | 2.8 | 0 | -1.2 | 1.9 | 1.6 | -5 | -2.2 | -0.8 | -0.4 | 4.3 | 1.2 | 1.9 | 2.3 | 1.6 | -0.5 | 2.7 | 3.4 | 4 | -15.3 | -8.3 | 1.5 | 0.5 | 2.4 | 0.8 | -7.8 | -0.2
2004021807 | 1.3 | -1.8 | 2.7 | 2.4 | 3.3 | 0.9 | 3.5 | 0.2 | -1.4 | 1.9 | 1.6 | -4.8 | -2.5 | -0.7 | -0.5 | 4.3 | 1.5 | 2.1 | 2 | 1.9 | -0.3 | 3 | 3.2 | 4.1 | -14.9 | -7.8 | 1.6 | 0.3 | 2.6 | 0.7 | -7.3 | 0.1
2004021808 | 1.9 | -1.9 | 2.5 | 2.8 | 3.4 | 1.8 | 3.4 | 1.4 | -1.7 | 2.5 | 1.4 | -4.5 | -2.1 | -1 | -0.1 | 4.5 | 1.7 | 3.3 | 2.6 | 2.1 | -0.3 | 4 | 3.4 | 3.7 | -13.2 | -6.2 | 2 | 0.4 | 3.2 | 0.9 | -5.8 | 1.4
2004021809 | 2.8 | -1.9 | 3.3 | 3.4 | 3.8 | 2.6 | 3.2 | 3.5 | -1.4 | 3.1 | 1.7 | -3.9 | -1.8 | -1.1 | 0.3 | 5.5 | 2 | 5.1 | 2.7 | 2.8 | -0.3 | 4.6 | 3.5 | 4.3 | -8.4 | -4.4 | 2.7 | 0.8 | 3.4 | 1.4 | -3.8 | 3.6
2004021810 | 3 | -1.9 | 3.8 | 4 | 3.7 | 2.6 | 3.2 | 4.3 | -0.8 | 5.8 | 2.9 | -3.2 | -1.2 | -0.5 | 0.6 | 5.9 | 2.5 | 5.9 | 3 | 3.6 | 0.5 | 5.5 | 4.6 | 5.9 | -5.6 | -3.3 | 3.8 | 0.9 | 4 | 2.2 | -2.7 | 3.4
2004021811 | 3.2 | -1.8 | 5 | 4.7 | 3.4 | 2.2 | 3.3 | 3.9 | -0.6 | 5.4 | 3.6 | -2.3 | -0.4 | -0.4 | 0.9 | 5.7 | 2.8 | 5 | 3.4 | 3.8 | -0.3 | 6.5 | 4.9 | 5.8 | -1.3 | -1.2 | 4.2 | 0 | 4.4 | 3.1 | -1.9 | 4.5
2004021812 | 3.7 | -1.4 | 5.8 | 5.2 | 4.3 | 2.5 | 3.4 | 4.6 | -1.1 | 3.6 | 4.2 | -2 | 0 | -0.2 | 0.6 | 6.2 | 3.4 | 4.7 | 3.7 | 3.7 | -0.8 | 7.7 | 5.3 | 5.2 | -0.7 | 0.2 | 4.1 | 0.5 | 4.3 | 3.7 | -2 | 4.7
2004021813 | 3.1 | -1.3 | 6.4 | 5.3 | 4.3 | 2.8 | 3.5 | 4.4 | -0.7 | 4.1 | 4.4 | -2.3 | -0.1 | 0.2 | 0.6 | 6.8 | 3.4 | 4 | 3.4 | 3.9 | -1.2 | 7.8 | 3.8 | 5.1 | -0.6 | 1.4 | 4.4 | 0.6 | 3.7 | 4.2 | -2.6 | 4
2004021814 | 2.8 | -1.3 | 6.3 | 4.6 | 3.8 | 3.1 | 3.5 | 4 | -1.9 | 4.4 | 3.6 | -2.8 | 0.2 | -0.7 | 0.8 | 6.9 | 3.4 | 4.6 | 2.9 | 3.7 | -1.5 | 8.7 | 3.8 | 4.1 | -1 | 1.7 | 4.8 | 0.3 | 3.3 | 4 | -2.8 | 3.6
2004021815 | 2.2 | -1.7 | 6.6 | 3.8 | 2.9 | 3.5 | 3.1 | 3.5 | -2.5 | 4 | 2.9 | -3.4 | 0 | -1.6 | 0.9 | 6.4 | 3.2 | 3.8 | 2.4 | 3 | -1.7 | 9 | 3.8 | 4.2 | -1.9 | 1.3 | 5.1 | -0.4 | 2.6 | 3.7 | -3.1 | 3.2
2004021816 | 1.5 | -2.4 | 6 | 3.7 | 2.4 | 3.2 | 2.5 | 3.1 | -3.1 | 3.4 | 2.4 | -3.8 | -1.1 | -1.9 | 0.7 | 5.6 | 2.8 | 3.1 | 2 | 1.5 | -1.9 | 9 | 3.5 | 3.1 | -2.8 | 0.4 | 5.1 | -0.6 | 2.5 | 3.5 | -3.7 | 2.9
2004021817 | 1.2 | -2.9 | 4.9 | 3.4 | 1.6 | 2.7 | 1.9 | 2.9 | -3.5 | 2.9 | 2.2 | -5.1 | -1.8 | -2.1 | 0.4 | 4.4 | 1.9 | 2.7 | 1.9 | 1.5 | -2.1 | 7.8 | 3.1 | 2.6 | -3.4 | -0.7 | 4.5 | -1 | 1.9 | 2.8 | -4.2 | 2.4
2004021818 | 0.7 | -3.2 | 4.5 | 3.1 | 1.4 | 2.6 | 1.7 | 2.7 | -3.9 | 2.5 | 2 | -5.4 | -2.1 | -1.9 | 0.2 | 3.9 | 1.8 | 2.5 | 1.5 | 1.6 | -2.5 | 7.1 | 2.6 | 2.4 | -4 | -1.7 | 3.7 | -1.3 | 1.7 | 1.9 | -4.3 | 2.1
2004021819 | 0.5 | -3.4 | 4.1 | 2.9 | 0.8 | 2.2 | 1.5 | 2.5 | -4.1 | 2 | 1.5 | -5.5 | -2.6 | -2.1 | -0.5 | 3.7 | 1.4 | 2.2 | 1.4 | 1.7 | -2.7 | 6.4 | 2.2 | 2.2 | -4.4 | -2.4 | 3.6 | -1.7 | 1.4 | 2.1 | -4.7 | 1.7
2004021820 | 0.3 | -3.6 | 3.9 | 2.8 | 0.7 | 1.7 | 1.3 | 2.1 | -4.6 | 1.8 | 1.2 | -5.7 | -2.8 | -2.3 | -0.7 | 3.7 | 1.6 | 2 | 1.1 | 1.5 | -3 | 6.1 | 1.8 | 1.9 | -4.4 | -2.9 | 3.3 | -2 | 1.2 | 1.8 | -4.8 | 1.4
2004021821 | 0.3 | -3.8 | 3.5 | 2.6 | 0.6 | 1.1 | 1.1 | 1.7 | -4.9 | 1.4 | 1.1 | -6 | -3 | -2.6 | -0.5 | 3.5 | 1.5 | 1.5 | 0.9 | 1.4 | -3.5 | 5.8 | 1.6 | 1.7 | -4.8 | -3.4 | 3.1 | -2.2 | 0.9 | 1.2 | -4.8 | 0.7
2004021822 | 0.2 | -4 | 3.4 | 2.3 | 0.6 | 0.3 | 0.9 | 1.1 | -5.3 | 1.3 | 0.5 | -6.3 | -3.2 | -2.8 | -0.8 | 3.3 | 1.3 | 1.1 | 0.7 | 1.1 | -3.9 | 5.4 | 1.5 | 1.2 | -5.5 | -3.4 | 2.8 | -2.2 | 0.6 | 1.2 | -5.2 | 0.8
2004021823 | -0.2 | -4.2 | 3.2 | 1.8 | 0.6 | -0.4 | 0.7 | 1.1 | -6.1 | 1.1 | 0.4 | -6.3 | -3.5 | -3.2 | -1.3 | 3 | 0.8 | 0.5 | 0.4 | 1 | -4 | 4.8 | 1.3 | 0.9 | -6.1 | -4 | 1.8 | -2.1 | 0.7 | 1 | -5.7 | 0.5
2004021900 | -0.6 | -4.6 | 3.1 | 1.5 | 0.1 | -1 | 0.3 | 0.5 | -6.2 | 0.7 | 0.2 | -6.7 | -3.8 | -3.3 | -1.1 | 2.5 | 0.4 | 0.2 | 0.2 | 0.9 | -4.2 | 4.1 | 1.1 | 0.4 | -6.3 | -4.3 | 0.9 | -2.1 | 0.3 | 1.2 | -6.1 | 0
2004021901 | -1 | -4.9 | 2.9 | 1.5 | 0.8 | -0.9 | -0.1 | 0.5 | -5.7 | 0.7 | 0.3 | -6.9 | -4 | -3.4 | -1.2 | 1.9 | 0.7 | -0.8 | 0.7 | 0.1 | -4.6 | 3.1 | 0.8 | 0.5 | -6.7 | -4.6 | 0.8 | -2.2 | 0.1 | 1 | -6.3 | -0.3
2004021902 | -0.9 | -5.2 | 1.9 | 0.8 | 0.9 | -0.8 | -0.6 | 0.7 | -6 | 0.7 | -0.2 | -7.1 | -4.3 | -3.5 | -1.3 | 1.7 | 0.6 | 0.4 | 0.5 | -0.3 | -4.4 | 2.5 | 0.7 | 0.4 | -7 | -5 | 0.5 | -2.5 | 0.2 | 0.6 | -6.4 | 0
2004021903 | -0.5 | -5.5 | 1.1 | 0.3 | 0.9 | -0.7 | -0.7 | 0.7 | -5.9 | 0.8 | -0.3 | -7.3 | -4.4 | -3.7 | -1.5 | 1.6 | 0.3 | 0.7 | 0.6 | -0.4 | -3.8 | 2.1 | 0.5 | 0.3 | -7 | -5.2 | 0.4 | -2.6 | 0 | 0.4 | -6.6 | 0.3
2004021904 | -0.3 | -5.5 | 0.7 | 0.2 | 1.2 | -0.8 | -0.7 | 0.9 | -5.7 | 0.8 | -0.4 | -7.6 | -4.6 | -3.8 | -1.5 | 1.6 | 0 | 0.7 | 0.7 | -0.5 | -3.7 | 1.7 | 0.7 | 0.6 | -7 | -5.4 | 0.4 | -2.5 | -0.3 | 0.2 | -6.7 | 0.6
2004021905 | -0.2 | -5.6 | 0.2 | 0.3 | 1.5 | -0.5 | -0.5 | 1.1 | -5.6 | 0.6 | -0.7 | -7.9 | -4.6 | -4 | -1.5 | 1.4 | -0.3 | 0.9 | 0.7 | -0.4 | -3.7 | 1 | 0.5 | 0.8 | -7.3 | -5.5 | 0.4 | -2.2 | 0 | 0.1 | -6.7 | 0.8
2004021906 | -0.1 | -5.6 | 0.4 | 0 | 1.6 | -0.1 | -0.9 | 1.1 | -5.6 | 0.4 | -0.8 | -8.5 | -4.7 | -3.9 | -1.6 | 1.5 | -0.2 | 0.7 | 0.7 | -0.5 | -3.7 | 0.8 | 0.4 | 0.9 | -7.5 | -5.5 | 0.4 | -1.9 | -0.1 | 0.1 | -6.7 | 0.6
2004021907 | -0.1 | -5.7 | 0.6 | 0.1 | 1.8 | 0.2 | -0.5 | 1.2 | -5.4 | 0.8 | -0.4 | -8.4 | -4.7 | -3.9 | -1.8 | 1.6 | -0.2 | 1.2 | 1.1 | -0.5 | -3.5 | 1.3 | 0.6 | 0.8 | -7.3 | -5.3 | 0.4 | -1.7 | 0.1 | 0.2 | -6.2 | 0.9
2004021908 | 0.2 | -5.5 | 1.7 | 0 | 2 | 1.5 | -0.4 | 1.3 | -5.2 | 1.3 | 0 | -7.9 | -4.7 | -3.9 | -1.9 | 1.7 | -0.4 | 1.2 | 1.4 | -0.5 | -3.4 | 1 | 1.2 | 1.3 | -6.9 | -5 | 0.7 | -1.5 | 0.6 | 0.1 | -5.9 | 1.3
2004021909 | 0.3 | -5.2 | 2.8 | 0.7 | 2.4 | 2.3 | 0.2 | 1.6 | -5.2 | 1.6 | 0.4 | -6.9 | -4.5 | -3.7 | -1.8 | 2 | -0.1 | 1.4 | 1.7 | -0.5 | -3.5 | 0.3 | 1.9 | 1.2 | -6.3 | -4.4 | 1.4 | -1.1 | 1.3 | 0.1 | -5.5 | 1.5
2004021910 | 0.7 | -5 | 3.4 | 1.7 | 2.6 | 2.7 | 0.4 | 1.9 | -5.2 | 2 | 0.9 | -6.3 | -4.1 | -3.4 | -1.7 | 2.5 | 1 | 1.7 | 1.8 | 0.3 | -3.2 | 0.4 | 2.7 | 1.4 | -5.6 | -3.9 | 2.5 | -1 | 2.3 | 1.1 | -5.2 | 1.7
2004021911 | 0.6 | -4.5 | 3.9 | 2.6 | 2.7 | 3.1 | 0.8 | 2.2 | -4.9 | 2.3 | 2 | -5.2 | -3.7 | -2.8 | -1.3 | 2.9 | 1.6 | 1.9 | 1.7 | 1.1 | -3.1 | 0.5 | 3.1 | 1.7 | -5.4 | -3.4 | 3.3 | -0.7 | 2.9 | 3 | -4.3 | 1.6
2004021912 | 0.5 | -4.1 | 4.4 | 3.4 | 2.6 | 3.2 | 1 | 2.2 | -4.8 | 2.4 | 2.6 | -4.5 | -3.2 | -2.6 | -0.9 | 2.9 | 2.5 | 2 | 1.9 | 1 | -3 | 0.9 | 3.5 | 1.9 | -5.1 | -3.3 | 4.8 | -0.8 | 3.3 | 4.2 | -3.2 | 1.7
2004021913 | 0.6 | -3.9 | 4.8 | 4.1 | 2.6 | 3.2 | 1.1 | 2.4 | -4.9 | 2.5 | 2.8 | -3.1 | -2.8 | -2.3 | -0.1 | 2.9 | 2.7 | 1.9 | 1.8 | 1.6 | -2.9 | 1.4 | 3.3 | 1.8 | -5.2 | -2.8 | 6.9 | -1.1 | 3 | 3.7 | -3.6 | 1.9
2004021914 | 0.5 | -3.7 | 5 | 3.9 | 2.6 | 3.2 | 1 | 2.4 | -4.8 | 2.4 | 3.5 | -2.7 | -2.9 | -2.1 | 0.3 | 3 | 3 | 2 | 1.6 | 1.5 | -2.8 | 1.3 | 3 | 1.9 | -5 | -2.7 | 7.8 | -1 | 3 | 3.2 | -4.6 | 1.8
2004021915 | 0.4 | -3.8 | 4.9 | 3.4 | 2.4 | 3.1 | 1 | 2.2 | -4.8 | 2.1 | 3.5 | -2.3 | -3.1 | -2.3 | 0.4 | 2.9 | 3.1 | 1.9 | 1.4 | 1.9 | -2.9 | 1.4 | 2.7 | 1.7 | -5 | -3 | 7.1 | -1.2 | 3 | 3.2 | -4.1 | 1.7
2004021916 | 0.1 | -4 | 4.2 | 2.8 | 2.2 | 3 | 0.8 | 2.2 | -4.6 | 1.8 | 2.2 | -4.7 | -3.2 | -2.6 | 0 | 2.7 | 2.8 | 1.6 | 1.2 | 1.7 | -2.9 | 0.8 | 2.2 | 1.6 | -5.3 | -3.2 | 5.9 | -1.3 | 2.4 | 2.3 | -3.7 | 1.5
2004021917 | 0.2 | -4.4 | 3.3 | 2.2 | 2.1 | 2.9 | 0.5 | 2 | -4.7 | 1.5 | 1.1 | -5.5 | -3.5 | -2.9 | 0 | 2.5 | 2.3 | 1.6 | 1.2 | 1.1 | -3.1 | 0.8 | 1.9 | 1.4 | -5.6 | -3.5 | 4.1 | -1.6 | 1.2 | 2 | -4.5 | 1.1
2004021918 | 0.3 | -4.7 | 2.9 | 1.4 | 2 | 2.8 | 0.5 | 1.8 | -5 | 1.4 | 0 | -6.8 | -3.8 | -3.4 | 0 | 2.4 | 1.1 | 1.5 | 1.3 | 1 | -3.1 | 0.9 | 1.6 | 1.4 | -5.8 | -3.8 | 2.8 | -2.1 | 0.4 | 1.7 | -4.6 | 1.3
2004021919 | 0.2 | -4.9 | 1.8 | 1 | 1.7 | 2.7 | 0.4 | 2 | -5 | 0.9 | -0.4 | -7.3 | -3.8 | -3.3 | 0 | 2.2 | 0.2 | 1.5 | 1.2 | 1 | -3.1 | 0.9 | 1.3 | 1.3 | -6.2 | -4.2 | 1.7 | -2.4 | -0.6 | 1.6 | -5 | 1.3
2004021920 | -0.1 | -4.9 | 0.8 | 0.4 | 0.3 | 2.6 | 0.3 | 1.9 | -5 | 0.3 | -1.1 | -7.6 | -3.8 | -3.5 | 0 | 1.9 | -0.6 | 1.5 | 0.9 | 0.8 | -3.1 | 0.8 | 1 | 1.1 | -6.2 | -4.7 | 1.1 | -2.6 | -1.7 | 1.9 | -5 | 1.1
2004021921 | -0.4 | -4.9 | -0.2 | 0.3 | -1 | 2.6 | 0.3 | 1.6 | -5.2 | 0.1 | -0.7 | -7.6 | -3.7 | -3.6 | -0.7 | 1.7 | -1.2 | 1.5 | 0.8 | 0.6 | -3 | 0.8 | 0.5 | 1.2 | -6.2 | -4.7 | 0.4 | -2.9 | -1.9 | 2 | -5.9 | 0.7
2004021922 | -0.5 | -5.3 | -0.6 | -0.2 | -1.3 | 2.4 | 0.3 | 1.3 | -5.5 | -0.3 | -0.4 | -6.5 | -3.8 | -4 | -1.2 | 1.4 | -1.6 | 1.4 | 0.6 | 0.1 | -3.1 | 0.9 | 0.3 | 1.3 | -6 | -4.7 | 0.1 | -2.9 | -2.1 | 2.3 | -5.7 | 0.4
2004021923 | -0.8 | -6.2 | -1 | -0.1 | -1.9 | 2.2 | 0.2 | 1 | -5.9 | -0.6 | -0.4 | -5.4 | -3.8 | -3.9 | -1.5 | 1.2 | -2 | 1.2 | 0.3 | -0.2 | -3.1 | 1.1 | 0.3 | 1 | -6.1 | -4.9 | -0.7 | -3.2 | -2.2 | 2.3 | -5.7 | 0.3
2004022000 | -1 | -6.6 | -1.5 | -0.9 | -2.1 | 1.2 | 0.1 | 0.6 | -6.4 | -0.7 | 0.2 | -5.8 | -3.7 | -4.5 | -1.8 | 0.7 | -2.3 | 1.1 | 0 | -0.4 | -3.8 | 0.7 | -0.1 | 0.9 | -5.9 | -5.4 | -1 | -3.6 | -2.6 | 2.5 | -5.7 | -0.1
2004022001 | -1.2 | -6.2 | -1.7 | -0.9 | -2.5 | -0.3 | 0 | 0.3 | -6.7 | -0.7 | 0.4 | -4.9 | -3.6 | -4.7 | -2 | 0.5 | -2.4 | 0.8 | -0.1 | -0.3 | -3.6 | 0.4 | -0.3 | 0.7 | -5.9 | -5.5 | -1.3 | -3.9 | -2.8 | 2.8 | -5 | -0.2
2004022002 | -1.5 | -5.7 | -2 | -1 | -2.5 | -0.6 | -0.1 | 0.1 | -6.5 | -0.9 | -0.1 | -4.7 | -3.5 | -4.1 | -2.3 | 0.9 | -2.8 | 0.7 | -0.5 | -0.3 | -4.2 | 0.5 | -0.2 | 0.6 | -5.9 | -5.6 | -1.5 | -4.4 | -2.8 | 2.4 | -4.7 | -0.7
2004022003 | -1.6 | -5.7 | -2.1 | -1 | -3.1 | -0.8 | -0.3 | -0.2 | -6.8 | -1.3 | 0.3 | -5 | -3.2 | -4.1 | -2.4 | 1.1 | -3.1 | 0.5 | -0.8 | -0.5 | -4.6 | 0.4 | -0.3 | 0.5 | -5.9 | -5.5 | -1.1 | -4.1 | -3.1 | 2.1 | -4.7 | -1
2004022004 | -1.6 | -5.9 | -2.5 | -0.2 | -2.5 | -1.3 | -0.7 | -0.5 | -6.8 | -1.5 | 0.3 | -6 | -2.9 | -4.2 | -2.4 | 1.1 | -3.1 | 0.2 | -1.2 | -0.4 | -5 | 0.5 | -0.4 | 0.3 | -5.8 | -5.6 | -1.7 | -3.7 | -3.3 | 2.1 | -5.3 | -1
2004022005 | -1.8 | -6.6 | -2.8 | -0.1 | -2.7 | -1.6 | -0.8 | -0.9 | -7.1 | -2 | 0.5 | -6.6 | -2.8 | -4.2 | -2.5 | 0.8 | -3.6 | -0.1 | -1.4 | -0.4 | -4.9 | 0.7 | -0.5 | 0.1 | -5.9 | -5.7 | -1.2 | -3.9 | -3.6 | 2.6 | -4.4 | -0.9
2004022006 | -2 | -6.8 | -2.4 | -0.6 | -2.9 | -1.3 | -1 | -1 | -7 | -2.2 | 0.2 | -7 | -2.4 | -4.5 | -2.8 | 0.9 | -3.6 | -0.3 | -1.7 | -0.5 | -5.8 | 1.2 | -0.7 | -0.1 | -5.8 | -6.2 | -1.3 | -4.1 | -3.8 | 3 | -3.2 | -1.1
2004022007 | -2 | -6.1 | -2.4 | 0.1 | -2.2 | -0.5 | -1 | -0.8 | -6.5 | -1.8 | 0.9 | -7 | -1.8 | -4.5 | -2.9 | 1 | -3.4 | -0.3 | -1.3 | -0.8 | -7 | 1.4 | -0.4 | -0.1 | -5.5 | -5.8 | -1.2 | -4 | -3.6 | 3.9 | -2.4 | -1.1
2004022008 | -1.8 | -4.4 | -1.1 | 0.6 | -0.8 | 0.5 | -0.7 | -0.1 | -5.4 | -0.5 | 2.5 | -5.5 | -1.6 | -4.4 | -2.3 | 1.4 | -3.1 | 0 | -0.5 | -1.2 | -5.7 | 1.6 | -0.2 | 0 | -4.8 | -4.9 | -0.2 | -3.6 | -2.7 | 4.4 | -1.6 | -0.5
2004022009 | -1.3 | -2.4 | 1 | 1.1 | 0.3 | 1.3 | -0.4 | 0.9 | -5.1 | 1.2 | 4.2 | -4 | -1.2 | -4 | -1 | 1.8 | -2 | 0.2 | 0.4 | -0.2 | -3.3 | 1.9 | 0.3 | 0.5 | -4.1 | -2.9 | 2.6 | -3.3 | 0.2 | 5.1 | -2.5 | 0.5
2004022010 | -0.7 | -0.9 | 3.2 | 2 | 1.1 | 2.6 | 0.3 | 2.1 | -4.4 | 2.3 | 5.7 | 0.3 | 1.4 | -3.6 | 0.6 | 2.8 | 0.4 | 0.9 | 1.5 | 1.3 | -1.2 | 1.9 | 1.3 | 2.2 | -2.7 | -0.8 | 5.6 | -2.3 | 2.1 | 6 | -2.1 | 2.1
2004022011 | 0.9 | 0.5 | 3.9 | 3.4 | 2.4 | 3.9 | 1.5 | 3 | -3.1 | 3.3 | 7.3 | 2.2 | 2.3 | -1.8 | 1.9 | 3.6 | 2.3 | 1.7 | 2.5 | 2.3 | 1.2 | 2.2 | 2.3 | 2.7 | -1.8 | 0.7 | 8.5 | -0.8 | 3.6 | 7 | 1.7 | 3.2
2004022012 | 2.8 | 1.2 | 4.7 | 4.9 | 3.9 | 4.9 | 3 | 4 | -1 | 4.9 | 9.3 | 2.9 | 2.6 | 0.8 | 2.8 | 4.4 | 2.5 | 3.3 | 3.7 | 3.5 | 2.8 | 2.1 | 4 | 3.7 | -0.1 | 1.5 | 10.3 | 0.3 | 5.6 | 7.5 | 2.5 | 4.5
2004022013 | 3.6 | 2.2 | 5.5 | 6 | 4.6 | 6.2 | 4.1 | 5.3 | -0.3 | 5.6 | 10.2 | 3.7 | 3 | 0.3 | 3.6 | 5.1 | 3.2 | 4.3 | 4.6 | 4.7 | 4.1 | 2.2 | 4.6 | 4.7 | 0.3 | 2.8 | 11.6 | 1.1 | 6.6 | 8.2 | 2.7 | 5
2004022014 | 4.4 | 2.3 | 5.4 | 7.8 | 5.4 | 6.8 | 4.9 | 6.1 | 0.7 | 6.6 | 10.1 | 3.5 | 2.8 | 1.2 | 4.2 | 5.6 | 3 | 5.4 | 5.1 | 5.1 | 4.8 | 2.1 | 5.3 | 5.1 | 0.2 | 3.7 | 11.9 | 1.9 | 7.3 | 8.5 | 2.8 | 5.6
2004022015 | 4.7 | 1.5 | 4.6 | 10.8 | 5.6 | 6.1 | 5.2 | 6.4 | 0.6 | 6.4 | 9.8 | 3 | 3 | 0.4 | 3.9 | 5.8 | 2.9 | 6.1 | 5.3 | 5.2 | 4.4 | 2.2 | 5.4 | 4.9 | 0.2 | 2.9 | 11.8 | 2.1 | 6.8 | 7.8 | 2.1 | 5.7
2004022016 | 3.9 | -0.4 | 2.6 | 10.7 | 5.2 | 4.9 | 4.7 | 5.8 | 0.5 | 5.7 | 8.7 | 1.8 | 2.7 | 3.1 | 2.6 | 5.4 | 3 | 5.4 | 4.6 | 4.4 | 3.3 | 2.2 | 4.7 | 4.4 | -1.5 | 2.1 | 10.3 | 1.5 | 4.8 | 7 | 0.5 | 4.9
2004022017 | 1.9 | -1.1 | 1.4 | 10.7 | 2 | 4 | 3.7 | 4.5 | -0.8 | 4 | 7.7 | 1 | 2.3 | 5.4 | 1.4 | 3.6 | 2.4 | 2.6 | 3.4 | 1.9 | 1.6 | 2.3 | 3.2 | 3.7 | -2.7 | 0.1 | 9 | 1.1 | 3.4 | 6.7 | -1.4 | 3.9
2004022018 | 1.2 | -1.1 | 0.7 | 10.4 | 0.8 | 2 | 1.9 | 3.9 | -1.5 | 2.3 | 6.9 | 1.1 | 2.6 | -1 | 1 | 3.5 | 1.4 | 1.4 | 2.8 | 0.7 | 0.3 | 2.4 | 2.1 | 3.7 | -4.8 | -0.5 | 8.5 | 3.1 | 3.1 | 6.5 | -1.6 | 2.7
2004022019 | 0.2 | -0.8 | 0.7 | 10.7 | 0.1 | 1.3 | 0.9 | 3.4 | -1.4 | 1.9 | 5.9 | 0.5 | 2.3 | -0.9 | 0.5 | 4.2 | 0.7 | -1.2 | 2 | 0.7 | -0.1 | 2.3 | 1.1 | 4 | -5.7 | -0.9 | 7.5 | 0.1 | 2.1 | 6.5 | -2 | 1.9
2004022020 | -1.8 | -0.7 | 2.9 | 10.7 | 0.2 | 0.4 | 0.8 | 2.9 | -2 | 1.5 | 5.8 | -1.5 | 2.5 | 1.1 | 0.1 | 4.6 | 0.2 | -0.1 | 0.2 | 0.5 | -0.4 | 2.2 | 0.8 | 4 | -5.5 | -1.8 | 6.4 | -0.6 | 1.9 | 6.9 | -2.1 | 0.6
2004022021 | -2 | -0.2 | 4 | 11.2 | -1 | 0.3 | 1.4 | 2.4 | -1.9 | 1.2 | 5.8 | -2.3 | 2.2 | 3.4 | -0.1 | 4.6 | 0.9 | 1 | 0.5 | 1.4 | -0.2 | 2.4 | 0.1 | 3.6 | -6.5 | -2 | 5.5 | -0.9 | 1.9 | 7 | -1.9 | 0.8
2004022022 | -0.9 | 1 | 4 | 11.7 | -1.4 | 0.1 | 0.7 | 2.1 | -1.2 | 1.3 | 6 | -3 | 2 | 0.9 | -0.3 | 4.7 | 1.8 | 0.6 | -0.4 | 0.8 | -0.3 | 2.2 | -0.3 | 3 | -6.9 | -2.6 | 4.4 | -1.8 | 6.1 | 7.5 | -1.8 | 0.1
2004022023 | -2.1 | 1 | 4 | 12.2 | -0.9 | -0.8 | 0.2 | 1.9 | -0.7 | 0.7 | 5.6 | -3.5 | 1.8 | 6 | -0.4 | 4.6 | 1.8 | 0.3 | -0.4 | 0.5 | -0.4 | 2.1 | -0.6 | 2.7 | -7.5 | -2.9 | 4.1 | -2.1 | 12.7 | 7.8 | -1.9 | 0.3
2004022100 | -1.9 | 1.4 | 4.5 | 12.4 | 0.5 | -1.1 | 0 | 1.6 | 0.1 | -0.1 | 5.6 | -4.1 | 1.9 | 8 | -0.4 | 4.4 | 5.1 | 0.3 | -1.1 | 1.1 | 0.3 | 2.2 | -0.4 | 2.6 | -6.7 | -3.4 | 3.9 | -2.3 | 12.5 | 7.8 | -1.9 | 0.3
2004022101 | -0.7 | 6.3 | 4.5 | 13.4 | -0.2 | -1.1 | 0.2 | 1.6 | 0.8 | 0.1 | 6.4 | -4.1 | 2.2 | 9.2 | -0.8 | 4.5 | 9.6 | 0.6 | -0.7 | 2 | 1 | 1.8 | 0 | 2.6 | -6 | -2.8 | 4.3 | -2.7 | 12.1 | 8.1 | -1.5 | 0.4
2004022102 | -0.8 | 6.7 | 4.2 | 13.9 | -1.5 | -1.1 | 0 | 1.7 | 1.7 | 0.5 | 6.6 | -3.2 | 2.7 | 9.3 | -0.9 | 4.3 | 9.4 | 0.7 | 0.1 | 1.9 | 3 | 1.4 | 0.8 | 2.4 | -5.4 | -2.8 | 4.6 | -3 | 13.3 | 7.8 | -0.6 | 0
2004022103 | -1.1 | 8.1 | 6.8 | 13.6 | -1.4 | -1.4 | -0.1 | 1.3 | 3 | 0.3 | 7 | -2.6 | 4.9 | 9.4 | -0.8 | 4.1 | 7.8 | 0.6 | -0.4 | 1.8 | 2.3 | 0.8 | 0.5 | 2.1 | -5.1 | -3 | 6.6 | -2.9 | 14.3 | 7.3 | -0.6 | 0
2004022104 | -1 | 8.1 | 12.8 | 13.9 | -0.8 | -1.2 | -0.1 | 1.4 | 2.5 | 0.3 | 7.1 | -0.7 | 3.9 | 9.5 | -0.7 | 3.8 | 6.7 | 0.8 | -0.8 | 1.5 | 2.7 | 0.4 | 0.8 | 2.2 | -4.9 | -2.9 | 9.3 | -2.6 | 14.5 | 8.1 | -0.3 | -0.1
2004022105 | -0.8 | 8 | 13.2 | 13.8 | -0.4 | -1.1 | 0 | 1.7 | 3.8 | 0.5 | 7.4 | 0.6 | 3.9 | 9.4 | -0.5 | 3.5 | 9.9 | 0.8 | -0.1 | 1.3 | 2.8 | 0.4 | 0.8 | 2.1 | -4.4 | -2.6 | 9.9 | -0.3 | 14.7 | 8.1 | 0.5 | 0
2004022106 | -0.9 | 7.4 | 13.3 | 13.6 | -0.5 | -1 | 0 | 1.9 | 3.7 | 0.6 | 7.9 | 3.8 | 3.9 | 9.3 | -0.4 | 3.6 | 13.9 | 0.8 | 0.1 | 1.5 | 3.9 | 0.4 | 0.9 | 2 | -4 | -2 | 9.9 | -2.2 | 14 | 8.1 | -0.7 | 0.2
2004022107 | -0.7 | 7.2 | 12.6 | 13.7 | 0.2 | -0.9 | 0.1 | 2.2 | 4 | 1 | 8.9 | 4.5 | 4.8 | 9.4 | -0.2 | 3.7 | 13.6 | 1 | 0.3 | 1.8 | 3.4 | 0.5 | 1.2 | 2 | -3 | -1.8 | 9.5 | -1.6 | 13.4 | 8 | -0.4 | 0.6
2004022108 | -0.6 | 7.5 | 7.5 | 14.2 | 0.4 | -0.6 | 0.5 | 2.4 | 4.9 | 1.2 | 9.3 | 5.2 | 6.2 | 10 | -0.4 | 4 | 14 | 1.3 | 0.5 | 3.1 | 3.6 | 0.5 | 1.7 | 2.2 | -2.2 | -1.3 | 10.3 | 9.6 | 13.4 | 8.1 | -0.3 | 0.8
2004022109 | -0.4 | 8.8 | 13.8 | 14.3 | 0.8 | -0.5 | 1 | 2.3 | 5.2 | 1.7 | 10 | 6.1 | 5.5 | 10.4 | 0.1 | 4.4 | 14.2 | 1.8 | 0.4 | 3.6 | 5 | 0.5 | 2.7 | 2.5 | -0.3 | -0.4 | 11.5 | 12.8 | 14.7 | 8.2 | 0.2 | 0.9
2004022110 | 0.1 | 10.3 | 15 | 14.4 | 1.1 | 0.2 | 2 | 2.7 | 5.1 | 2.3 | 12.2 | 6.3 | 6.6 | 10.4 | 0.7 | 4.9 | 11.4 | 2.4 | 0.8 | 5.1 | 7.6 | 0.5 | 3.7 | 3 | 2.7 | 1.1 | 12.8 | 12.8 | 15.8 | 7.8 | -0.4 | 1.4
2004022111 | 0.9 | 11 | 16.3 | 16.1 | 1.5 | 2 | 3.5 | 3.7 | 5.3 | 3.2 | 13.3 | 6.9 | 7.4 | 10.6 | 1.3 | 7 | 11.6 | 4 | 1.4 | 11.2 | 9.2 | 0.6 | 5.4 | 4.7 | 3.7 | 2.8 | 13.2 | 12.7 | 16.7 | 8.1 | -0.3 | 2.2
2004022112 | 2.1 | 10.4 | 16 | 16.1 | 2.3 | 3.6 | 4.5 | 5 | 6.7 | 5.8 | 14.5 | 7.3 | 7.6 | 10.4 | 2.1 | 7.6 | 14.1 | 5.1 | 2 | 13.2 | 10 | 0.7 | 7 | 6.2 | 2.4 | 4.9 | 13.5 | 5.8 | 17.4 | 9.2 | -0.5 | 3.7
2004022113 | 4 | 9.9 | 15.8 | 16 | 3.3 | 4.6 | 5.8 | 6.7 | 7 | 6.9 | 14.1 | 7.3 | 7.2 | 10.8 | 3.8 | 8.6 | 15.6 | 6.8 | 3.5 | 13.2 | 10.2 | 0.8 | 7.9 | 6.5 | 1.7 | 6 | 12.9 | 14 | 16.6 | 8.9 | -0.6 | 6
2004022114 | 4.4 | 9.9 | 15 | 15.5 | 3.7 | 4.6 | 6.7 | 8 | 7.4 | 5.6 | 14.1 | 7.3 | 7.2 | 10.4 | 3.4 | 8.7 | 15.4 | 7.3 | 3.8 | 12.9 | 10 | 1.1 | 7.6 | 6.6 | 1.5 | 6 | 11.9 | 13.3 | 16.4 | 8.5 | -0.6 | 6.7
2004022115 | 4.7 | 9.4 | 14.7 | 15.4 | 3.7 | 4.8 | 6.9 | 8.5 | 7.3 | 5.8 | 13.4 | 7 | 7.5 | 9.9 | 2.7 | 8.7 | 14.6 | 7.2 | 4.3 | 12.9 | 8 | 1.3 | 7.3 | 6.8 | 1.4 | 6 | 11.8 | 13.1 | 16.1 | 9.3 | -0.9 | 7.1
2004022116 | 4 | 9.3 | 14.7 | 15.5 | 3.6 | 4.3 | 6.6 | 7.9 | 7.1 | 6 | 12.8 | 6.8 | 7 | 9.8 | 2.5 | 8.2 | 14.7 | 6.7 | 4.2 | 12.9 | 6.5 | 1.6 | 6.8 | 6.5 | 1.1 | 5.4 | 11.8 | 13.1 | 16 | 9.7 | -0.9 | 6.3
2004022117 | 2.9 | 8.9 | 14.6 | 15.2 | 4 | 3.8 | 6.1 | 7.5 | 6.5 | 5.5 | 12.3 | 5.3 | 5.2 | 9.5 | 2.8 | 8 | 14.3 | 5.9 | 3.6 | 12.7 | 4.8 | 1.8 | 6.6 | 6.5 | 0.5 | 4.5 | 11.4 | 12.8 | 15.2 | 9.2 | -0.8 | 5.6
2004022118 | 2.9 | 6.7 | 14.5 | 14.8 | 4.2 | 3.6 | 5.2 | 5.9 | 6.5 | 5.2 | 11.7 | 3.6 | 4.9 | 9.5 | 2.7 | 7.6 | 14 | 5.2 | 3.9 | 12.3 | 4 | 1.9 | 6.4 | 6.6 | 0.1 | 3.3 | 11 | 12.5 | 14.7 | 9.2 | -0.8 | 4.8
2004022119 | 2.4 | 5.8 | 13.5 | 14.9 | 4.2 | 3.5 | 5.1 | 4.5 | 5.8 | 4.5 | 10.8 | 3.2 | 4 | 9.9 | 2.3 | 7.3 | 14 | 4.6 | 3.2 | 11.4 | 3.7 | 2 | 6.4 | 6.3 | 0 | 2.5 | 9.2 | 13 | 14.7 | 9.3 | -0.8 | 3.9
2004022120 | 2.1 | 5.7 | 12.6 | 14.8 | 3.6 | 3.3 | 4.8 | 4.7 | 6.4 | 4.2 | 9.9 | 3.1 | 3.4 | 9.4 | 2 | 6.9 | 10.8 | 4.1 | 3.1 | 9 | 3.7 | 2.2 | 6 | 6.2 | 0 | 1.7 | 8.8 | 12.9 | 14.8 | 9.5 | -0.9 | 3.3
2004022121 | 1.9 | 7.7 | 13.4 | 14.7 | 3.5 | 3.1 | 3.8 | 4.4 | 6.2 | 4.3 | 9.7 | 2.8 | 2.6 | 10.1 | 1.3 | 6.4 | 8.5 | 3.7 | 2.9 | 7.9 | 3.4 | 2.1 | 5 | 5.9 | 0.1 | 1.6 | 7.2 | 12.7 | 14.1 | 9.2 | -0.7 | 2.7
2004022122 | 2 | 8.2 | 8.8 | 15 | 3.6 | 2.8 | 3.1 | 3.9 | 6 | 3.4 | 9.4 | 2.2 | 2.6 | 8.1 | 1.4 | 6.3 | 7.6 | 2.7 | 2.4 | 6.9 | 3 | 2.6 | 3.6 | 5.1 | 0.2 | 1.4 | 6.2 | 3.7 | 13.6 | 9.5 | -0.7 | 2.6
2004022123 | 1.8 | 6.9 | 7.1 | 15.3 | 3.4 | 2.7 | 3.1 | 2.7 | 6 | 2.9 | 9 | 1.8 | 3.6 | 8.7 | 1.8 | 6.3 | 6.5 | 1.3 | 2.2 | 6.6 | 2.5 | 2.2 | 2.9 | 4.8 | 0.1 | 1.3 | 6.4 | 4.8 | 12.6 | 10.2 | -0.6 | 2
2004022200 | 1.2 | 6.3 | 6.6 | 15.7 | 2.7 | 2.1 | 3.3 | 1.5 | 5.8 | 2.2 | 8.7 | 1.3 | 5 | 7 | 2.3 | 6.1 | 6.6 | 0.5 | 2.1 | 6.3 | 2.7 | 2.3 | 3.1 | 5 | -0.2 | 1 | 5.7 | 6.4 | 12.4 | 10.3 | -1 | 1.2
2004022201 | 1 | 6 | 6.5 | 15.5 | 2.3 | 1.3 | 3 | 1.4 | 4.6 | 2.5 | 8.7 | 1.2 | 4.6 | 6.4 | 4.8 | 5.9 | 6.2 | 0.5 | 1.4 | 5.5 | 2.8 | 2.5 | 3.3 | 4.4 | -0.2 | 0.8 | 5.5 | 5.5 | 12.5 | 9.3 | -0.8 | 0.2
2004022202 | 1.1 | 5.1 | 6.1 | 10.2 | 1.9 | 1.2 | 2.9 | 2 | 3.3 | 2.4 | 8.2 | 1.1 | 4.8 | 5.2 | 6.3 | 6 | 5.2 | 0.6 | 1.3 | 4.9 | 3.1 | 2.4 | 3.1 | 4.9 | 0.2 | 0.9 | 4.4 | 6.2 | 12.3 | 8 | -0.6 | 0.6
2004022203 | 1.5 | 4.7 | 6.3 | 6.6 | 1.7 | 1.1 | 3.4 | 1.8 | 4 | 2.4 | 8.7 | 1.1 | 4.5 | 4.6 | 5.2 | 6 | 4.7 | 1.4 | 1.7 | 4.1 | 3.6 | 2.7 | 2.6 | 4.6 | -0.1 | 1.1 | 5 | 5.9 | 12.5 | 8.1 | -0.4 | 0.9
2004022204 | 2.7 | 4.1 | 6.3 | 5.8 | 1.5 | 1.5 | 3.5 | 1.7 | 4.3 | 2.3 | 9 | 1.5 | 5 | 3.7 | 5.4 | 5.5 | 4.1 | 2.2 | 1.9 | 3.7 | 3.2 | 2.6 | 2.6 | 3.8 | -0.2 | 1.2 | 5.5 | 6.5 | 8.6 | 8.2 | -0.4 | 1.9
2004022205 | 2.5 | 4.2 | 6 | 5.7 | 1.8 | 1.9 | 3.3 | 1.9 | 4.1 | 2.1 | 8 | 1.5 | 5.1 | 3.2 | 5.9 | 5.7 | 3.7 | 2.4 | 1.5 | 3.4 | 3 | 2.6 | 3.2 | 4.2 | -0.2 | 0.9 | 6 | 4.7 | 4.4 | 7.6 | -0.6 | 2.1
2004022206 | 1.8 | 3.6 | 5.8 | 5.4 | 1.2 | 2.2 | 3.4 | 2.3 | 4.2 | 1.8 | 8.3 | 1.8 | 5.8 | 3.2 | 6 | 5.8 | 3.4 | 2.5 | 1.1 | 3 | 2.9 | 2.7 | 3.4 | 4.8 | -0.2 | 0.6 | 5.6 | 7 | 3.4 | 5.7 | -1.1 | 2.6
2004022207 | 2.4 | 3.8 | 5.9 | 5.7 | 1.1 | 2.5 | 3.7 | 3.1 | 4.5 | 2.9 | 9.2 | 2.2 | 5.5 | 3.8 | 6.5 | 5.8 | 3.7 | 2.9 | 2.3 | 2.9 | 3.1 | 3 | 3.9 | 4.3 | -0.1 | 0.7 | 6.6 | 7.9 | 3.7 | 5.5 | -1.3 | 3.4
2004022208 | 3.2 | 5.1 | 6.8 | 6.9 | 2.9 | 3 | 5.4 | 3.9 | 5.1 | 4 | 10.4 | 3.7 | 7 | 5.1 | 6.4 | 6.5 | 4.7 | 3.8 | 3 | 4.4 | 3.6 | 3.1 | 5.3 | 5.2 | 0.4 | 1.5 | 7.9 | 8.5 | 4.4 | 8.6 | -0.2 | 4.5
2004022209 | 4.2 | 6.1 | 7.5 | 8.5 | 4.3 | 3.5 | 8 | 4.8 | 4.7 | 4.7 | 11.8 | 4.9 | 8.2 | 7.2 | 7.8 | 7.3 | 6.5 | 5 | 3.7 | 6.4 | 4.5 | 3.6 | 7.1 | 5 | 1.3 | 2.5 | 10.1 | 9.1 | 5.5 | 10.2 | 1.8 | 4.9
2004022210 | 5.3 | 7.3 | 8.4 | 9.5 | 5.2 | 4.6 | 8.8 | 6.6 | 5.1 | 6.2 | 13.6 | 6.3 | 8.4 | 8.1 | 8.1 | 8.5 | 8.3 | 6 | 4.6 | 8 | 5.2 | 4 | 8.6 | 5.7 | 1.8 | 4.4 | 12.7 | 8.4 | 6.8 | 11.5 | 3.1 | 6.2
2004022211 | 6.3 | 8.7 | 8.9 | 9.6 | 6.4 | 5.7 | 9.5 | 7.9 | 4.6 | 7.7 | 12.5 | 6.1 | 8.5 | 8.2 | 8.7 | 9.1 | 9.3 | 6.7 | 5.6 | 9.7 | 5.2 | 4.4 | 9.8 | 6.2 | 1.8 | 5.9 | 14 | 7.3 | 8.3 | 12.9 | 4.7 | 7.8
2004022212 | 7.9 | 8.2 | 9 | 10.6 | 6.5 | 6.1 | 10.2 | 8.9 | 5.2 | 9.1 | 11.9 | 6.3 | 9.3 | 8.9 | 9.2 | 9.3 | 9.8 | 7.8 | 6.7 | 10.2 | 5 | 4.8 | 10.8 | 6.3 | 1.8 | 7.2 | 14.7 | 8.6 | 9.4 | 14.3 | 5.4 | 8.5
2004022213 | 8.3 | 8 | 9.1 | 10.9 | 6.9 | 5.8 | 10.1 | 9.4 | 5.3 | 10.8 | 12.3 | 6.6 | 9.3 | 8.8 | 9.2 | 9.8 | 9.5 | 7.9 | 6.8 | 10.3 | 5.7 | 5.2 | 11.4 | 5.9 | 2.5 | 7.6 | 15.3 | 8.5 | 10.9 | 15 | 6 | 9.4
2004022214 | 8.5 | 7.1 | 9.3 | 11.5 | 6.8 | 5.6 | 9.8 | 9.3 | 5.2 | 10.2 | 12.3 | 7.3 | 8.8 | 8.1 | 8.9 | 9.2 | 10.1 | 7.7 | 7.1 | 10.4 | 5.7 | 5.5 | 11.8 | 5.4 | 2.8 | 8 | 14.2 | 7.9 | 10.9 | 15.3 | 6.9 | 9.5
2004022215 | 8.7 | 6.2 | 9.2 | 10.9 | 6.5 | 5.2 | 8.8 | 9 | 4.8 | 9.8 | 11.6 | 6 | 8.4 | 6.9 | 8.2 | 8.3 | 9 | 7.4 | 7 | 10.3 | 5.5 | 5.5 | 11.3 | 6.3 | 2.8 | 6.7 | 12.4 | 7.5 | 10 | 14.5 | 5.9 | 9
2004022216 | 8.5 | 5.3 | 8.2 | 10.6 | 5.6 | 5 | 7.9 | 8.8 | 3.8 | 8.5 | 10.5 | 4.3 | 7.9 | 6.1 | 7.2 | 8.1 | 8.8 | 7.2 | 6.4 | 9.8 | 4.9 | 5.5 | 10.6 | 7.3 | 2.5 | 5.5 | 11.3 | 7.1 | 9.4 | 12.9 | 4.7 | 8.6
2004022217 | 7.5 | 4.2 | 7 | 10.2 | 5.4 | 4.6 | 7.6 | 8.5 | 3.4 | 7.5 | 9.5 | 3.6 | 6.5 | 4.8 | 5.3 | 7.4 | 7.9 | 7.1 | 5.6 | 8.1 | 4.5 | 5.4 | 9.7 | 6.4 | 2.1 | 4.7 | 10.1 | 6.8 | 8.6 | 10.7 | 3.2 | 8
2004022218 | 6.9 | 3.3 | 6.4 | 9.3 | 5.5 | 4 | 7.3 | 8.1 | 4.1 | 7.4 | 8.8 | 2.7 | 5.6 | 3.9 | 3.5 | 7.6 | 6.5 | 7 | 5 | 6.7 | 4 | 5.1 | 9.2 | 6.6 | 2 | 3.8 | 9.2 | 7 | 7.6 | 9.8 | 2.4 | 7.8
2004022219 | 6.5 | 3.4 | 6.3 | 9.2 | 5.3 | 3.5 | 7.2 | 7.8 | 4.3 | 7 | 8 | 2.2 | 5.1 | 3.7 | 2.5 | 7.8 | 6 | 6.7 | 4.7 | 6.1 | 3.6 | 5.2 | 8.4 | 6.9 | 2.2 | 3.3 | 9 | 6.2 | 6.6 | 8.9 | 2.3 | 7
2004022220 | 6.5 | 3.4 | 6.5 | 8.5 | 5.3 | 2.6 | 7.1 | 7 | 4.3 | 6.9 | 7.4 | 2 | 4.5 | 3.3 | 1.5 | 7.8 | 5.3 | 6.7 | 4.9 | 5.7 | 3.6 | 4.8 | 8.5 | 7.1 | 1.9 | 2.8 | 8 | 6.1 | 6 | 7.5 | 2.2 | 6.6
2004022221 | 6.1 | 3.4 | 6.5 | 7.3 | 5.7 | 1.9 | 7 | 5.1 | 3.7 | 7 | 7.3 | 1.8 | 4.3 | 3.6 | 0.6 | 7.7 | 5 | 6.4 | 5.1 | 5.6 | 3.8 | 4.6 | 8.1 | 6.4 | 1.4 | 2.6 | 7.4 | 3.6 | 5.6 | 7 | 1.9 | 5.4
2004022222 | 4.8 | 3.2 | 6.5 | 7 | 5.3 | 1.4 | 6.9 | 3.9 | 3.4 | 5.6 | 6.8 | 1.3 | 4.6 | 3.1 | 0 | 7.7 | 5.3 | 6.4 | 4.2 | 5.7 | 2.4 | 4.7 | 7.5 | 6.4 | 1.2 | 2.1 | 7 | 2.4 | 5.7 | 7.1 | 1.8 | 3.2
2004022223 | 3 | 2.8 | 6.3 | 7.1 | 3.9 | 0.8 | 7 | 2.8 | 2.8 | 4.1 | 6.6 | 0.8 | 4.6 | 2.7 | -0.5 | 7.6 | 5.4 | 5.7 | 3.1 | 5.6 | 1.2 | 4.5 | 5.6 | 6.7 | 1.2 | 2.1 | 6.5 | 0.9 | 5.7 | 6.8 | 1.9 | 2.6
2004022300 | 2.1 | 2.8 | 6.4 | 7.2 | 2.9 | 0.4 | 5.4 | 2 | 2.4 | 3.1 | 6.4 | 1 | 3.5 | 2.6 | -0.9 | 7.7 | 5.8 | 4.1 | 2.3 | 5.4 | 0.5 | 4.7 | 4.2 | 6.4 | 0.8 | 1.9 | 6.2 | 0.1 | 5.6 | 6.6 | 2 | 2.1
2004022301 | 1.1 | 2.4 | 6.3 | 5.6 | 2.2 | 0.2 | 3.1 | 0.9 | 1.8 | 1.9 | 5.5 | 1.1 | 2.7 | 1 | -1.2 | 8 | 4.7 | 3 | 1.5 | 5.3 | -1.1 | 4.4 | 2.9 | 4.8 | 0.8 | 1.8 | 6.1 | -0.4 | 4.5 | 6.1 | 1.9 | 0.8
2004022302 | 0.5 | 1.6 | 6.3 | 4.4 | 1.4 | 0.1 | 1.7 | 0.8 | 0.6 | 0.7 | 4.5 | 0.8 | 2.1 | -0.4 | -1.4 | 6.9 | 3.4 | 1.2 | 0.4 | 5.1 | -2.2 | 4.7 | 1.6 | 3.2 | 0.8 | 1.6 | 6 | -1 | 2.8 | 5.8 | -0.1 | 0.4
2004022303 | 0.1 | 0.8 | 6.4 | 3.3 | 0.9 | 0.1 | 0.8 | 0.7 | -0.3 | 0.5 | 3.4 | 0.3 | 1.7 | -1.4 | -1.5 | 5 | 2.2 | 0.4 | 0.2 | 4.7 | -2.8 | 4.5 | 1 | 1.3 | 1.2 | 1.4 | 6 | -1.5 | 1.9 | 5.4 | -0.4 | 0.1
2004022304 | -0.6 | 0.1 | 6.2 | 2.2 | 0.3 | 0.1 | 0.3 | 0.2 | -1.1 | 0.3 | 2.3 | -0.4 | 1.4 | -2.2 | -1.7 | 3.9 | 1.3 | 0.1 | -0.5 | 2.4 | -3.2 | 4.5 | 0.5 | 0.3 | 1.3 | 1.3 | 5.8 | -2.3 | 1.5 | 5.3 | -0.4 | -0.3
2004022305 | -1 | -1.2 | 4.6 | 1.5 | -0.1 | 0 | 0 | 0 | -3.1 | 0.1 | 1.7 | -2 | 1 | -2.6 | -1.9 | 2.9 | 0.8 | 0 | -0.9 | 1.1 | -3.4 | 4.4 | 0.3 | 0 | 1.1 | 1.3 | 5.8 | -2.7 | 1.1 | 5.3 | -0.6 | -0.5
2004022306 | -1.2 | -2.4 | 3.3 | 1.3 | -0.3 | -0.4 | -0.3 | -0.1 | -4.7 | -0.2 | 1.4 | -3.5 | -0.5 | -3 | -1.9 | 1.6 | 0.2 | 0 | -1 | 0.7 | -3.7 | 4.5 | 0 | -0.2 | 0.9 | 1 | 5.3 | -3 | 0.3 | 5.4 | -0.8 | -0.6
2004022307 | -1.2 | -3.3 | 2.3 | 1.3 | -0.4 | -0.7 | -0.9 | -0.4 | -5.1 | -0.3 | 0.5 | -4.3 | -1.8 | -3.3 | -2.4 | 1.2 | -0.2 | -0.1 | -0.9 | 0.1 | -3.9 | 4.5 | -0.5 | -0.2 | 0.9 | 0.7 | 4.3 | -2.9 | 0 | 5.6 | -0.8 | -0.7
2004022308 | -1.3 | -4 | 1.8 | 0.9 | -0.3 | -1.1 | -0.8 | -0.3 | -5.2 | -0.4 | 0.1 | -4.7 | -2.5 | -3.5 | -2.7 | 1.3 | -0.7 | 0 | -0.9 | -0.3 | -4.1 | 4.9 | -0.4 | -0.3 | 0.8 | 0.5 | 3.7 | -3.1 | -0.6 | 4.5 | -0.8 | -0.7
2004022309 | -1.3 | -4.4 | 1.3 | 0.6 | -0.7 | -1.1 | -0.9 | -0.2 | -5.2 | -0.3 | 0.1 | -5 | -2.9 | -3.7 | -2.9 | 1.3 | -0.7 | 0.1 | -1.2 | -0.4 | -4.5 | 5 | -0.4 | -0.3 | 0.5 | 0 | 3.6 | -3.3 | -0.4 | 3.6 | -0.8 | -0.6
2004022310 | -1.4 | -4.5 | 1.4 | 1 | -0.8 | -1.1 | -0.9 | -0.3 | -5.6 | -0.4 | 0.2 | -5.5 | -3.6 | -3.4 | -2.7 | 1.7 | -0.5 | 0.3 | -1.1 | -0.5 | -4.9 | 5.3 | -0.5 | -0.4 | -0.4 | -0.9 | 3.7 | -3.4 | 0.1 | 3.5 | -1.2 | -0.8
2004022311 | -2.1 | -4.6 | 1.5 | 1.2 | -0.8 | -0.7 | -1.1 | -0.4 | -6 | -0.8 | 0.5 | -5.8 | -3.9 | -3.4 | -2.3 | 1.7 | -0.1 | 0.1 | -1.6 | -0.5 | -4.9 | 5.9 | -0.9 | -0.4 | -0.6 | -1.7 | 3.5 | -3.5 | 0.1 | 4.2 | -1.5 | -0.8
2004022312 | -2.2 | -4.7 | 1.5 | 1 | -1.2 | -0.4 | -1.2 | -0.2 | -5.8 | -1.1 | 0.3 | -5.8 | -4 | -3.8 | -1.8 | 1.9 | -0.2 | -0.2 | -1.3 | -0.4 | -5.1 | 5.8 | -1.6 | -0.3 | -1.3 | -2.3 | 3.3 | -3.7 | 0.1 | 4.7 | -1.5 | -1.1
2004022313 | -2.4 | -5.2 | 1.4 | 0.2 | -1.7 | 0.3 | -1.6 | -0.2 | -6.3 | -1.4 | 0.1 | -6 | -4.1 | -4.7 | -1.3 | 2.2 | -0.5 | -0.2 | -0.7 | -0.7 | -4.8 | 6.1 | -1.8 | -0.5 | -2.5 | -2.9 | 3 | -4.4 | -0.2 | 4.1 | -1.9 | -0.7
2004022314 | -1.8 | -5.7 | 1.4 | -0.1 | -1.7 | 1 | -2.1 | 0 | -6.7 | -1.5 | -0.2 | -6.4 | -4.3 | -5.2 | -1.1 | 2.2 | -1 | -0.3 | -0.9 |  | -4.6 | 6.3 | -2 | -0.5 | -3.9 | -3.3 | 2.4 | -4.2 | -0.6 | 4.2 | -2.4 | -0.2
2004022315 | -2 | -6.5 | 1.3 | -0.6 | -1.9 | 1.1 | -2.2 | 0 | -6.7 | -1.8 | -0.9 | -6.9 | -4.7 | -5.8 | -1.1 | 1.8 | -1.4 | -0.3 | -0.8 |  | -4.5 | 7.7 | -2 | -0.2 | -4.6 | -3.8 | 1.9 | -4.2 | -1.5 | 3.4 | -2.6 | -0.2
2004022316 | -2.1 | -7.3 | 1.1 | -1.2 | -1.5 | 1.1 | -2 | -0.8 | -7 | -1.9 | -1.4 | -7.4 | -5.1 | -5.9 | -1.3 | 1.2 | -1.6 | -0.4 | -1.3 | -2.5 | -5 | 8.5 | -1.8 | -0.5 | -5.8 | -4.3 | 1.7 | -4.2 | -2.1 | 2.4 | -3.3 | -0.7
2004022317 | -2.9 | -7.9 | 0.8 | -1.2 | -1.6 | 0.1 | -2.1 | -1.8 | -7.3 | -2.1 | -1.5 | -8.1 | -5.8 | -6 | -2.4 | 0.9 | -2 | -1.1 | -1.7 | -2.5 | -5.9 | 7.7 | -2 | -1 | -6.6 | -5 | 1.1 | -4.3 | -2.2 | 1.8 | -4.3 | -2.5
2004022318 | -3.6 | -8 | 0.7 | -1 | -1.9 | -1 | -2.4 | -2.8 | -7.6 | -2.7 | -1.6 | -9 | -6.4 | -6.1 | -3.1 | 0.3 | -2.3 | -1.6 | -1.7 | -2.5 | -5.9 | 7.1 | -2.6 | -1.2 | -7.4 | -5.7 | 0.4 | -4.4 | -2.1 | 1.8 | -5.3 | -3.4
2004022319 | -3.9 | -8.1 | 0.8 | -1 | -2.3 | -1.9 | -2.8 | -4.1 | -7.7 | -3.4 | -1.5 | -9.3 | -6.8 | -6 | -4.6 | -0.3 | -2.2 | -1.8 | -2.7 | -2.6 | -5.4 | 6.3 | -3.3 | -1.5 | -8 | -6.4 | -0.1 | -4.5 | -2.1 | 1.1 | -5.5 | -5.4
2004022320 | -3.6 | -8.6 | 0.6 | -1.1 | -1.9 | -2.2 | -2.7 | -5.2 | -7.7 | -4.2 | -1.5 | -9.3 | -6.8 | -5.9 | -4.8 | -0.7 | -2.1 | -2.4 | -2.1 | -3.1 | -5.7 | 5.8 | -4.2 | -1.9 | -8.6 | -6.7 | 0 | -4.7 | -1.8 | 0.3 | -6.8 | -7.4
2004022321 | -4.3 | -9.1 | 0.2 | -0.9 | -1.9 | -2.5 | -3.4 | -5.2 | -8 | -4.9 | -1.7 | -9.4 | -6.9 | -6.2 | -5.6 | -0.3 | -2.2 | -2.3 | -2.4 | -4.9 | -5.9 | 5.2 | -3.9 | -2 | -9 | -7.2 | -0.1 | -4.9 | -2 | -0.2 | -7.9 | -7.5
2004022322 | -5 | -8.8 | -0.2 | -1.1 | -2.1 | -2.7 | -4.1 | -5.2 | -8.1 | -5.5 | -1.7 | -9.7 | -7.2 | -6.2 | -4.7 | -0.6 | -2.4 | -4.4 | -2.9 | -4.3 | -6 | 4.6 | -3.2 | -2 | -9.4 | -7.4 | -0.3 | -4.8 | -2.1 | -0.8 | -8.6 | -7.8
2004022323 | -5.4 | -8.8 | -0.8 | -1.3 | -1.7 | -2.7 | -4.6 | -5.9 | -8.3 | -5.9 | -1.8 | -10 | -7.5 | -6.3 | -4.8 | -0.9 | -2.5 | -8.2 | -3.1 | -4.1 | -6.2 | 4.2 | -3.7 | -2.6 | -9.8 | -7.6 | -0.9 | -5 | -2.3 | -1 | -9.3 | -8.2
2004022400 | -5.4 | -9.2 | -1.3 | -1.3 | -1.7 | -1.8 | -4.9 | -6.3 | -8.8 | -6.7 | -1.7 | -10.4 | -8.2 | -6.5 | -5 | -1.1 | -2.6 | -7.6 | -3.4 | -4.6 | -6.4 | 3.8 | -4.4 | -3 | -9.9 | -7.9 | -1.9 | -5 | -2.5 | -1.3 | -9.4 | -7.7
2004022401 | -7.6 | -9.2 | -2.6 | -1.8 | -2 | -1.8 | -6 | -6.7 | -9.3 | -7 | -1.5 | -10.4 | -8.8 | -6.8 | -4.7 | -1.3 | -2.8 | -5.4 | -3.7 | -4.5 | -8.6 | 3.4 | -4.7 | -3.8 | -9.9 | -8.1 | -2.1 | -5.1 | -2.6 | -1.9 | -9.9 | -7.9
2004022402 | -9.6 | -9.2 | -3.1 | -2.1 | -1.9 | -1.9 | -7.6 | -6.5 | -9.6 | -6.5 | -1.7 | -10.4 | -8.3 | -6.8 | -5 | -1 | -3.5 | -5.2 | -4.1 | -6 | -12.6 | 3 | -5.5 | -4.4 | -10.2 | -8.1 | -2.3 | -5.4 | -2.7 | -2.3 | -10.3 | -9.3
2004022403 | -9.7 | -9.4 | -3.5 | -2.5 | -1.8 | -1.9 | -8.7 | -6.1 | -10.2 | -6.3 | -2.1 | -10.4 | -8.3 | -6.8 | -5.3 | -1.6 | -3.2 | -5.4 | -4.1 | -6.5 | -10.7 | 2.8 | -4.8 | -4.4 | -10.2 | -8.1 | -2.7 | -5.4 | -2.7 | -2.8 | -11.3 | -9.3
2004022404 | -8.7 | -9.9 | -3.8 | -2.7 | -2.4 | -2 | -9.5 | -6 | -9.6 | -5.3 | -2.1 | -10.5 | -8.4 | -6.9 | -5 | -2.3 | -3.3 | -5.3 | -3.8 | -6.9 | -9.1 | 2.6 | -4.2 | -4.4 | -10.4 | -8.2 | -3.3 | -5.4 | -2.8 | -3.1 | -13.2 | -9.4
2004022405 | -8 | -11.2 | -4.3 | -2.7 | -2.4 | -2 | -9.1 | -5.9 | -9.4 | -5 | -2.3 | -10.6 | -8.5 | -6.9 | -5.6 | -1.9 | -3.5 | -6.1 | -4.4 | -6.9 | -11.2 | 2.4 | -4.5 | -4.7 | -10.5 | -8.2 | -3.9 | -5.5 | -2.6 | -3.5 | -13 | -8.5
2004022406 | -7 | -12.6 | -4.7 | -2.7 | -2.4 | -2.2 | -8.1 | -5.3 | -9.5 | -5 | -2.7 | -10.7 | -8.7 | -7 | -6.3 | -1.6 | -3.7 | -7.1 | -4.3 | -6.4 | -11.1 | 2.4 | -5.2 | -4.1 | -10.6 | -8.4 | -4.2 | -5.6 | -3.1 | -3.6 | -13.5 | -7.2
2004022407 | -7.7 | -13 | -4.1 | -2.3 | -2.4 | -2.3 | -7.7 | -4.7 | -9 | -4.8 | -2.6 | -10.8 | -8.9 | -7.1 | -6.2 | -1.1 | -3.4 | -6 | -4.2 | -6.6 | -10.7 | 2.5 | -4.9 | -4.6 | -11 | -8.3 | -4.2 | -5.4 | -2.8 | -3.6 | -14.1 | -6.6
2004022408 | -5.8 | -12.6 | -2.4 | -2.3 | -2.4 | -2.3 | -6.5 | -4.1 | -8.4 | -4 | -2.4 | -10.2 | -8.1 | -7 | -5 | -0.4 | -3.3 | -5.8 | -3.3 | -6.7 | -9.6 | 3.4 | -3.4 | -3.6 | -10.7 | -8.2 | -2.7 | -5.3 | -2.4 | -2.4 | -13.7 | -5
2004022409 | -3.7 | -10.5 | -1.3 | -1.5 | -2.6 | -1.4 | -5.2 | -3.3 | -8.1 | -2.7 | -1.7 | -10 | -6.6 | -6.6 | -3.7 | 0 | -2.9 | -4.4 | -2.5 | -6.8 | -6.9 | 4.2 | -2.2 | -2.2 | -9.8 | -7.1 | -0.9 | -4.8 | -2.4 | -1.7 | -11.4 | -3.7
2004022410 | -2.3 | -8.2 | -0.3 | -0.6 | -2.6 | -1.3 | -3.5 | -2.1 | -7.8 | -2.1 | -0.9 | -9.6 | -5.5 | -6 | -2.4 | 0.6 | -2.5 | -3.7 | -1.9 | -4.2 | -5.3 | 4.8 | -0.9 | -1.5 | -9.1 | -6.1 | 0.1 | -4.5 | -1.7 | -0.2 | -9.7 | -2.3
2004022411 | -1.6 | -6.8 | 0.9 | 0.7 | -1.6 | -0.3 | -1.8 | -1.1 | -7.7 | -1.8 | -0.3 | -9.2 | -5.5 | -4.9 | -2.1 | 1 | -2.4 | -3 | -1.5 | -3 | -4.7 | 5.2 | -1.2 | -0.9 | -9.4 | -5.7 | 1.8 | -4.2 | -0.9 | 1.1 | -7.5 | -1.8
2004022412 | -2.2 | -6.1 | 1.8 | 1.6 | -0.7 | 0 | -1.2 | -0.2 | -7 | -1.2 | 0.6 | -9 | -4.9 | -3.7 | -1.5 | 1.5 | -1.8 | -1.8 | -0.6 | -1.8 | -3.9 | 5.3 | -1.2 | -0.3 | -8.6 | -5.5 | 3.3 | -3.5 | -0.6 | 1.8 | -6.6 | -0.4
2004022413 | -2.4 | -6.1 | 2.5 | 0.6 | -0.5 | 0.4 | -0.3 | 0.1 | -6.4 | -0.5 | 0.6 | -8.9 | -4.7 | -3.8 | -0.9 | 2.2 | -1.8 | -0.8 | 0.1 | -1.6 | -3.7 | 5.6 | -0.5 | 0.2 | -8.1 | -4.6 | 4.1 | -3 | -0.1 | 2.4 | -5.2 | -0.4
2004022414 | -2.1 | -6.2 | 2.6 | 0.3 | -0.4 | 0.8 | -0.1 | 0.3 | -6.2 | -0.4 | 0.5 | -9.2 | -4.3 | -3.7 | -0.8 | 2.2 | -2.1 | -0.5 | 0.1 | -1.2 | -3.9 | 5.8 | -0.2 | 0.4 | -8.7 | -5.4 | 4.2 | -3.6 | 0.2 | 2.8 | -4.3 | 0
2004022415 | -1.2 | -6.6 | 2.3 | -0.3 | -0.8 | 0.9 | -0.2 | 0 | -6 | -0.7 | 0.3 | -8.9 | -5 | -5.4 | -1.1 | 2.3 | -2.2 | -0.9 | -0.3 | -1.6 | -4.5 | 5.5 | -0.5 | 0.4 | -8.8 | -5.6 | 3.8 | -3.4 | -0.5 | 3.1 | -4.8 | -0.2
2004022416 | -2.5 | -8.3 | 0.9 | -0.9 | -2.7 | 0.2 | -0.8 | -0.6 | -6.3 | -0.9 | -0.6 | -10.5 | -6.1 | -7.3 | -1.6 | 2.1 | -2.6 | -1.2 | -1.6 | -3.2 | -5.5 | 4.9 | -1.3 | 0 | -10.3 | -7.3 | 2.4 | -5 | -1.7 | 1.8 | -6.9 | -1
2004022417 | -7.1 | -9.5 | 0.3 | -1.4 | -3.8 | -0.8 | -1.9 | -2.5 | -8 | -1.6 | -1.6 | -12.4 | -7.6 | -9 | -2.7 | 1.1 | -3.6 | -2.7 | -3.8 | -3.6 | -7.6 | 4.3 | -2.6 | -0.7 | -11.9 | -9.6 | 0.6 | -6 | -2.6 | 1 | -8 | -2.5
2004022418 | -7.7 | -10.3 | -0.8 | -2.1 | -3.7 | -2 | -3.6 | -3.7 | -8.9 | -3 | -2.6 | -13.1 | -8.7 | -10.3 | -4 | -0.3 | -3.8 | -3.4 | -4.9 | -4.6 | -8.9 | 4.5 | -3.5 | -1.3 | -14.2 | -10.9 | -0.3 | -6.5 | -3.2 | -0.2 | -9 | -3.7
2004022419 | -9.6 | -10.5 | -1.4 | -2.7 | -3.3 | -2.7 | -4.6 | -4.5 | -9.1 | -3.6 | -3.2 | -13.7 | -9.2 | -10.8 | -5.3 | -1.2 | -4.7 | -4.2 | -4.8 | -5.7 | -10.8 | 2.9 | -4.6 | -1.8 | -15.9 | -11.8 | -1.1 | -6.9 | -3 | -2.4 | -9.5 | -5.6
2004022420 | -10.3 | -10.7 | -1.9 | -3.2 | -3.2 | -2.9 | -5.2 | -6.1 | -9 | -4.4 | -3.6 | -14 | -9.6 | -11.5 | -5.2 | -1.9 | -5 | -5 | -5.6 | -5.7 | -12.2 | 1.8 | -5 | -2.3 | -17.3 | -12.4 | -1.7 | -7 | -2.9 | -1.9 | -10.2 | -6.2
2004022421 | -10.4 | -11 | -1.8 | -3.7 | -2.6 | -3.9 | -6 | -6.4 | -9.5 | -5.3 | -4.3 | -14.6 | -10 | -11.3 | -5.1 | -2.5 | -5.5 | -5.8 | -5.3 | -5.6 | -12.7 | 0.6 | -5.9 | -2.8 | -19 | -12.7 | -2.2 | -7.1 | -3 | -2.5 | -10.5 | -7.3
2004022422 | -10.5 | -11.1 | -2.5 | -4 | -4.8 | -4.6 | -6.4 | -7.2 | -9.6 | -6.1 | -4.5 | -15.1 | -10.4 | -11.1 | -5.8 | -3.2 | -6.5 | -7.3 | -5.4 | -6.5 | -13.4 | 0.5 | -6.4 | -3.2 | -19.1 | -12.9 | -2.8 | -7.2 | -3.2 | -3.7 | -10.9 | -8.1
2004022423 | -11.3 | -11.1 | -2.7 | -4.6 | -7.3 | -4.9 | -6.9 | -8.1 | -9.2 | -5.8 | -4.5 | -15 | -10.5 | -11.4 | -7.5 | -3.2 | -6.8 | -7.7 | -6 | -7 | -13.4 | -0.2 | -7.2 | -3.3 | -19.4 | -13.2 | -3.2 | -7 | -3.3 | -4.9 | -10.8 | -9
2004022500 | -11.1 | -10.8 | -2.8 | -4.4 | -8.6 | -5.1 | -7.3 | -8.6 | -9.3 | -6.1 | -4.9 | -15.4 | -10.8 | -11.3 | -6.6 | -4.1 | -7.1 | -8.6 | -6.8 | -6.9 | -12.2 | -0.8 | -7.4 | -4.1 | -19.6 | -13.3 | -2.9 | -7 | -3.5 | -4.3 | -10.9 | -9
2004022501 | -12 | -10 | -2.6 | -4.7 | -8.5 | -5.5 | -7.6 | -9.6 | -9.8 | -7 | -5.2 | -15.5 | -10.9 | -11.9 | -7.5 | -4.4 | -7.2 | -9.5 | -7.4 | -7.6 | -13.1 | -0.7 | -7.2 | -4.6 | -20.4 | -13.6 | -3.2 | -6.9 | -3.6 | -4.5 | -10.8 | -9.7
2004022502 | -12.7 | -9.2 | -2.3 | -5.1 | -8.7 | -5.9 | -7.6 | -8.2 | -9.6 | -7.7 | -5.4 | -14.9 | -11 | -11.3 | -6.7 | -4.9 | -7.4 | -8.6 | -7.9 | -7.5 | -12 | -1.2 | -6.9 | -4.9 | -20.2 | -13.5 | -3.6 | -7.4 | -3.7 | -4.7 | -10.5 | -10.5
2004022503 | -13.3 | -8.5 | -2 | -5.2 | -10 | -6.2 | -7.7 | -8.7 | -9.3 | -8.3 | -5.9 | -14.2 | -10.9 | -10.8 | -6.4 | -4.8 | -7.5 | -7.7 | -7.7 | -7.7 | -11.5 | -1.4 | -7.3 | -5.2 | -20.8 | -13.9 | -3.8 | -7.5 | -4 | -4.9 | -10.4 | -10.9
2004022504 | -13.3 | -8.3 | -2.5 | -5.6 | -9.7 | -7 | -8 | -8.6 | -8.9 | -9 | -6.1 | -14.5 | -10.4 | -11.2 | -6.6 | -5.2 | -8 | -7.4 | -8.5 | -7.9 | -11.8 | -1.6 | -7.9 | -5.4 | -20.5 | -13.7 | -4.2 | -7.2 | -4.3 | -5 | -9.5 | -10
2004022505 | -13.2 | -8.6 | -2.9 | -5.5 | -9.4 | -7.1 | -8 | -8.6 | -8.4 | -9.8 | -6.2 | -13.6 | -10.3 | -10.9 | -7.5 | -5.1 | -7.9 | -7.5 | -9 | -8 | -12.6 | -1.7 | -8.5 | -5.5 | -21.3 | -13.4 | -4.6 | -8.1 | -4.5 | -5.2 | -9 | -9.3
2004022506 | -13 | -8.9 | -3.4 | -5.4 | -8 | -7.3 | -8.2 | -8.9 | -9.5 | -10 | -6.1 | -13.8 | -9.6 | -10.5 | -7.5 | -5.2 | -8.2 | -7.7 | -9.2 | -7.8 | -12.2 | -2 | -8.3 | -5.4 | -20.5 | -13.4 | -4.8 | -8 | -4.5 | -5 | -8.5 | -9.8
2004022507 | -11.2 | -8.7 | -3.7 | -4.9 | -7 | -6.6 | -7.6 | -9.1 | -6.7 | -8.8 | -6.1 | -12.8 | -8.3 | -10.5 | -7 | -5.1 | -8.1 | -8 | -7.5 | -7.4 | -11.3 | -1.2 | -7.9 | -4.9 | -19 | -13.2 | -4.4 | -7.8 | -4.6 | -5.1 | -8.1 | -9.1
2004022508 | -7.9 | -8.1 | -2.2 | -3.3 | -5.3 | -5.3 | -5.7 | -7.2 | -6 | -6.4 | -5.5 | -10.3 | -1.9 | -8.2 | -6 | -3 | -6.5 | -7.7 | -5.8 | -6.5 | -8.6 | -0.1 | -4.5 | -3.9 | -15.3 | -12.3 | -3.4 | -6.1 | -3.8 | -3.4 | -6.6 | -6.9
2004022509 | -3.1 | -5.5 | -0.4 | -1.2 | -4.1 | -3.5 | -3.1 | -5.4 | -5.6 | -3.9 | -3 | -7.1 | -5 | -4.1 | -2.9 | -1.3 | -3.6 | -5.9 | -4.2 | -5.6 | -4.8 | 0.5 | -2.5 | -2.3 | -9.6 | -10 | -1.6 | -4.1 | -2.1 | -2.3 | -5.6 | -4.3
2004022510 | -1 | -3.1 | 1.2 | 0.6 | -2.2 | -1.2 | -1.4 | -3.8 | -3.9 | -2.5 | -1.2 | -4.4 | -4.3 | -1.9 | -0.7 | -0.1 | -1.8 | -3.2 | -3.2 | -3.5 | -2.3 | 1.3 | -0.9 | -0.5 | -5.4 | -8.5 | 0.3 | -3.1 | -0.4 | -0.9 | -5.2 | -1.9
2004022511 | -0.1 | -1.5 | 2.3 | 2.1 | -1.8 | 0.8 | 0.1 | -1 | -3 | -0.8 | 0.8 | -2.5 | -1.5 | -1.5 | 0.4 | 0.9 | -0.2 | -1.7 | -1.4 | -1.8 | -1.2 | 2.3 | -0.1 | 0.4 | -2.9 | -5.5 | 1.9 | -2.7 | 1.4 | 0.8 | -3.9 | -0.4
2004022512 | 0.8 | -1.4 | 2.9 | 2.6 | -1.4 | 2.6 | 1.1 | 0.2 | -2.3 | 0.2 | 2.5 | -1.3 | 1.1 | -1.6 | 1.3 | 1.9 | 0.4 | -0.3 | 0.3 | 0 | -0.1 | 3.2 | 0.5 | 1.4 | -3.5 | -2.7 | 4.2 | -1.4 | 2.1 | 2.8 | -2 | 0.5
2004022513 | 1.3 | -1.2 | 3.6 | 2.5 | -0.3 | 3.6 | 2.2 | 1.1 | -2.2 | 1.2 | 3.3 | -2 | 1.7 | -1.2 | 1.2 | 4.5 | 1 | 0.4 | 1.8 | 1 | 0.5 | 4.1 | 1.4 | 2.7 | -4.1 | -1.7 | 5.6 | 0 | 2.7 | 4.1 | -0.8 | 1.4
2004022514 | 2 | -1.2 | 4.9 | 2.5 | 0 | 4 | 3.2 | 1.5 | -2 | 1.6 | 3.6 | -2 | 1.2 | -0.6 | 1.6 | 6.7 | 0.6 | 1.3 | 1.5 | 1.9 | 0.6 | 4.9 | 1.8 | 3.2 | -4.1 | -0.4 | 6.2 | 0.8 | 2.9 | 5.1 | -0.5 | 1.7
2004022515 | 1.7 | -1.9 | 4.3 | 1 | 1.5 | 3.8 | 3.2 | 1.8 | -2 | 2 | 3.4 | -2.5 | 0.1 | -2.7 | 1.6 | 6.7 | -0.4 | 1.7 | 1.3 | 1.1 | 0.6 | 4.7 | 1.3 | 4.1 | -5.1 | 0.2 | 6.1 | 0.8 | 2.8 | 5 | -1.7 | 1.7
2004022516 | -0.7 | -3.3 | 3.2 | 1 | 0.1 | 3.2 | 2.3 | 1.4 | -1.7 | 1.8 | 2 | -4.5 | -1.1 | -4.1 | 0.9 | 6.1 | -0.5 | 1.9 | 0.7 | -0.6 | -0.5 | 4.5 | 0.7 | 4.4 | -6.6 | -2.4 | 5.1 | 0 | 0.4 | 3.7 | -3.7 | 0.8
2004022517 | -3.3 | -4.7 | 1.4 | 0.3 | -1.6 | 2.4 | 1.2 | -0.8 | -2.5 | 0.9 | 0.5 | -6.4 | -1.8 | -5.2 | -0.1 | 5 | -1.1 | 0.6 | -2.5 | -1.2 | -2.5 | 3.8 | -0.6 | 3.3 | -7.9 | -4.1 | 3.4 | -1.6 | -0.7 | 2.6 | -4.5 | -0.1
2004022518 | -4.6 | -5.6 | 0.3 | -0.1 | -3.5 | 1.2 | 1.1 | -2.1 | -3.2 | 0.3 | -0.8 | -8 | -2.4 | -5.9 | -1.1 | 4.2 | -1.9 | -1.2 | -2.6 | -1.8 | -2.1 | 2.6 | -0.6 | 2.9 | -10.1 | -5.3 | 1.3 | -1.9 | -1.3 | -0.3 | -6.2 | -1.8
2004022519 | -4.1 | -5.9 | -0.1 | -0.6 | -3.2 | 0.4 | 1.1 | -1.8 | -4.2 | -0.1 | -1.6 | -8.9 | -3.8 | -6.6 | -1.1 | 3.5 | -2.1 | -0.1 | -1 | -2.2 | -2.6 | 1.9 | 0.1 | 2.6 | -11.7 | -6.8 | 0.3 | -1.8 | -1.5 | -1.1 | -6.7 | -2.5
2004022520 | -2.9 | -6.1 | -0.5 | -0.8 | -2.1 | 0.1 | 0.7 | -1.7 | -4.4 | -0.3 | -1.7 | -10 | -4.1 | -6.3 | -0.8 | 2.3 | -2 | -0.6 | -0.1 | -2.9 | -3.8 | 1 | 0.1 | 2.1 | -13.3 | -7.9 | -0.3 | -1.6 | -0.8 | -1.9 | -7.5 | -1.8
2004022521 | -2.6 | -5.5 | -0.5 | -0.8 | -1.7 | 0.2 | 0 | -2 | -4.6 | -0.7 | -2.1 | -10.8 | -5.4 | -6 | -1.3 | 1.1 | -2 | -1.6 | -0.2 | -3 | -3.9 | 0.5 | -0.1 | 0.8 | -15.2 | -8.5 | -0.7 | -1.5 | -0.5 | -2.6 | -8 | -1.1
2004022522 | -2 | -4.8 | -0.5 | -1.3 | -1.8 | 0.5 | 0.2 | -2 | -4.9 | -0.5 | -2.3 | -11.2 | -6.5 | -6.3 | -1.8 | 0.3 | -2 | -2.1 | -0.3 | -3.4 | -3.9 | 0.1 | -0.8 | 0.4 | -15.5 | -9.4 | -1.2 | -1.5 | -0.2 | -2.9 | -8.7 | -1.2
2004022523 | -2.3 | -4.3 | -0.1 | -1.6 | -1.6 | 0.2 | 0.2 | -1.8 | -4.1 | -0.5 | -2.5 | -11.9 | -6.5 | -6.5 | -2.1 | -0.4 | -2.7 | -1.9 | -0.8 | -3.9 | -3.8 | -0.3 | -1.2 | 0 | -16.4 | -10 | -1.4 | -1.8 | -0.2 | -3.1 | -8.8 | -2.1
2004022600 | -1.6 | -4.2 | -0.1 | -2.4 | -2.1 | 0 | 0.1 | -2.6 | -3.8 | -0.7 | -2.9 | -12.6 | -7.1 | -6.4 | -2 | -1.1 | -3.6 | -3.3 | -1.1 | -4.1 | -4.2 | -0.8 | -1.1 | -0.3 | -17.3 | -10.3 | -1.7 | -1.8 | -0.6 | -3.6 | -9.2 | -2.2
2004022601 | -2.2 | -5.1 | 0.1 | -3.1 | -1.8 | 0.1 | -0.4 | -3.8 | -4.4 | -0.7 | -3.3 | -13 | -6.6 | -6 | -2.3 | -1.1 | -3.9 | -3.5 | -0.4 | -4 | -4.4 | -1 | -0.7 | -0.2 | -18 | -10.8 | -2.3 | -1.8 | -0.8 | -3 | -9.6 | -2
2004022602 | -2.2 | -5.7 | 0.7 | -2.4 | -1.4 | -0.1 | -0.3 | -4.4 | -4.9 | -1 | -3.6 | -13.2 | -7.5 | -6.8 | -2.1 | -0.5 | -4.2 | -3.1 | -0.3 | -4.1 | -3.8 | -1.3 | -0.7 | -0.6 | -18.7 | -11.9 | -2.5 | -1.9 | -1 | -3.6 | -9.9 | -2.2
2004022603 | -1.4 | -5.8 | 0.4 | -2.5 | -1.1 | -0.5 | -0.3 | -4.3 | -4.8 | -1.1 | -3.9 | -13.4 | -7.7 | -6.4 | -1.8 | 0 | -4.4 | -2.9 | -0.9 | -4.4 | -4 | -1.2 | -0.2 | -0.5 | -19.9 | -11.9 | -3.2 | -2.2 | -1.1 | -4.2 | -10 | -1.9
2004022604 | -1.5 | -5.3 | 0.7 | -2.5 | -1.1 | -1.1 | -0.4 | -3.5 | -5.1 | -1.4 | -4.3 | -13.5 | -7.7 | -6.9 | -2.1 | 0.6 | -4.1 | -2.7 | -1.3 | -4.3 | -4.4 | -1.2 | -0.4 | -0.4 | -19.8 | -12 | -2.9 | -2.4 | -1.6 | -4 | -10.1 | -2.1
2004022605 | -1.3 | -5.1 | 0.5 | -2.6 | -1.6 | -1.1 | -0.5 | -3.3 | -5.1 | -1.2 | -4.5 | -13.6 | -8.3 | -6.2 | -2.1 | 1 | -4.1 | -2.1 | -1.3 | -3.2 | -4.5 | -1 | -0.8 | -0.4 | -19.7 | -11.9 | -2.6 | -2.6 | -1.8 | -4.3 | -10 | -2.1
2004022606 | -1.3 | -5.2 | 0.7 | -2.5 | -1.7 | -1 | -0.8 | -3.2 | -5.3 | -1.4 | -4.4 | -13.4 | -8.2 | -6.6 | -2.1 | 1 | -4.1 | -2 | -1.4 | -2.8 | -4.5 | -0.8 | -1.1 | -0.4 | -19.8 | -12 | -2.2 | -2.5 | -2 | -4 | -10.2 | -1.5
2004022607 | -1.2 | -5.3 | 0.5 | -1.7 | -1.5 | -0.6 | -0.5 | -2.5 | -5.4 | -1.2 | -3.9 | -12.9 | -8.2 | -6.1 | -2.2 | 1.6 | -3.8 | -1.8 | -1.3 | -2.4 | -4.3 | -0.2 | -1.1 | -0.2 | -19.1 | -12 | -2 | -2.3 | -2.1 | -2.5 | -9.5 | -1.3
2004022608 | -0.9 | -5.4 | 0.1 | -0.4 | -0.9 | -0.2 | -0.3 | -1.8 | -5.3 | -0.8 | -2.8 | -11 | -6.7 | -4.6 | -1.9 | 2.5 | -2.2 | -1.6 | -0.8 | -0.9 | -4.1 | 0.2 | -0.7 | 0.4 | -18 | -9.9 | -1 | -2.1 | -1.3 | -0.4 | -8.1 | -0.8
2004022609 | -0.2 | -5.2 | 0.1 | 1.2 | -0.6 | 0.7 | -0.4 | -1.4 | -5 | -0.6 | -0.2 | -8.2 | -3.6 | -3.5 | -2 | 3.1 | -0.4 | -1.1 | 0.1 | -0.7 | -3.8 | 0.7 | -0.4 | 0.6 | -14.6 | -7.2 | 0.3 | -2 | 0.1 | 0.8 | -5.7 | -0.5
2004022610 | 0.1 | -4.8 | 0.1 | 3 | -0.7 | 1.5 | -0.3 | -0.8 | -4.9 | -0.3 | 1.5 | -5.7 | -2.2 | -2.9 | -2.3 | 3.6 | 0.3 | -0.9 | 0.9 | -0.4 | -3.9 | 1.5 | 0 | 0.5 | -10.9 | -5.4 | 2.2 | -1.9 | 1.4 | 1.5 | -3.7 | 0
2004022611 | 0.2 | -4.7 | 0.3 | 3.2 | 0.1 | 2 | -0.2 | 0.5 | -5.2 | 0.1 | 2.3 | -3.8 | -1 | -3.1 | -2.8 | 3.5 | -0.1 | -0.5 | 1.4 | -0.4 | -4.2 | 2.5 | 0.4 | 0.1 | -7.2 | -3 | 2.8 | -1.5 | 3 | 2.5 | -2.9 | 0.3
2004022612 | 0.3 | -4.6 | 0.4 | 2.5 | 0.6 | 1.7 | 0 | 1.4 | -5.2 | 0.3 | 2.6 | -4.1 | -0.7 | -3 | -2.9 | 3.4 | 0.4 | -0.6 | 2 | -0.3 | -4.4 | 3.4 | 0.7 | 0.1 | -4.7 | -1.8 | 3 | -1.2 | 3.2 | 3.3 | -2.7 | 1.1
2004022613 | 0.6 | -4.7 | 1.5 | 2.3 | 1 | 1.4 | 0.1 | 1.8 | -5.4 | 0.9 | 2.6 | -4.1 | -0.4 | -3.1 | -2.4 | 3 | 0.1 | -0.2 | 2 | 0.1 | -5.1 | 4 | 0.4 | 0.9 | -3.1 | -0.9 | 2.9 | -0.8 | 3 | 3.6 | -3 | 1.7
2004022614 | 0.8 | -4.8 | 1.6 | 2.2 | 1.1 | 0.7 | -0.8 | 1.2 | -6 | 1.4 | 2.4 | -4.5 | -0.8 | -3.2 | -2.3 | 2.5 | 0 | 0.5 | 1.7 | 0.1 | -5.5 | 4.6 | 0 | 0.5 | -2.9 | -0.1 | 2.6 | -1.1 | 2.3 | 3 | -2.8 | 1.5
2004022615 | 0.2 | -5.1 | 1.5 | 1.6 | 1.2 | 0.6 | -1.2 | 0.8 | -6 | 0.7 | 1.8 | -5.4 | -1.6 | -3.7 | -2.3 | 2 | 0 | 0.5 | 1.1 | -0.2 | -5.3 | 4.8 | -0.1 | 0.5 | -2.6 | -0.1 | 2.6 | -1.4 | 1.6 | 2.5 | -3.8 | 0.9
2004022616 | -0.7 | -5.5 | 0.3 | 0.6 | 1.2 | 0 | -0.9 | 0.4 | -6.7 | -0.2 | 1.2 | -6.4 | -2.5 | -3.9 | -2.6 | 1.7 | 0.1 | 0 | -0.3 | -0.3 | -6 | 4.7 | -0.4 | -0.4 | -3.5 | -0.9 | 2.1 | -1.8 | 1.2 | 1.6 | -4.8 | 0.3
2004022617 | -1.2 | -5.7 | 0.1 | 0.3 | 0.6 | -0.7 | -0.9 | -0.1 | -7.9 | -0.9 | 0.7 | -6.9 | -3.3 | -4.2 | -3.5 | 1.2 | -0.4 | -0.6 | -0.9 | -1.1 | -6.5 | 4.2 | -1 | -1 | -4.7 | -1.6 | 1.3 | -2.5 | 0.7 | 1.3 | -5.5 | -0.4
2004022618 | -1.6 | -6.3 | -0.2 | 0.1 | 0.2 | -1.5 | -1.9 | -0.4 | -8.6 | -1.2 | 0.6 | -7 | -3.8 | -4.4 | -4.2 | 0.7 | -0.8 | -0.6 | -0.9 | -1.4 | -7.5 | 3.6 | -1.3 | -1.4 | -5 | -2.2 | 0.4 | -3 | 0.3 | 0.8 | -6.1 | -0.8
2004022619 | -1.8 | -7.1 | -0.6 | -0.1 | -0.2 | -1.7 | -2.5 | -0.5 | -8.8 | -1.4 | 0.2 | -7.1 | -4.2 | -4.9 | -5.1 | 0.2 | -0.8 | -1.1 | -1 | -1.8 | -9.4 | 2.7 | -1.8 | -1.7 | -5.4 | -2.7 | 0 | -3.5 | -0.1 | 0.1 | -6.5 | -1.6
2004022620 | -2.5 | -7.3 | -0.7 | -0.7 | -0.7 | -2.6 | -3.3 | -0.9 | -9 | -1.5 | 0 | -7.4 | -4.6 | -5.4 | -5.6 | -0.3 | -1.6 | -1.5 | -1.5 | -1.7 | -10.2 | 1.6 | -2.2 | -1.7 | -5.6 | -3 | -0.4 | -3.9 | -0.5 | -0.3 | -6.8 | -2.7
2004022621 | -2.7 | -7.3 | -0.8 | -1 | -1.3 | -2.9 | -3.6 | -1.7 | -8.9 | -1.7 | -0.3 | -7.5 | -4.8 | -6.1 | -5.6 | -0.4 | -1.8 | -1.9 | -1.7 | -2.6 | -11.2 | 0.8 | -2.5 | -1.9 | -5.6 | -3.4 | -0.9 | -4.6 | -0.9 | -0.6 | -7.5 | -3.7
2004022622 | -2.9 | -8 | -1 | -1 | -1.8 | -3.2 | -3.8 | -2.3 | -9.1 | -2 | -0.8 | -7.9 | -5 | -6.4 | -5 | -0.6 | -2.2 | -2.2 | -1.9 | -3.2 | -9.9 | 0.3 | -2.7 | -1.9 | -6.1 | -3.9 | -1.2 | -5.3 | -1.7 | -1.1 | -8 | -2.7
2004022623 | -3.3 | -8.5 | -1.2 | -1.1 | -2 | -3.3 | -3.8 | -2.4 | -9.2 | -2.3 | -1.5 | -8.1 | -5.3 | -6.6 | -5.7 | -0.7 | -2.6 | -2.4 | -2.9 | -3.3 | -9.5 | 0.1 | -2.6 | -2.1 | -6.1 | -4.4 | -1.2 | -5.5 | -1.9 | -1.5 | -8.3 | -2.9
2004022700 | -4.2 | -8.7 | -1.5 | -1.4 | -2.4 | -3.3 | -3.9 | -2.5 | -9.6 | -2.5 | -1.8 | -8.5 | -5.6 | -6.9 | -5.8 | -1 | -2.8 | -2.7 | -3.5 | -3.5 | -10.2 | -0.4 | -2.7 | -2.5 | -6.5 | -4.8 | -1.4 | -5.6 | -2.1 | -1.7 | -8.8 | -3
2004022701 | -5.4 | -9.1 | -1.8 | -1.8 | -2.7 | -3.6 | -4.2 | -2.9 | -10.3 | -3.2 | -2 | -9.1 | -5.9 | -7.1 | -5.5 | -1.1 | -3.2 | -3.5 | -3.6 | -3.7 | -11.9 | -0.4 | -3.2 | -3 | -7 | -5.1 | -1.9 | -6 | -2.4 | -2 | -9.2 | -3.9
2004022702 | -7.3 | -9.2 | -1.9 | -1.9 | -2.9 | -3.4 | -4.3 | -3.6 | -10.7 | -3.8 | -2.2 | -9.6 | -6.3 | -7.3 | -5.6 | -1.4 | -3.5 | -4.1 | -4 | -3.9 | -13.6 | -0.8 | -3.3 | -3.3 | -7.6 | -5.4 | -2.4 | -6.4 | -2.6 | -2.3 | -9.5 | -4.4
2004022703 | -7.7 | -9.6 | -1.9 | -2 | -3.3 | -3.4 | -4.3 | -4.8 | -10 | -4.1 | -2.5 | -10.1 | -6.6 | -7.7 | -5.8 | -1.8 | -3.7 | -4.4 | -4.1 | -4 | -12.9 | -0.8 | -3.3 | -3.5 | -7.6 | -5.4 | -2.5 | -6.5 | -3.2 | -2.7 | -9.8 | -4.9
2004022704 | -6.9 | -9.8 | -2.3 | -2.3 | -3.4 | -3.8 | -4.3 | -4.9 | -9.8 | -3.8 | -2.9 | -10.5 | -7 | -7.4 | -7.5 | -2.4 | -3.9 | -4.9 | -3.8 | -4.2 | -11.9 | -0.9 | -3.5 | -3.6 | -7.9 | -5.8 | -2.4 | -6.5 | -3.6 | -2.9 | -10 | -5.2
2004022705 | -6.9 | -10.1 | -2.4 | -2.5 | -3.5 | -4.3 | -4.3 | -4.8 | -10.7 | -3.8 | -3.3 | -10.8 | -7.4 | -7.7 | -7.4 | -2.6 | -4.1 | -4.5 | -3.8 | -4.3 | -13.2 | -0.6 | -3.8 | -4 | -8.3 | -6.3 | -2.5 | -6.6 | -3.8 | -3.2 | -10.3 | -5.7
2004022706 | -6.2 | -10.2 | -2.5 | -2.5 | -3.5 | -4.4 | -4.5 | -4.4 | -11.1 | -4 | -3.5 | -11.2 | -7.8 | -8 | -8.5 | -2.3 | -4.5 | -4.3 | -4.4 | -4.4 | -14.5 | -0.1 | -3.9 | -4.5 | -8.8 | -6.8 | -2.8 | -6.7 | -3.9 | -3.5 | -10.4 | -5.2
2004022707 | -5.8 | -10.5 | -2.6 | -2.3 | -3.8 | -4.5 | -4.7 | -4.1 | -10.1 | -3.9 | -3.5 | -11 | -7.8 | -7.9 | -7.8 | -2.3 | -4.5 | -4.6 | -4 | -4.5 | -14.5 | 0.8 | -4 | -3.8 | -8.8 | -7 | -2.5 | -6.5 | -3.7 | -3.4 | -10.6 | -5.4
2004022708 | -4.8 | -10.5 | -2.7 | -2.2 | -3.9 | -3.3 | -4.3 | -3.2 | -10 | -3.4 | -3.3 | -10.4 | -7.6 | -8 | -5.5 | -2.1 | -4.3 | -3.8 | -3.7 | -4.1 | -12.8 | 1.9 | -3.7 | -2.5 | -8.6 | -6.4 | -1.8 | -6.1 | -3.4 | -3.1 | -10.3 | -5.1
2004022709 | -3.7 | -9.5 | -1.8 | -1.3 | -3.6 | -1.7 | -3.6 | -2.6 | -9.7 | -2.8 | -3.1 | -9.6 | -7.4 | -7 | -4.3 | -1 | -3.8 | -2.8 | -3.1 | -3.8 | -9.7 | 3.1 | -2.9 | -1.9 | -8.4 | -5.4 | -1 | -5.6 | -2.8 | -2.9 | -10.2 | -3.9
2004022710 | -3 | -8.4 | -0.4 | -1 | -3 | -0.3 | -3.1 | -1.2 | -8.6 | -2.2 | -2.2 | -8.8 | -6.9 | -6.2 | -2.7 | 0.1 | -3.2 | -2 | -2.4 | -3 | -5.4 | 4.5 | -2.6 | -1.1 | -7.6 | -5.1 | 0.3 | -5.1 | -2.3 | -1.2 | -9.8 | -2.5
2004022711 | -2.6 | -7.4 | 0.6 | -0.4 | -2.4 | 0.5 | -2.2 | -1.2 | -8.4 | -1.5 | -1.6 | -8.8 | -6.1 | -5.7 | -1.9 | 0.5 | -2.5 | -1.3 | -1.8 | -2.5 | -4.2 | 4.3 | -2.1 | -0.2 | -7.2 | -5 | 1.8 | -4.7 | -1.7 | -0.1 | -8.9 | -1.7
2004022712 | -2.1 | -6.7 | 0.5 | -0.1 | -2.1 | 1.1 | -1 | -0.5 | -7.6 | -1.5 | -1.4 | -8.8 | -5.4 | -5.9 | -1.2 | 1.2 | -2.5 | -0.3 | -1.4 | -1.5 | -4.3 | 4.8 | -1.4 | -0.1 | -7.7 | -4.2 | 2.9 | -4.6 | -1.8 | 1 | -7.6 | -1.1
2004022713 | -1.8 | -6.8 | 1.4 | 0.4 | -1.7 | 1.7 | -1.1 | -0.7 | -7 | -0.5 | -1.2 | -8.9 | -5 | -6 | -1.9 | 1.5 | -2.4 | -0.3 | -0.9 | -1 | -4.2 | 5.2 | -1.2 | 0.1 | -8.7 | -4.3 | 3.3 | -4.5 | -1.9 | 2.1 | -7.1 | -0.3
2004022714 | -1.3 | -7.3 | 1.3 | -0.1 | -1.2 | 2 | -0.2 | -0.3 | -7.2 | -0.3 | -1.8 | -8.9 | -4.2 | -6.5 | -0.7 | 2 | -2.2 | 0.1 | -0.9 | -0.8 | -4.3 | 4.9 | -0.4 | 0.4 | -8.6 | -5.8 | 3.6 | -4.2 | -2.1 | 2.2 | -7.1 | -0.2
2004022715 | -1.5 | -8 | 0.9 | -0.6 | -1.2 | 1.6 | -0.1 | -0.4 | -7.2 | -0.2 | -2.1 | -9.4 | -5.2 | -6.7 | -0.6 | 1.9 | -1.9 | -0.1 | -0.9 | -0.9 | -4.5 | 5 | -1 | 0 | -9 | -6.5 | 3 | -4.1 | -2 | 1.5 | -7.6 | -0.6
2004022716 | -2.6 | -8.5 | -0.1 | -1 | -1.7 | 1.1 | -0.5 | -0.4 | -7.2 | -0.6 | -2 | -10 | -6.1 | -6.8 | -1.2 | 1.2 | -1.8 | -0.8 | -0.8 | -1.7 | -4.9 | 4.7 | -1.3 | -0.3 | -9.4 | -6.8 | 2 | -4.2 | -2.1 | 1.2 | -8.6 | -1.3
2004022717 | -6 | -9.2 | -1.1 | -1.1 | -2.4 | -0.3 | -1.8 | -1.9 | -8.5 | -1.1 | -2.5 | -10.4 | -7 | -7.1 | -2.2 | -0.2 | -2 | -1.1 | -2 | -2.8 | -7.8 | 4.3 | -1.7 | -0.6 | -9.5 | -7.1 | -0.2 | -5.5 | -2.3 | 0.7 | -10.2 | -2.9
2004022718 | -7.1 | -9.5 | -1.5 | -1.3 | -3.2 | -1.5 | -3.2 | -2.9 | -9.2 | -1.6 | -2.8 | -11.1 | -7.2 | -9.2 | -3.2 | -0.6 | -1.9 | -2 | -3.3 | -3.9 | -10 | 3.1 | -3.4 | -1.2 | -10.3 | -7.3 | -1 | -6.3 | -2.6 | -0.3 | -11.6 | -3.4
2004022719 | -7.6 | -11.7 | -1.8 | -1.9 | -4 | -2.4 | -4.3 | -3.9 | -8.9 | -2.5 | -3.3 | -11.8 | -7.6 | -10.9 | -4 | -1.3 | -3.4 | -3 | -4.1 | -4.7 | -11.3 | 3.3 | -4.2 | -1.7 | -12.9 | -7.8 | -1.5 | -6.8 | -3.3 | -1.2 | -12.5 | -4.2
2004022720 | -8.1 | -12.8 | -2.6 | -2.3 | -4.6 | -2.5 | -4.8 | -5.3 | -8.9 | -3.7 | -4 | -11.9 | -7.9 | -11.6 | -5.2 | -1.6 | -4.4 | -3.9 | -4.2 | -4.9 | -12.8 | 2.9 | -5 | -2.3 | -15.1 | -8.7 | -2.2 | -7.1 | -3.8 | -2.4 | -13.4 | -4.8
2004022721 | -8 | -13.3 | -2.7 | -2.9 | -5.2 | -3 | -5.4 | -5.9 | -9.6 | -4.2 | -4.9 | -13.1 | -8.8 | -12.4 | -5.2 | -2 | -4.4 | -4.8 | -4.6 | -5.2 | -13.1 | 2.6 | -5.2 | -2.6 | -16.2 | -9.4 | -3.1 | -7.4 | -4.4 | -3.8 | -13.8 | -6.5
2004022722 | -8.9 | -13.4 | -3.5 | -3.6 | -4.6 | -3.4 | -5.9 | -6.3 | -10.2 | -4.6 | -5.4 | -14 | -9.7 | -12.2 | -5.2 | -1.8 | -5.4 | -5 | -4.8 | -5.8 | -13.4 | 1.7 | -6.1 | -3.1 | -18.3 | -10.8 | -3.9 | -7.4 | -4.3 | -4.3 | -14.4 | -6.8
2004022723 | -10 | -13.3 | -3.7 | -4.2 | -4.9 | -3.8 | -6 | -7.1 | -10 | -5.1 | -4.6 | -15.4 | -9.8 | -12.3 | -6.7 | -2.6 | -5.7 | -5.7 | -5.4 | -6.3 | -13 | 1.7 | -6.2 | -3.5 | -19 | -11.7 | -4.5 | -7 | -4 | -4.3 | -14.2 | -8.2
2004022800 | -11 | -12.8 | -4 | -4.7 | -5.9 | -4.9 | -6.6 | -7.6 | -10.1 | -6 | -4.7 | -15.5 | -10 | -13 | -7.6 | -2.9 | -6.8 | -6.5 | -6.3 | -7 | -12.7 | 1.7 | -7.2 | -4 | -18.9 | -12.4 | -4.6 | -7.5 | -4.3 | -4.8 | -13.8 | -8.2
2004022801 | -11.8 | -12.8 | -3.6 | -4.9 | -6.1 | -5.1 | -7.1 | -8.4 | -10.5 | -6.9 | -5.3 | -15.9 | -10.6 | -13.1 | -8.3 | -2.9 | -7.2 | -6.4 | -7.2 | -7.7 | -12.9 | 1.3 | -7.6 | -4 | -20.7 | -13 | -4.4 | -7.9 | -3.9 | -5.2 | -13.7 | -8.8
2004022802 | -12.1 | -12.4 | -3.6 | -5.4 | -6.8 | -5.7 | -6.9 | -8.8 | -10.4 | -7 | -5.6 | -16.7 | -11.2 | -12.5 | -8.4 | -3.1 | -7.8 | -7.2 | -7.2 | -7.1 | -13.8 | 0.5 | -7.7 | -4.2 | -21.6 | -13.5 | -4.4 | -7.7 | -4.3 | -4.8 | -13.8 | -9.5
2004022803 | -12.2 | -12 | -3 | -5.2 | -7.8 | -6 | -6.9 | -9.3 | -10.2 | -7.4 | -6 | -17.5 | -11.3 | -12.2 | -7.9 | -2.6 | -8.2 | -7.2 | -6.5 | -7.2 | -14.5 | -0.3 | -7.4 | -4.8 | -22.2 | -14.3 | -4.9 | -7.7 | -4.3 | -4.9 | -14.6 | -10.4
2004022804 | -12.2 | -12.1 | -3.4 | -5.6 | -7.8 | -6.4 | -6.8 | -9.7 | -9.4 | -7.7 | -6.3 | -17.7 | -11.8 | -12 | -8.1 | -2.9 | -8.4 | -7.5 | -6.2 | -7.6 | -14.8 | -0.7 | -6.4 | -5 | -22.6 | -14.7 | -5.7 | -7.6 | -4.6 | -5.9 | -14.9 | -10.4
2004022805 | -12.6 | -12.2 | -3.9 | -5.9 | -8.8 | -6.6 | -7.3 | -9.3 | -9.4 | -7.9 | -6.4 | -18.2 | -12.4 | -12.1 | -7.7 | -2.7 | -8.4 | -7.7 | -6.7 | -8.4 | -15.5 | -1 | -7 | -5.2 | -23.4 | -15.3 | -6.5 | -8.6 | -4.9 | -6.8 | -14.9 | -10.2
2004022806 | -12.7 | -12.7 | -4.5 | -5.9 | -9.5 | -6.8 | -7.5 | -10 | -8.7 | -8.3 | -6.5 | -18.3 | -13.1 | -13.2 | -8.9 | -2.3 | -8.8 | -8 | -6.6 | -9.1 | -15.9 | -0.8 | -8.1 | -5.5 | -23.1 | -15.1 | -6.9 | -8.4 | -5 | -7.4 | -14.4 | -10.6
2004022807 | -12.1 | -12.2 | -4.1 | -5.6 | -9.4 | -6.2 | -7.6 | -9.3 | -7.8 | -7.8 | -6 | -17.7 | -12.3 | -12.7 | -6.3 | -2.3 | -8.8 | -7.3 | -4.9 | -9 | -15.5 | -0.1 | -7.8 | -4.4 | -21.2 | -14.4 | -6 | -7.9 | -4.6 | -6.2 | -13.1 | -9.5
2004022808 | -8.8 | -10.9 | -2.6 | -4.3 | -7.1 | -4.8 | -6 | -7.7 | -7.6 | -6.5 | -5.4 | -15.8 | -10.9 | -10.3 | -5.1 | -1.3 | -7.6 | -5.8 | -4.4 | -8.1 | -11.8 | 0.4 | -5.7 | -3.1 | -19 | -13.2 | -4.3 | -7.7 | -4.1 | -5.1 | -11.6 | -8
2004022809 | -6.7 | -8.5 | -1.5 | -2.9 | -4.5 | -3.1 | -4.6 | -5.6 | -7.2 | -5.5 | -4.2 | -12.3 | -8.6 | -7.7 | -3.7 | -0.2 | -5.9 | -4.4 | -4.1 | -6.5 | -9 | 1.5 | -4.8 | -2.6 | -16.6 | -11.8 | -2.7 | -7.2 | -3.2 | -4 | -10.2 | -5.9
2004022810 | -5 | -7.1 | 0 | -1.6 | -3.3 | -1.1 | -2.6 | -3.2 | -6.1 | -3.7 | -2.5 | -9.3 | -7.2 | -6.1 | -1.8 | 0.7 | -3.9 | -2.8 | -3.3 | -5.2 | -3.8 | 2.3 | -3.7 | -1.6 | -14 | -9.8 | -1.9 | -6.2 | -2 | -2.7 | -8.8 | -3.7
2004022811 | -3.4 | -6 | 0.9 | -0.4 | -2 | 0.7 | -1.1 | -1.6 | -5.3 | -2.7 | -1.5 | -7.5 | -6 | -5.5 | -0.6 | 1.5 | -2.5 | -0.8 | -2.5 | -3.4 | -3.4 | 2.6 | -2.2 | -0.2 | -11.6 | -8.4 | -0.3 | -4.9 | -1 | -1.3 | -7.4 | -1.8
2004022812 | -2.3 | -5.4 | 2.1 | 0.2 | -1.7 | 2.4 | -0.1 | -0.1 | -4.3 | -1.4 | -0.2 | -7.3 | -5.2 | -5 | -0.5 | 2.6 | -1.7 | 0.5 | -2.1 | -1.8 | -3.2 | 3.2 | -1.5 | -0.1 | -9.1 | -6.9 | 1.3 | -4.3 | 0 | 0.1 | -6.7 | -0.7
2004022813 | -1.4 | -5 | 2.6 | 0.7 | -1.2 | 2.7 | 0.8 | 0.8 | -3.8 | -0.7 | 0.2 | -7.2 | -4.3 | -4.6 | -0.9 | 2.9 | -1.3 | 1.4 | -1.2 | -1 | -3.2 | 3.8 | -0.6 | 1.2 | -6.3 | -5.4 | 3 | -3.7 | 0.2 | 1 | -6.7 | 0.2
2004022814 | -0.8 | -5.2 | 3 | 0.7 | -1.2 | 2.8 | 1.1 | 1.5 | -4.3 | -0.6 | 0.2 | -7.6 | -3.6 | -4.5 | -0.5 | 3.2 | -1.2 | 1.7 | -0.9 | 0 | -3.9 | 4.4 | -0.2 | 1.3 | -6.7 | -5.1 | 3.5 | -3.7 | 0.2 | 1.6 | -6.8 | 0.5
2004022815 | -1.3 | -6.1 | 2.6 | 0.4 | -1 | 3 | 0.9 | 1.5 | -5.1 | -0.5 | -0.1 | -8.3 | -3.9 | -5 | -0.8 | 3.1 | -1 | 1.7 | -0.8 | 0.1 | -4.3 | 4.6 | -0.1 | 1.8 | -7.1 | -5 | 3.4 | -3.6 | -0.4 | 2.1 | -6.8 | 0.6
2004022816 | -2.2 | -6.8 | 2 | 0 | -0.9 | 2.2 | 0.3 | 1.3 | -6.5 | -0.4 | -0.4 | -9.1 | -4.5 | -5.7 | -0.9 | 2.7 | -1.2 | 1.1 | -1.1 | -0.2 | -4.8 | 5 | -0.3 | 0.8 | -7.6 | -5.2 | 2.9 | -4 | -1 | 2.1 | -6.7 | 0.3
2004022817 | -4 | -7 | 1.5 | -0.5 | -2.2 | 1.8 | 0 | 0 | -7.3 | -0.6 | -0.7 | -10.1 | -5.4 | -6.6 | -1.4 | 1.2 | -1.4 | 0.6 | -2 | -0.5 | -5.1 | 5.7 | -1.5 | 0.2 | -8.4 | -6 | 1.7 | -5.1 | -1.3 | 1.7 | -7.7 | -0.2
2004022818 | -5.2 | -7.7 | 1.2 | -0.8 | -2.5 | 1.5 | -0.5 | -1 | -7.6 | -0.6 | -0.8 | -10.6 | -6.3 | -7.7 | -1.8 | 0.5 | -2.7 | 0.5 | -1.9 | -1.1 | -5.2 | 5.3 | -1.5 | -0.3 | -8.8 | -6.4 | 1 | -5.6 | -1.8 | 0.8 | -8.8 | -0.2
2004022819 | -3.9 | -8.4 | 0.7 | -1.3 | -2.8 | 0.9 | -1 | -2.2 | -7.6 | -0.7 | -1.3 | -10.8 | -6.7 | -8.2 | -2.2 | 0.4 | -2.4 | 0.1 | -2 | -1.6 | -5.2 | 5 | -1.7 | -0.4 | -9 | -6.6 | 0.4 | -5 | -2.1 | 0.4 | -9.6 | -0.8
2004022820 | -3.1 | -8.8 | 0.6 | -1.6 | -4.3 | -0.8 | -1.2 | -2.7 | -7.6 | -1 | -1.6 | -11.1 | -7.2 | -7.8 | -2.8 | -0.3 | -2.6 | 0.1 | -2.1 | -2.2 | -5.3 | 4.5 | -1.7 | -0.4 | -9.4 | -7.1 | -0.2 | -5.5 | -2.5 | -0.2 | -10.2 | -1.2
2004022821 | -3.1 | -8.9 | 0.6 | -1.1 | -5.3 | -1.3 | -1.3 | -3.9 | -7.4 | -2.5 | -1.9 | -11.3 | -7.8 | -7.5 | -3.9 | -0.1 | -2.7 | -0.5 | -2.4 | -2.2 | -5.4 | 4 | -1.5 | -0.5 | -9.8 | -7.3 | -1 | -5.5 | -2.9 | -0.6 | -11.4 | -1.5
2004022822 | -3.7 | -8.9 | 0.4 | -1.2 | -5 | -1.3 | -1.5 | -4.9 | -7.5 | -2.5 | -2.3 | -11.4 | -8.3 | -7.8 | -4.7 | -0.5 | -2.8 | -1.2 | -3.5 | -3 | -5.6 | 4 | -2.1 | -0.9 | -10 | -7.4 | -1.6 | -5.7 | -3.1 | -0.9 | -12.3 | -2.3
2004022823 | -3.7 | -9.3 | 0.1 | -1.8 | -5.7 | -1.9 | -2.6 | -5 | -7.8 | -2.6 | -2.5 | -11.3 | -8.4 | -7.8 | -5.1 | -1.3 | -2.8 | -2.2 | -4.1 | -3.6 | -5.8 | 3.9 | -2.4 | -1.2 | -10.4 | -7.6 | -2.5 | -6.3 | -3.2 | -1.4 | -12.7 | -2.3
2004022900 | -4 | -9.1 | -0.9 | -2 | -5.6 | -2.3 | -3.2 | -5.4 | -8.6 | -2.3 | -2.4 | -11.3 | -8.7 | -7.7 | -4.6 | -2 | -3.6 | -2.8 | -3.9 | -3.8 | -6.1 | 3.7 | -2.6 | -1.6 | -10.8 | -7.9 | -3.2 | -6.4 | -3.2 | -1.9 | -13 | -2.7
2004022901 | -4.6 | -9.1 | -1.2 | -1.9 | -5.7 | -2.8 | -4.7 | -6 | -8.3 | -2.4 | -2.5 | -11.4 | -8.9 | -7.9 | -4.3 | -2.1 | -3.8 | -3.2 | -4.4 | -3.5 | -7.4 | 3.9 | -2.5 | -1.8 | -10.9 | -8.2 | -3.9 | -5.9 | -3.1 | -2.7 | -13.2 | -3.1
2004022902 | -5.6 | -9.4 | -1.5 | -2.1 | -5.3 | -2.8 | -5.5 | -6.1 | -8 | -2.9 | -2.9 | -11.7 | -8.9 | -7.9 | -3.8 | -2.7 | -3.8 | -3.7 | -4.5 | -3.8 | -6.7 | 3.7 | -2.8 | -1.8 | -11.2 | -8.3 | -4.3 | -6.3 | -3.5 | -4.3 | -13.7 | -4.5
2004022903 | -7.1 | -9.6 | -2.3 | -2.3 | -4.8 | -3.2 | -6.1 | -6.4 | -8.2 | -3 | -3 | -12.1 | -8.8 | -8 | -3.7 | -2.5 | -3.9 | -4.1 | -5.2 | -5.2 | -6.6 | 3.5 | -2.9 | -1.7 | -11.8 | -9.1 | -4.9 | -5.9 | -3.8 | -4.8 | -14.2 | -4.2
2004022904 | -6.3 | -9.4 | -2.7 | -2.3 | -4.5 | -3.5 | -6.3 | -6.9 | -8.1 | -3.1 | -3.2 | -12 | -9.3 | -7.8 | -3.5 | -1.2 | -4 | -4.9 | -6 | -4 | -6.7 | 3.1 | -2.9 | -2.2 | -12.5 | -9.3 | -5.4 | -6.1 | -3.6 | -5.4 | -14.4 | -5.2
2004022905 | -6.3 | -9.7 | -3.1 | -2.4 | -5.2 | -3.9 | -6.3 | -7.3 | -7.9 | -3.4 | -3.2 | -12.1 | -9.6 | -7.9 | -3.4 | -0.9 | -3.8 | -5.1 | -5.8 | -3.9 | -6.2 | 3 | -3.4 | -2.4 | -13.2 | -9.7 | -5.9 | -5.9 | -3.7 | -5.5 | -14.5 | -5.7
2004022906 | -6.5 | -9.5 | -3.4 | -2.2 | -5.9 | -4.1 | -6.2 | -7.2 | -8.2 | -3.6 | -3.4 | -12.2 | -9.4 | -7.6 | -3.3 | -0.9 | -3.9 | -4.4 | -4.9 | -4 | -5.9 | 3.2 | -3.4 | -2.3 | -14.3 | -9.6 | -5.9 | -5.9 | -3.8 | -5.1 | -14.8 | -5.6
2004022907 | -5.8 | -9.1 | -2.9 | -1.9 | -4.4 | -4 | -5.9 | -6.3 | -8 | -3.9 | -3.4 | -11.8 | -9.1 | -7.1 | -3.3 | -0.5 | -3.9 | -4.1 | -3.8 | -4.2 | -5.9 | 3.5 | -3 | -2.4 | -15.4 | -9 | -5.5 | -5.6 | -3.5 | -4.5 | -14 | -5.2
2004022908 | -4.4 | -8.5 | -1.6 | -1.1 | -3.5 | -3.2 | -4.7 | -5.4 | -7.4 | -3.2 | -2.4 | -10.6 | -8.3 | -6.3 | -3.1 | 0.2 | -3.3 | -3.4 | -2.8 | -3.6 | -5.2 | 4.1 | -2.5 | -2.3 | -14.3 | -8.2 | -2.9 | -5.5 | -2.8 | -3.2 | -12.6 | -4
2004022909 | -3.2 | -7.9 | -0.3 | -0.2 | -2.7 | -1.7 | -2.7 | -3.9 | -7.3 | -2.6 | -1.6 | -10 | -7.2 | -6 | -2.7 | 0.6 | -2.3 | -2 | -1.7 | -3 | -5.1 | 4.9 | -1.9 | -0.6 | -11.7 | -7.5 | -1.1 | -4.6 | -2 | -1.9 | -10.9 | -2.2
2004022910 | -1.6 | -6.9 | 1.3 | 0.3 | -1.5 | -0.5 | -1.1 | -1.7 | -7.2 | -1.5 | -0.6 | -9.3 | -5.8 | -5.7 | -2.6 | 1.7 | -1.5 | -0.7 | -1.1 | -2.3 | -4.3 | 5.2 | -1.3 | 0.4 | -9.1 | -5.9 | 0.8 | -3.7 | -0.8 | -0.8 | -9.7 | -0.7
2004022911 | -0.8 | -6 | 1.6 | 0.9 | -1 | 0.8 | -0.3 | 0.2 | -6.7 | -0.2 | 0.3 | -8.6 | -4.9 | -5.2 | -2 | 2.4 | -0.8 | 0.8 | -0.6 | -0.7 | -4 | 5.3 | -0.4 | 1.7 | -8.2 | -4.1 | 2.3 | -3.3 | 0 | 0.8 | -8.3 | 0.7
2004022912 | -0.4 | -5.4 | 1.9 | 0.9 | -0.5 | 1.4 | 0.2 | 1.2 | -5.8 | 1 | 0.5 | -7.9 | -4.1 | -4.9 | -1.6 | 2.7 | -0.2 | 1.1 | -0.1 | -0.2 | -3.4 | 5.4 | 0.4 | 2.3 | -7.6 | -3.7 | 4 | -3.1 | 0.5 | 1.8 | -7.7 | 1.3
2004022913 | -0.1 | -5.8 | 2.3 | 0.7 | 0.3 | 1.6 | 0.2 | 1.6 | -6.2 | 1.4 | 0.4 | -7.6 | -3.6 | -4.8 | -0.9 | 2.5 | -0.7 | 1.3 | 0 | 0.4 | -3.6 | 5.7 | 0.7 | 0.7 | -7.5 | -3.5 | 4.5 | -2.9 | 0.4 | 2.3 | -7 | 1.5
2004022914 | -0.5 | -6.1 | 2 | 0.7 | 0.9 | 2 | 0.3 | 1.7 | -6.3 | 1.4 | 0.1 | -8 | -4.2 | -5 | -0.8 | 2.3 | -0.5 | 2 | 0.5 | 0.5 | -3.9 | 6 | 0.9 | 1 | -7.7 | -3.8 | 4.6 | -2.6 | 0.7 | 2.2 | -7 | 1.4
2004022915 | -1.6 | -6.4 | 1.2 | 0.4 | 1.1 | 2.2 | 0.1 | 1.5 | -6.2 | 1 | -0.1 | -8.2 | -4.4 | -5.2 | -1.1 | 2.7 | -0.6 | 1.5 | 0.7 | -0.2 | -3.8 | 6.3 | 0.8 | 1.4 | -7.6 | -4.4 | 3.2 | -2.5 | 0.5 | 2.3 | -7.3 | 1.4
2004022916 | -0.8 | -6.7 | 0.8 | 0.2 | 1.1 | 1.8 | -0.2 | 1 | -6.1 | 0.2 | -0.3 | -8.8 | -4.9 | -5.5 | -1.5 | 1.9 | -0.7 | 1 | 0.1 | -0.8 | -4.4 | 5.7 | 0.5 | 0.9 | -8.1 | -5.1 | 1.7 | -2.5 | 0.4 | 1.8 | -7.7 | 1
2004022917 | -0.9 | -7.2 | 0.9 | 0.2 | 0.7 | 1.2 | -0.5 | 0.4 | -6.9 | -0.3 | -0.6 | -9.4 | -5.6 | -5.5 | -1.9 | 1.1 | -1.2 | 0.2 | -0.1 | -0.9 | -5.2 | 5 | -0.1 | 0.3 | -8.7 | -6.3 | 0.6 | -3 | -0.2 | 1 | -8 | 0.3
2004022918 | -1.1 | -7.6 | 0.6 | -0.2 | 0.2 | 1.1 | -0.9 | 0.4 | -7.4 | -0.3 | -0.6 | -9.8 | -6.2 | -6 | -1.9 | 0.8 | -1.8 | -0.2 | -0.6 | -1.2 | -5.4 | 4.6 | -0.5 | -0.1 | -10.3 | -6.8 | 0.1 | -3.5 | -0.3 | 0.2 | -8.7 | -0.5
2004022919 | -1.8 | -7.6 | 0.3 | -0.7 | -0.1 | 1 | -1.4 | -0.1 | -7.7 | -0.5 | -0.8 | -10 | -6.4 | -6.3 | -2.6 | 1.1 | -1.2 | -0.4 | -0.8 | -1.5 | -5.6 | 4 | -0.6 | -0.3 | -11.6 | -7.6 | -0.3 | -3.9 | -0.4 | -0.8 | -9.4 | -0.4
2004022920 | -2.8 | -8 | -0.6 | -0.7 | -0.6 | 0.2 | -1.5 | -0.3 | -7.8 | -0.9 | -1 | -10.2 | -6.5 | -6 | -2.8 | 0.8 | -1.1 | -0.8 | -0.8 | -1.7 | -5.7 | 3.7 | -0.8 | -0.5 | -12.6 | -8.2 | -0.8 | -4.2 | -0.8 | -1.4 | -9.8 | -1
2004022921 | -3 | -8.1 | -2 | -1.3 | -1.5 | -0.5 | -1.9 | -0.8 | -7.4 | -1.1 | -1.3 | -10.5 | -6.7 | -6.3 | -3.3 | 0.6 | -1.1 | -0.8 | -1.1 | -1.9 | -5.9 | 2.9 | -1.1 | -0.7 | -13.2 | -8.8 | -1.8 | -4.4 | -1.1 | -2.7 | -10.5 | -1.2
2004022922 | -3.1 | -8 | -2.2 | -1.3 | -3.1 | -1.2 | -2 | -1.2 | -7.4 | -1.6 | -1.4 | -10.9 | -7 | -6.8 | -3.7 | 0.2 | -1.3 | -0.8 | -1.3 | -2.1 | -6 | 2.3 | -1.1 | -0.8 | -15.1 | -10 | -2.3 | -5.1 | -1.6 | -3.8 | -11.5 | -1.6
2004022923 | -3.9 | -8.1 | -2.5 | -1.5 | -1.4 | -1.8 | -2.5 | -1.5 | -7.4 | -1.7 | -1.4 | -11.4 | -7 | -7.7 | -4.4 | 0.1 | -1.9 | -1.2 | -1.5 | -2.2 | -5.7 | 1.7 | -1.8 | -0.9 | -16.5 | -10.7 | -3.1 | -5.2 | -2.3 | -4.4 | -12.3 | -2
2004030100 | -5.6 | -8.2 | -3.1 | -1.7 | -1.9 | -2.5 | -2.9 | -2 | -7.5 | -2.2 | -1.8 | -12.3 | -7.3 | -7.7 | -4.9 | 0.1 | -2.6 | -1.7 | -2 | -2.9 | -6 | 1.5 | -1.9 | -1.1 | -17.6 | -10.9 | -3.7 | -5.6 | -2.8 | -4.7 | -12.8 | -2.6
2004030101 | -6.6 | -8.7 | -3.3 | -2.4 | -2.7 | -3 | -3.1 | -2.5 | -7.8 | -2.8 | -2.2 | -12.6 | -8.1 | -7.7 | -5.5 | 0 | -3.5 | -2.2 | -2.3 | -3.2 | -6.6 | 1.7 | -2.4 | -1.3 | -18.4 | -11.2 | -4.3 | -5.7 | -3.4 | -5.2 | -13.1 | -2.9
2004030102 | -8.1 | -9 | -3.8 | -3 | -4.1 | -3.6 | -3.2 | -3.6 | -8 | -3.6 | -2.5 | -12.7 | -8 | -8.1 | -5.7 | -0.2 | -4.3 | -2.9 | -2.5 | -3.2 | -7.2 | 0.3 | -2.9 | -1.5 | -19.6 | -11.5 | -4.6 | -5.9 | -3.9 | -5.4 | -13.4 | -3.3
2004030103 | -6.8 | -8.9 | -4 | -3.5 | -3.4 | -4.1 | -3.5 | -4.1 | -8.2 | -3 | -3 | -13.4 | -8.3 | -8.5 | -5.8 | -0.3 | -5.1 | -2.4 | -2.5 | -3.1 | -7.7 | -0.2 | -2.6 | -1.7 | -19.3 | -11.6 | -5.2 | -5.6 | -4.5 | -6.7 | -13.5 | -3.5
2004030104 | -4.3 | -9.6 | -4.4 | -3.7 | -3.3 | -4.1 | -3.6 | -3.3 | -8.4 | -2.7 | -3.6 | -14.1 | -8.4 | -8.9 | -5.2 | -0.6 | -5.7 | -2.5 | -2.5 | -3.5 | -8.6 | -0.7 | -2.7 | -2.3 | -20.2 | -11.8 | -5.4 | -5.9 | -4.8 | -6.5 | -13.1 | -3.4
2004030105 | -3.8 | -9.3 | -4.4 | -3.9 | -3 | -3.7 | -3.8 | -3.1 | -8.7 | -2.8 | -3.7 | -13.5 | -8.4 | -9 | -5.1 | -1.1 | -5.9 | -2.5 | -2.5 | -3.7 | -7.3 | -1.1 | -3 | -2.9 | -20.1 | -11.9 | -5.4 | -6.1 | -4.2 | -7 | -13.8 | -3.1
2004030106 | -3.4 | -9.2 | -4.9 | -3.7 | -2.4 | -3.8 | -3.8 | -2.8 | -8.5 | -2.7 | -3.6 | -13.4 | -8.5 | -8.9 | -5.4 | -1.1 | -5.7 | -2.6 | -2.9 | -3.5 | -7.1 | -1 | -3 | -2.9 | -20.4 | -12.2 | -5.3 | -5.9 | -4.8 | -6.9 | -14.2 | -3
2004030107 | -3.6 | -9 | -4 | -3.5 | -2.7 | -3.5 | -3.8 | -2.7 | -8.5 | -2.2 | -3.5 | -13.2 | -8.6 | -8.9 | -5.2 | -1 | -5.1 | -2.1 | -2.9 | -3.7 | -6.9 | -0.5 | -2.8 | -2.4 | -20 | -11.7 | -5.3 | -5.7 | -4.5 | -6.7 | -13.6 | -2.8
2004030108 | -3.3 | -8.8 | -2.4 | -2.5 | -2.4 | -2.8 | -2.7 | -2.1 | -8 | -1.8 | -3.3 | -12.2 | -8 | -9 | -4.8 | -0.6 | -4.3 | -1.6 | -2.5 | -3.1 | -6.5 | 0.8 | -2.3 | -1.6 | -18.3 | -10.7 | -3.4 | -5.8 | -3 | -4.4 | -12.1 | -2.5
2004030109 | -3.2 | -8.7 | -1 | -1.1 | -1.6 | -1.2 | -2 | -1.3 | -7.5 | -1.2 | -2.5 | -10.6 | -7.4 | -6.9 | -4.2 | -0.1 | -3 | -1 | -2.1 | -2.6 | -5.8 | 2.5 | -1.5 | -0.8 | -14.7 | -8 | -1.8 | -5.4 | -2.1 | -3.1 | -10.9 | -1.9
2004030110 | -2.8 | -8 | 0.2 | 0.3 | -1.1 | -0.2 | -1.5 | -0.4 | -6.9 | -0.7 | -1.9 | -9.8 | -6.8 | -6.3 | -3.2 | 0.1 | -2.1 | -0.6 | -1.4 | -1.8 | -5.7 | 4.4 | -1.2 | 0.4 | -8.9 | -5.5 | -0.1 | -4.8 | -1.3 | -1.2 | -8.4 | -1.2
2004030111 | -2 | -7.4 | 2 | 1.3 | -0.3 | 0.7 | -0.7 | -0.5 | -6.7 | -0.3 | -0.7 | -8.8 | -6.1 | -5.9 | -2.5 | 0.8 | -1.2 | -0.1 | -0.5 | -0.8 | -5.6 | 5 | -0.8 | 1.1 | -7.7 | -4.1 | 1.5 | -4.1 | -0.9 | 0.5 | -6.7 | -0.6
2004030112 | -1.3 | -7 | 2.6 | 2.2 | 0 | 1.8 | -0.8 | 0.1 | -6.4 | 0 | -0.4 | -8.5 | -5.2 | -5.3 | -1.5 | 1.6 | -0.1 | 0.2 | -0.6 | -0.6 | -5.1 | 6.3 | -0.7 | 1.7 | -7.5 | -4.1 | 3.2 | -3.7 | 0.2 | 1.7 | -5.5 | -0.1
2004030113 | -1.1 | -6.7 | 2.3 | 1.6 | 0.2 | 2.1 | -1 | 1.3 | -5.7 | 0.9 | 0.8 | -8.3 | -5.1 | -5.1 | -1.6 | 1.6 | -0.1 | 1.4 | -0.2 | -0.8 | -4.8 | 6.3 | -0.6 | 1.7 | -7.2 | -4 | 4.4 | -3.2 | 0.2 | 3 | -5.2 | 0.6
2004030114 | -0.9 | -6.6 | 1.8 | 1.1 | -0.3 | 1.2 | -0.8 | 1.3 | -5.1 | 0.3 | 0.6 | -8.1 | -4.8 | -5.4 | -1.4 | 2.3 | -0.5 | 1.4 | -0.3 | -0.7 | -4.2 | 6.7 | -0.3 | 1.5 | -6.8 | -3.6 | 4.7 | -3.2 | 0 | 3.5 | -4.6 | 0.4
2004030115 | -1.1 | -6.8 | 1.9 | 0.7 | -0.2 | 0.8 | -0.5 | 0.3 | -5.9 | 0.1 | 0.3 | -8.6 | -4.9 | -5.5 | -1.8 | 1.9 | -0.7 | 0.4 | -0.5 | -0.9 | -4.4 | 6.9 | -0.3 | 0.9 | -7 | -4.7 | 4 | -3.4 | -0.1 | 3.4 | -5 | 0.2
2004030116 | -1.7 | -7.3 | 1.5 | 0.2 | -0.5 | 0.5 | -0.8 | 0.1 | -6.5 | -0.2 | -0.8 | -9 | -5.2 | -5.7 | -2.2 | 1.4 | -1 | -0.3 | -1.2 | -1 | -5.2 | 6.4 | -0.5 | 0.1 | -8.2 | -5.9 | 2.5 | -3.8 | -0.5 | 2.1 | -6 | -0.4
2004030117 | -2 | -8.1 | 0.9 | -0.1 | -1.1 | 0.5 | -1.8 | -0.6 | -6.9 | -0.8 | -1.4 | -10.2 | -6.3 | -6.4 | -2.8 | 0.8 | -1.5 | -1.1 | -1.6 | -1.3 | -5.4 | 5.3 | -0.8 | -0.5 | -9.4 | -7.1 | 1 | -4.3 | -0.7 | 1.4 | -6.9 | -0.8
2004030118 | -2.3 | -8.3 | 0.5 | -0.5 | -1.3 | 0.2 | -2.1 | -0.8 | -7.2 | -1.3 | -1.5 | -10.7 | -6.8 | -7 | -2.9 | 0.5 | -1.7 | -1.6 | -2.1 | -1.5 | -5.6 | 4 | -1.2 | -0.9 | -10.1 | -8 | 0.4 | -4.5 | -1.2 | 0.2 | -8.4 | -1.6
2004030119 | -2.8 | -8.4 | 0.4 | -0.5 | -1.7 | -0.4 | -2.2 | -1.1 | -7.7 | -1.4 | -1.8 | -10.9 | -7.3 | -7.1 | -3.5 | -0.1 | -2.3 | -1.8 | -2.4 | -1.6 | -5.6 | 4.1 | -1.3 | -1.2 | -11 | -8.4 | -0.4 | -4.7 | -1.8 | -0.6 | -9.7 | -2
2004030120 | -3.1 | -8.4 | 0 | -0.9 | -2 | -0.9 | -2.3 | -1.4 | -7.9 | -1.8 | -2 | -11.2 | -7.5 | -7.4 | -3.7 | -0.3 | -3.1 | -2 | -2.6 | -1.8 | -6.1 | 3.2 | -1.6 | -1.5 | -12 | -8.8 | -1.3 | -4.9 | -2.3 | -1.5 | -10.4 | -2.7
2004030121 | -3.5 | -8.6 | -1.2 | -1.6 | -2.6 | -1.4 | -2.6 | -1.9 | -8.1 | -2.1 | -2.3 | -11.5 | -7.8 | -8.5 | -4.2 | -0.6 | -3.6 | -2.2 | -3.1 | -2.4 | -6.8 | 2.6 | -1.9 | -1.9 | -12.5 | -9.4 | -2.2 | -5.1 | -3.1 | -2.9 | -11 | -3.2
2004030122 | -5.2 | -8.8 | -1.8 | -2 | -4 | -1.6 | -2.9 | -2.2 | -8.5 | -2.5 | -2.5 | -11.9 | -7.9 | -8.7 | -4.9 | -0.9 | -3.9 | -2.6 | -3.1 | -3.2 | -7.5 | 2 | -2.4 | -2.2 | -13 | -10 | -2.8 | -5.3 | -3.6 | -3.3 | -11.5 | -3.8
2004030123 | -6.8 | -8.8 | -2.4 | -2.6 | -4.3 | -1.9 | -3.1 | -2.8 | -8.8 | -2.8 | -3.3 | -12.6 | -8 | -8.7 | -5.4 | -1.2 | -4.1 | -2.7 | -3.8 | -3.5 | -8.1 | 1.3 | -2.9 | -2.4 | -14.8 | -10.4 | -3.3 | -5.6 | -4.2 | -4.3 | -11.7 | -4.1
2004030200 | -8.4 | -8.9 | -2.8 | -2.9 | -6.4 | -2.7 | -3.3 | -3.4 | -8.8 | -3.4 | -3.6 | -13.1 | -8.2 | -8.3 | -6.2 | -1.2 | -4.2 | -3.2 | -4.5 | -3.7 | -8.1 | 1 | -3.3 | -2.6 | -16.3 | -11.2 | -3.6 | -5.9 | -4.1 | -4.3 | -12.1 | -4.9
2004030201 | -9.3 | -8.9 | -2.9 | -2.7 | -6.1 | -3.9 | -3.7 | -4.3 | -9 | -3.7 | -3.6 | -13.4 | -8.5 | -8.9 | -6.3 | -1 | -4.2 | -3.7 | -6.3 | -3.8 | -8.5 | 0.5 | -3.6 | -2.7 | -18 | -11.6 | -4.4 | -6.5 | -4.3 | -4.8 | -12.2 | -5.6
2004030202 | -9.3 | -9 | -3.4 | -2.9 | -5.9 | -4.5 | -4.5 | -4.2 | -8.9 | -4.4 | -4 | -13.4 | -8.8 | -10.6 | -6.4 | -1.2 | -4.4 | -4.5 | -6.1 | -4 | -8.8 | 0.5 | -4.1 | -2.8 | -17.7 | -11.9 | -4.6 | -6.7 | -4.8 | -4.7 | -11.4 | -6.1
2004030203 | -8.5 | -10 | -3.5 | -3.6 | -6.1 | -4.8 | -4.9 | -4.4 | -8.9 | -5 | -5 | -14.5 | -9.2 | -11.4 | -6.5 | -1.2 | -4.8 | -4.5 | -5.1 | -4.7 | -8.8 | 0.3 | -4.5 | -2.8 | -17.4 | -12.7 | -4.8 | -7.4 | -5.4 | -4.6 | -11.6 | -5.9
2004030204 | -7.4 | -11.3 | -4 | -4.3 | -6.7 | -4.9 | -5.2 | -4.6 | -9 | -4.5 | -6.2 | -15.9 | -9.6 | -12.1 | -6.4 | -1.4 | -5.5 | -4.9 | -4.7 | -5.1 | -8.3 | -0.3 | -5.5 | -2.9 | -18.3 | -13.2 | -5.4 | -7.2 | -5.4 | -5.8 | -11.8 | -6
2004030205 | -6.9 | -12.5 | -4.7 | -4.4 | -6.2 | -4.8 | -5.7 | -4.9 | -8.6 | -5 | -6.2 | -16.2 | -10.3 | -12.9 | -7.3 | -1.5 | -5.9 | -4.6 | -4.9 | -5.5 | -9.2 | -0.8 | -5.3 | -3.1 | -18.8 | -13.2 | -5.7 | -6.9 | -6.3 | -6.6 | -11.9 | -5.7
2004030206 | -6.1 | -12.8 | -5 | -4.6 | -6.1 | -4.5 | -6.2 | -4.7 | -8.4 | -5 | -5.7 | -16.1 | -10.8 | -12.4 | -6.9 | -1.6 | -6.2 | -4.9 | -4.4 | -5.9 | -8.7 | -1 | -5.4 | -3.4 | -18.9 | -12.6 | -5.7 | -7.1 | -5.7 | -6.4 | -11.8 | -5.1
2004030207 | -5.3 | -11.3 | -4.3 | -3.9 | -5.2 | -3.8 | -5.6 | -4.4 | -7.5 | -4.1 | -5.1 | -16.2 | -10.6 | -11.2 | -5.7 | -1.3 | -5.8 | -4.4 | -3.8 | -6 | -7.4 | -0.3 | -4.6 | -3 | -18.9 | -12 | -5.2 | -6 | -4.3 | -6 | -10.9 | -4.4
2004030208 | -4.5 | -10.2 | -2.1 | -2.7 | -3.6 | -2.6 | -3.9 | -3.3 | -6.3 | -2.8 | -3.8 | -14.1 | -9.2 | -9.1 | -3.6 | -0.7 | -4.3 | -2.9 | -3.2 | -5.5 | -5.4 | 0.8 | -3.4 | -1.2 | -17.6 | -10.1 | -3.9 | -5.3 | -2.9 | -4 | -9.9 | -3.4
2004030209 | -3.2 | -7.9 | -0.8 | -1.1 | -2.2 | -1.5 | -2.6 | -1.7 | -4.9 | -1.9 | -2.2 | -10.2 | -7.2 | -7.1 | -2.5 | 0.5 | -2.3 | -0.6 | -2.9 | -3 | -4.1 | 1.9 | -1.9 | 0.2 | -13.5 | -7.6 | -2.1 | -4.4 | -1 | -2.3 | -9.3 | -2.3
2004030210 | -2.2 | -6.2 | 0.6 | 0.2 | -1.8 | -0.3 | -1.1 | -1 | -4.4 | -1 | -0.7 | -7 | -5.7 | -5.8 | -1.6 | 1.9 | -0.8 | 0.5 | -2.4 | -1.9 | -2.5 | 3.2 | -0.9 | 1.8 | -9.5 | -5.5 | -0.7 | -3.1 | 0.3 | -0.8 | -7.6 | -1.6
2004030211 | -1.6 | -4.1 | 1.3 | 0.9 | -1.7 | 0.3 | 0.1 | -0.2 | -4 | -0.6 | 0.1 | -6.7 | -4.3 | -4.6 | -0.9 | 3.1 | 0 | 1.1 | -1.8 | -1 | -1.5 | 4.7 | -0.4 | 2.6 | -4.7 | -3.9 | 1.3 | -3.4 | 1.3 | 1.1 | -7.1 | -1.1
2004030212 | -1.1 | -2.9 | 2.8 | 1.5 | -1.6 | 1.2 | 1 | 0.5 | -3.6 | 0 | 2 | -6.4 | -2.6 | -3 | -0.3 | 4.4 | 0.6 | 1.6 | -1.5 | 0.3 | -1.2 | 5.6 | 0.1 | 3.2 | -4 | -3.2 | 3 | -3.4 | 2.3 | 2.6 | -5.9 | -0.7
2004030213 | -1 | -2.5 | 4.1 | 1.7 | -1.5 | 1.3 | 2 | 1 | -3.4 | 0.3 | 2.7 | -6 | -2.1 | -2.8 | 0.2 | 5.3 | 0.3 | 2 | -1.2 | 1.8 | -1.5 | 6.3 | 0.8 | 3.7 | -3.7 | -2.6 | 4.4 | -2.3 | 2 | 3.7 | -4.8 | -0.1
2004030214 | -0.9 | -2.2 | 5.1 | 1.9 | -1.2 | 1.5 | 2.2 | 0.9 | -2.4 | 1.3 | 2.1 | -6.5 | -1.6 | -2.6 | 0.3 | 5.8 | 0.4 | 2.5 | -0.9 | 2.4 | -1.6 | 7.1 | 1.4 | 3.9 | -3.3 | -2 | 5.6 | -2.5 | 2 | 4.1 | -4.1 | -0.2
2004030215 | -0.8 | -2.9 | 5.2 | 1.9 | -1.3 | 1.5 | 1.6 | 0.7 | -2.7 | 1.1 | 1.6 | -6.6 | -1.7 | -2.8 | 0.3 | 5.6 | 0.4 | 2.2 | -0.7 | 2.4 | -2 | 7 | 1.4 | 2.7 | -4 | -1.9 | 5.5 | -2.3 | 1.6 | 4 | -3.9 | -0.7
2004030216 | -0.9 | -4.1 | 4.3 | 1.6 | -1.6 | 1.2 | 1.2 | 0.5 | -3 | 0.6 | 1.2 | -7 | -2.6 | -4 | 0.1 | 5.1 | 0.3 | 2 | -1 | 1.7 | -2.3 | 6.9 | 1.4 | 2.6 | -4.9 | -2.5 | 4.8 | -2.3 | 1 | 3.2 | -4.9 | -0.7
2004030217 | -1.2 | -4.5 | 3.2 | 1.1 | -1.7 | 1 | 0.8 | 0.4 | -3.5 | -0.2 | 0.7 | -7.3 | -3.3 | -4.3 | -0.3 | 4.1 | 0 | 1 | -1.1 | 1.1 | -2.5 | 5.9 | 1 | 2 | -5.5 | -3.8 | 3.3 | -2.6 | 0.2 | 2.5 | -5.7 | -0.8
2004030218 | -1.2 | -4.9 | 2.1 | 0.6 | -1.6 | 0.8 | 0.3 | 0.1 | -4.2 | -0.9 | 0.2 | -7.7 | -3.7 | -5.6 | -0.5 | 3.4 | -0.5 | 0.3 | -1.2 | 0.2 | -2.9 | 4.9 | 0.1 | 1.5 | -7 | -4.6 | 2.6 | -2.7 | -0.7 | -0.7 | -6.8 | -1.1
2004030219 | -1.1 | -6.2 | 0.7 | 0.2 | -1.4 | 0.7 | -0.2 | -0.1 | -4.2 | -1 | -0.2 | -8 | -4.1 | -5.4 | -0.8 | 2.9 | -0.9 | 0 | -1.4 | -1.3 | -3 | 4.2 | -0.8 | 1 | -10.1 | -5.3 | 1.7 | -2.3 | -0.7 | -0.9 | -7.7 | -1.1
2004030220 | -1 | -6.2 | -1 | 0 | -1.7 | 0.8 | -0.7 | -0.3 | -3.6 | -1.3 | -0.2 | -8.2 | -4.4 | -5.3 | -0.9 | 2.5 | -0.7 | -0.6 | -1.1 | -1.5 | -3 | 3.8 | -1.1 | 0.6 | -11.8 | -5.4 | 0 | -2.2 | -0.7 | -2.2 | -8.3 | -0.9
2004030221 | -1.4 | -5.5 | -1 | 0.5 | -1.7 | 1 | -1.1 | -0.2 | -3.4 | -1 | -0.2 | -8.8 | -4.9 | -4.6 | -0.9 | 2.3 | -0.6 | -0.6 | -1.4 | -1.6 | -3 | 3.8 | -1.1 | 0.6 | -12.9 | -6 | -0.7 | -2.1 | -0.7 | -2.6 | -9 | -1.1
2004030222 | -1.6 | -6 | -1.7 | 0.2 | -1.4 | 0.8 | -0.9 | -0.3 | -3.4 | -1 | -0.3 | -8.4 | -5.2 | -4.5 | -0.6 | 1.9 | -0.8 | -0.4 | -1.5 | -1.6 | -3.2 | 3.7 | -0.7 | 0.5 | -12.9 | -5.9 | -1.3 | -2.5 | -0.7 | -3 | -9.4 | -0.8
2004030223 | -1.4 | -5.7 | -1.8 | 0.2 | -1.4 | 0.8 | -1.1 | -0.2 | -2.7 | -1.3 | -0.2 | -8.4 | -5.5 | -4.1 | -0.8 | 1.4 | -0.9 | -0.6 | -1.5 | -1.3 | -3.2 | 4 | -0.6 | 0.6 | -11.2 | -5.7 | -1.7 | -2.2 | -0.4 | -2.6 | -9.2 | -1
2004030300 | -1.4 | -6.1 | -2.1 | -0.1 | -1 | 0.9 | -1.9 | -0.2 | -2.6 | -1.3 | -0.3 | -8.4 | -5.6 | -4.2 | -1.2 | 0.8 | -1.2 | -1.1 | -0.8 | -1.4 | -3.5 | 3.6 | -1.2 | 0.2 | -10.8 | -5.5 | -1.7 | -2.2 | -0.7 | -2.9 | -9.7 | -1
2004030301 | -1.4 | -6.7 | -1.3 | -0.7 | -0.8 | 1.1 | -2.6 | -0.5 | -2.7 | -1.2 | -0.5 | -8.3 | -6 | -6 | -2.1 | 0.4 | -1.8 | -2.9 | -0.8 | -2.5 | -4.8 | 3 | -2.7 | -0.2 | -10.3 | -5.6 | -2.8 | -2.1 | -0.9 | -3.7 | -9.9 | -1.1
2004030302 | -1.4 | -6.4 | -2.5 | -1.3 | -1 | 1 | -3.1 | -1.7 | -3.6 | -1.5 | -1.2 | -8.7 | -6.6 | -6.7 | -2.7 | -1.9 | -2.4 | -3.4 | -0.7 | -3.1 | -5.1 | 2.8 | -3.7 | 0.1 | -10.2 | -5.9 | -3.4 | -2.1 | -1.7 | -3.8 | -9.9 | -1
2004030303 | -0.9 | -6.8 | -2.5 | -1.6 | -1 | 0.5 | -3.6 | -1.7 | -3.8 | -1.6 | -1.7 | -9.2 | -6.9 | -7.3 | -2.6 | -2.2 | -3.2 | -4.2 | -1.3 | -3.8 | -5.1 | 2.5 | -3.9 | -0.7 | -11.3 | -6.9 | -3.6 | -2.1 | -2.3 | -3.9 | -9.6 | -0.9
2004030304 | -0.7 | -6.1 | -2.1 | -2.2 | -1 | -0.3 | -4.2 | -1.1 | -4.2 | -1.6 | -2.6 | -9.7 | -7.1 | -7.2 | -2.5 | -2.1 | -3.2 | -3 | -1.7 | -3.6 | -6 | 2.2 | -4.3 | -1.3 | -11.4 | -7.8 | -3.8 | -2.3 | -3.3 | -4 | -9.5 | -1
2004030305 | -0.9 | -5.6 | -3 | -2.4 | -0.9 | -0.6 | -4.8 | -1 | -5.2 | -1.4 | -3.1 | -10.7 | -7.4 | -8.2 | -2.7 | -2.7 | -3.9 | -2.5 | -2.2 | -4.3 | -8.2 | 1.7 | -3 | -1.6 | -13 | -8.4 | -3.9 | -2 | -3.4 | -4.6 | -9.9 | -0.8
2004030306 | -0.9 | -6.1 | -3.5 | -2.5 | -0.8 | -0.9 | -5 | -1.9 | -5 | -0.9 | -3.5 | -11.2 | -7.7 | -8.4 | -3.2 | -2.9 | -4.6 | -2.2 | -3 | -4.2 | -10.8 | 1.3 | -2.3 | -2.3 | -14.6 | -9.3 | -3.5 | -2.1 | -2.8 | -4.4 | -10 | -1.1
2004030307 | -0.9 | -5.8 | -1.5 | -2.1 | -0.6 | -0.4 | -4.2 | -1.4 | -3.2 | -0.5 | -3.1 | -10 | -7.4 | -7.6 | -3.4 | -1.9 | -4.3 | -1.1 | -1.4 | -4.1 | -11.1 | 1.9 | -1.2 | -1.5 | -14.6 | -9 | -3.3 | -1.6 | -2 | -3.8 | -9.8 | -0.8
2004030308 | 0.5 | -4.1 | 0.4 | -0.7 | 0.3 | 0.8 | -2.4 | 0 | -2.8 | 0.5 | -2 | -7 | -5.6 | -5.8 | -2.7 | 1.2 | -2.8 | -0.5 | 0.3 | -3.8 | -8.1 | 3.2 | 0.1 | -0.1 | -12.7 | -6.4 | -1.3 | -1.1 | -0.2 | -2.1 | -8.3 | 1.3
2004030309 | 1.9 | -1.4 | 2 | 1.4 | 1.6 | 2.6 | -0.2 | 1.6 | -2.9 | 2.3 | 0.5 | -3.3 | -3.3 | -2.6 | 0.7 | 3 | 0.5 | 1.1 | 1.4 | -1.5 | -4.8 | 4.2 | 1.5 | 0.5 | -8.4 | -3.6 | 1 | -0.7 | 1.8 | 0.4 | -5.7 | 2.5
2004030310 | 2.6 | 0.5 | 3.6 | 3.9 | 2.1 | 4.3 | 1.6 | 3.3 | -0.4 | 3.7 | 2.8 | -2 | -1.4 | 1 | 1.9 | 3.9 | 2.2 | 2.9 | 1.8 | 0.8 | -0.9 | 5.8 | 2.7 | 2.5 | -4.4 | -0.9 | 3.3 | 0.3 | 2.8 | 2.7 | -3.3 | 3.4
2004030311 | 3.7 | 2.2 | 4.8 | 5.3 | 2.5 | 5.8 | 3.3 | 4.2 | 2 | 5.2 | 4.7 | -1.4 | 0 | 1.9 | 3 | 4.9 | 3.3 | 4.6 | 2.6 | 2.8 | 2.6 | 8.2 | 4.2 | 3.5 | -0.6 | 1.1 | 5 | 1.1 | 4.8 | 5.1 | -2.2 | 4.4
2004030312 | 4.6 | 3 | 6.2 | 5.8 | 3.6 | 6.9 | 5.1 | 5.2 | 2.4 | 6.1 | 6.2 | -0.5 | 1.6 | 1.6 | 3.8 | 6.1 | 4.4 | 6.1 | 3 | 4.4 | 3.3 | 8.9 | 5.2 | 4.5 | 0.6 | 2.7 | 6.7 | 1.7 | 5.9 | 6.5 | -0.3 | 5
2004030313 | 4.9 | 2.7 | 6.7 | 6.9 | 3.5 | 7.5 | 6.1 | 6.2 | 3.1 | 6.3 | 6.9 | -0.6 | 2.7 | 1.7 | 5 | 7.2 | 5 | 7.4 | 3.7 | 5.2 | 3.1 | 10.1 | 5.7 | 5.7 | 0.9 | 4 | 7.6 | 1.6 | 7.3 | 7.7 | 0.6 | 5.7
2004030314 | 5 | 1.7 | 7.3 | 6.7 | 3.4 | 8.1 | 6.6 | 6.6 | 2.3 | 6.7 | 7.6 | -0.5 | 3 | 2.2 | 5.4 | 8 | 4.5 | 7.8 | 4.2 | 6.1 | 3.1 | 10.8 | 6.2 | 7 | 0.4 | 4 | 8.7 | 2 | 7.4 | 8.2 | 1.1 | 6.4
2004030315 | 5.4 | 1 | 7.6 | 4.6 | 3.8 | 8.1 | 6.8 | 7 | 1 | 6.4 | 7.4 | -0.7 | 3 | 1.1 | 5.5 | 8.5 | 4.5 | 8 | 4.5 | 6.6 | 3.8 | 11.7 | 5.8 | 6.8 | 0.2 | 3.4 | 9 | 2.8 | 6.7 | 8 | 0.7 | 6.6
2004030316 | 3.2 | -0.5 | 5.3 | 3.8 | 3.7 | 7.6 | 6.5 | 6.5 | 1.6 | 6.1 | 5.6 | -2.5 | 1.8 | -1.2 | 4.7 | 7.9 | 3.1 | 7 | 3.9 | 4.9 | 3.1 | 13.5 | 4.1 | 6.5 | -1.6 | 2.3 | 8 | 2.3 | 4.4 | 6.4 | -1.4 | 6.4
2004030317 | 0 | -1.8 | 3.2 | 3.3 | 2 | 5.9 | 4.2 | 4.2 | 0.1 | 4.7 | 3.9 | -4 | 0.2 | -1.9 | 3.6 | 5.9 | 1.9 | 4.1 | 1.4 | 1.9 | -0.6 | 12.4 | 2.8 | 5.3 | -3.4 | 0.2 | 6 | 0.5 | 2.6 | 5 | -2.7 | 4.2
2004030318 | -1.2 | -2.7 | 1 | 2.3 | 1.4 | 3.1 | 0.8 | 2.2 | -0.8 | 3.3 | 2.7 | -5.1 | -0.8 | -2.8 | 1.6 | 4 | 1.1 | 1.2 | 0.3 | 0.9 | -3.2 | 11.9 | 1.4 | 3.7 | -6.3 | -1.9 | 3.6 | 0 | 0.7 | 2.4 | -3.9 | 2.5
2004030319 | -1.9 | -3.2 | 0.4 | 1.7 | 2.2 | 1.6 | 0.1 | 0.8 | -1.7 | 1.3 | 0.6 | -6.2 | -1.7 | -3.5 | 0.8 | 2.8 | 0.6 | -0.4 | -0.3 | 0 | -5.4 | 11.8 | 0.4 | 2.8 | -7.6 | -2.2 | 1.8 | -0.3 | -0.3 | 0 | -4.9 | 0.5
2004030320 | -1.8 | -3.7 | 0.3 | 0.5 | -0.4 | 1.3 | -0.5 | -0.2 | -1.3 | 0.7 | -0.4 | -6.7 | -2.4 | -3.8 | 0.6 | 1 | 0.1 | -1.1 | 0.3 | -0.8 | -6.8 | 11 | -0.6 | 2.6 | -9.7 | -3.5 | 0.9 | -0.4 | -1.3 | -0.7 | -5.3 | -0.3
2004030321 | -3.3 | -3.5 | -0.7 | -0.2 | -2.2 | 0.6 | -1.2 | -1.2 | -1.1 | 0 | -1.1 | -7.4 | -2.8 | -3.8 | 0 | -0.1 | -0.5 | -3 | -0.1 | -1.2 | -6.8 | 10.7 | -1.1 | 2.1 | -10.8 | -3.9 | 0.3 | -0.3 | -1.1 | -1.8 | -5.5 | -2.2
2004030322 | -4 | -3.8 | -0.8 | 0 | -2.6 | -0.3 | -1.6 | -1.8 | -1.4 | -0.5 | -1 | -8 | -3.4 | -3.6 | -0.6 | -0.8 | -1.4 | -3.9 | -1.6 | -1.2 | -8.1 | 10.1 | -1.4 | 1.2 | -12.1 | -4.6 | -0.4 | -0.4 | 0.2 | -1.2 | -6.4 | -2.2
2004030323 | -4.2 | -4 | -0.3 | -0.4 | -3.1 | -0.9 | -2.1 | -2.7 | -1.2 | -1.7 | -1.5 | -9.2 | -3.7 | -3.9 | -1.7 | -1.4 | -1.5 | -3.5 | -1.9 | -1.4 | -8.4 | 9.6 | -2 | 0.7 | -13 | -5.3 | -0.6 | -0.5 | 0.7 | -1.4 | -7 | -2.7
2004030400 | -5 | -4.3 | -0.4 | -0.7 | -4.6 | -1 | -2.4 | -3 | -0.9 | -2.1 | -2 | -9.2 | -4 | -3.6 | -1.9 | -1.3 | -1.7 | -4.2 | -2.8 | -1.7 | -8.4 | 8.3 | -1.7 | 0.1 | -13.8 | -5.7 | -1.2 | -0.3 | 1.1 | -2.6 | -7.6 | -3.7
2004030401 | -5.1 | -3.3 | -0.1 | -1.7 | -4.2 | -1.2 | -2.6 | -3.3 | -1.6 | -2.4 | -1.8 | -9.5 | -4.4 | -4.5 | -1.2 | -2.1 | -2.5 | -4 | -3 | -2.3 | -8.2 | 6.9 | -2.3 | -0.4 | -14.5 | -6.4 | -1.8 | -0.6 | 1.2 | -2 | -8 | -4.1
2004030402 | -6 | -3.8 | 1.4 | -1.3 | -4.8 | -1.7 | -2.9 | -3.9 | -1.5 | -2.9 | -2.5 | -9.2 | -4.7 | -4.9 | -2.1 | -2.5 | -2.7 | -5.1 | -3 | -2.1 | -7.7 | 6.6 | -3.2 | -0.4 | -14.8 | -7.1 | -2.1 | -1.4 | 0.6 | -0.9 | -7.9 | -4.9
2004030403 | -6.3 | -3.8 | 0.1 | -1.8 | -4.4 | -1.8 | -3.1 | -4.4 | -1.9 | -3.5 | -2 | -9.9 | -4.9 | -5 | -1.8 | -3.2 | -3.2 | -5.8 | -3.7 | -2.8 | -7.8 | 6 | -2.3 | -0.9 | -14.5 | -7.2 | -2.7 | -1.5 | 0.7 | -2.9 | -8.2 | -5.7
2004030404 | -6.6 | -3.5 | -0.7 | -2.4 | -2.8 | -2.3 | -3.1 | -4.6 | -1.6 | -3.8 | -2.5 | -10.5 | -5.2 | -4.9 | -2.2 | -3.3 | -3.3 | -5.3 | -3.2 | -2.3 | -8.7 | 6.1 | -2.3 | -1 | -15.8 | -7.8 | -3.3 | -2.2 | 0.3 | -2.8 | -8.6 | -5.5
2004030405 | -6.9 | -3.7 | -1.7 | -2.3 | -4.4 | -2.3 | -3.2 | -4.8 | -1.5 | -4 | -2.4 | -11 | -5.3 | -4.5 | -2.6 | -2.5 | -3.6 | -5.3 | -3.9 | -2.7 | -7.9 | 5.5 | -3.2 | -0.9 | -15.3 | -8.1 | -3.4 | -1.9 | 0.4 | -4.2 | -8.5 | -5.2
2004030406 | -6.2 | -3 | -0.4 | -2 | -5 | -2.2 | -3.1 | -4.1 | -1.3 | -3.1 | -2.6 | -10.4 | -5.3 | -4.6 | -2.4 | -2.2 | -3.7 | -4.5 | -3.8 | -2.4 | -6.6 | 4.7 | -2.8 | -1.2 | -16.4 | -8.4 | -2.7 | -1.1 | 0.2 | -3.7 | -8.1 | -5.1
2004030407 | -3.7 | -3 | 1.1 | -1.1 | -3.3 | -1.7 | -2.5 | -3 | -0.9 | -1.7 | -2.2 | -9.5 | -5 | -3.1 | -0.2 | -1.2 | -2.6 | -3.6 | -2.8 | -1.2 | -5 | 4.8 | -0.9 | -0.4 | -15.4 | -8.7 | -1.6 | -1.5 | 0.2 | -2.2 | -7.5 | -3.1
2004030408 | -1.5 | -1.5 | 3.4 | 1.2 | -1.2 | 0.4 | -0.5 | -1.4 | 0.4 | 0.2 | -0.2 | -5.9 | -3.8 | -1.3 | 0.3 | 2 | -1.4 | -1.2 | -1.2 | -0.6 | -2.8 | 5.1 | 1.3 | 0.3 | -14.2 | -5.9 | 1.1 | -0.5 | 2.1 | 0.5 | -5.9 | -1.3
2004030409 | 0.3 | 1.9 | 4.4 | 4.7 | 0.3 | 1.9 | 2.1 | 0.7 | 1.1 | 1.3 | 3.2 | -2.1 | -1.3 | 2.7 | 3.1 | 3.8 | 1.5 | 1 | -0.1 | 0.8 | 0.5 | 6.1 | 2.9 | 1.4 | -9.3 | -3.2 | 3.8 | 0.3 | 3.9 | 2.8 | -1.8 | 0.9
2004030410 | 1.7 | 3.2 | 4.8 | 6.4 | 1 | 3 | 3.6 | 2.3 | 1.7 | 2.8 | 5.4 | 0.1 | 0.3 | 3.1 | 5.6 | 5.6 | 4.1 | 2.7 | 0.8 | 3 | 3.1 | 7.1 | 4.2 | 2 | -5 | -0.8 | 5.4 | 1.6 | 5.8 | 5.3 | -1.8 | 2.8
2004030411 | 2.7 | 1.9 | 6.1 | 6.8 | 1.7 | 4.1 | 4.6 | 3.6 | 2.3 | 4.5 | 7.2 | 1.3 | 1.6 | 3.6 | 6.2 | 6.8 | 5.3 | 3.9 | 1.8 | 3.9 | 4.3 | 8 | 5.3 | 3 | -0.4 | 1.7 | 7.3 | 2.4 | 7 | 6.4 | -0.5 | 4.4
2004030412 | 3.5 | 2.1 | 6.4 | 6.8 | 2.3 | 5.5 | 5.9 | 4.6 | 2.3 | 5 | 8 | 1.5 | 2.5 | 2.4 | 5.7 | 8 | 5.7 | 4.6 | 2.7 | 5 | 5.7 | 8.8 | 4.7 | 4.3 | 1.3 | 3.4 | 8.1 | 2.7 | 7.3 | 7.7 | 0.8 | 4.9
2004030413 | 4.1 | 3 | 6.1 | 6.8 | 3.1 | 6.1 | 6.3 | 5.1 | 3.6 | 5.7 | 8.9 | 1.4 | 3.5 | 2.8 | 5.8 | 8.2 | 5.7 | 5.1 | 3.6 | 5.6 | 5.6 | 9.3 | 5.1 | 4.8 | 1.9 | 5.7 | 8.4 | 2.7 | 6.6 | 8.3 | 1.2 | 5.3
2004030414 | 4.8 | 2.9 | 6.5 | 6.6 | 3.6 | 6.5 | 6.6 | 5.5 | 2.6 | 5.6 | 8.4 | 1.4 | 4 | 2.8 | 5.7 | 8.1 | 5.8 | 5.6 | 4 | 5.5 | 5.2 | 9.3 | 5.6 | 5.2 | 2.2 | 5.1 | 8.4 | 3 | 6.6 | 8.4 | 2.4 | 5.8
2004030415 | 4.8 | 2.1 | 7 | 6.5 | 4 | 6.4 | 6.1 | 5.7 | 1.4 | 5.7 | 7.4 | 0.6 | 4.1 | 2.5 | 5.4 | 7.8 | 5.6 | 5.9 | 4.5 | 5.4 | 4 | 9.7 | 5.6 | 5.6 | 1.5 | 3.7 | 8.4 | 3.8 | 6.1 | 7.8 | 1.6 | 6.1
2004030416 | 4 | 1.9 | 6.7 | 6 | 4 | 6.1 | 5.5 | 5.5 | 2.1 | 5.4 | 6.2 | -0.2 | 3.7 | 2.7 | 5.2 | 7.2 | 5.5 | 5.4 | 3.9 | 4.7 | 3.8 | 9.3 | 5.2 | 5.5 | 0.1 | 2.6 | 8.4 | 3.5 | 5.6 | 7.1 | 0.8 | 5.7
2004030417 | 3.1 | 1.4 | 5.7 | 5.6 | 3 | 5.4 | 4.9 | 4.3 | 1.8 | 5.1 | 5.1 | -1.1 | 2.9 | 2 | 4.9 | 6.6 | 4.5 | 4.3 | 2.3 | 3.8 | 3.1 | 9 | 3.4 | 5.2 | -1.3 | 0.9 | 7.6 | 2.6 | 4.5 | 6 | 0.2 | 4.1
2004030418 | 2 | 1.1 | 4.6 | 4.8 | 2.4 | 4.6 | 4 | 2.7 | 1.4 | 4.2 | 4.6 | -1.4 | 1.9 | 1.3 | 4.3 | 6.4 | 3.8 | 3.7 | 1.9 | 3.4 | 1.8 | 8.3 | 2.6 | 4.8 | -2 | 0 | 6.7 | 2.2 | 3.8 | 4.9 | -1.5 | 2.6
2004030419 | 0.6 | 1.9 | 3.6 | 4.5 | 0.9 | 4.1 | 3.1 | 2 | 1.2 | 3.4 | 3.6 | -2.1 | 1.2 | 1.1 | 3.3 | 5.6 | 3.4 | 3.1 | 1.8 | 3.1 | 1 | 6.8 | 2.9 | 4.4 | -2.6 | -0.3 | 5.6 | 2.1 | 3 | 3.7 | -1.6 | 2
2004030420 | 0 | 2.1 | 2.7 | 4.5 | -0.3 | 3.9 | 2.8 | 1.6 | 0.4 | 2 | 3 | -2.3 | 0.7 | 1.3 | 2.8 | 5.1 | 3.2 | 1.9 | 1.1 | 3.3 | 0.3 | 6 | 2.5 | 3.6 | -4.2 | -2 | 4.6 | 0.9 | 2.1 | 3.2 | -1.6 | 0.4
2004030421 | -1.1 | 0.2 | 2.3 | 4.9 | -1.2 | 3.4 | 1.9 | 1.3 | -0.5 | 2 | 2.7 | -2.5 | 0.7 | 1 | 2.3 | 5.1 | 2.7 | 1.6 | -0.3 | 3.1 | -0.8 | 5.3 | 2.9 | 2.6 | -5.1 | -2.6 | 3.7 | 0.8 | 1.5 | 3.3 | -1.9 | -0.6
2004030422 | -1.6 | -0.1 | 2.2 | 4.7 | -1.7 | 2.7 | 1 | 0.4 | 0.1 | 1.1 | 1.8 | -2.4 | 0.5 | 1.1 | 3.4 | 4.5 | 2.3 | 0.7 | -0.6 | 3.2 | -0.6 | 4.7 | 2.6 | 3 | -5.7 | -3.1 | 2.9 | 0.8 | 0.8 | 2.8 | -2.5 | -1.3
2004030423 | -2.2 | -0.1 | 1.7 | 4.4 | -2.2 | 2.1 | 0.9 | 0.1 | 0.3 | 0.4 | 1.6 | -2.8 | 0.1 | 1.3 | 3.3 | 4.5 | 1.6 | 0.3 | -0.9 | 2.2 | -0.7 | 4.2 | 2 | 3.1 | -6.2 | -3.6 | 2.8 | 0 | 0.1 | 2.4 | -2.7 | -1.3
2004030500 | -3.5 | -0.2 | 1.8 | 4.4 | -2.8 | 2 | 1.1 | 0.2 | 0.6 | 0.5 | 1.1 | -3.3 | 0 | 1.4 | 2.3 | 4 | 0.7 | 0.1 | -0.7 | 1.9 | -0.8 | 3.8 | 2.5 | 2.8 | -6.7 | -3.3 | 2.6 | -0.1 | -0.4 | 2.4 | -2.7 | -1.7
2004030501 | -3.7 | -0.3 | 2 | 3.7 | -3.3 | 1.3 | 1.4 | 0.1 | 0.4 | 0.6 | -0.2 | -3.2 | 0 | 1.1 | 1.6 | 4.2 | -0.1 | 0.7 | -0.9 | 1.9 | -0.5 | 3.6 | 2.3 | 3.2 | -7.2 | -3.3 | 2.4 | -0.7 | -0.7 | 2.6 | -2.7 | -1.8
2004030502 | -4.2 | -0.2 | 2.3 | 3.2 | -4 | 0.7 | 1.5 | 0.1 | 0.2 | -0.2 | -0.7 | -3.3 | -0.7 | 1 | 1.5 | 4.1 | -0.2 | -0.1 | -1.4 | 1.9 | 0.3 | 3.4 | 2.1 | 2.2 | -8.4 | -3.6 | 2.6 | -0.3 | -1.9 | 2.2 | -2.6 | -1.7
2004030503 | -4.6 | -0.2 | 3.1 | 3.4 | -3.8 | 0.8 | 1.8 | 0.5 | -1.1 | 0 | -0.5 | -3.9 | -1.5 | 0.9 | 1.6 | 4.1 | -0.4 | 0.6 | -1.3 | 2.2 | 1.1 | 3.8 | 1.8 | 2 | -10 | -4.2 | 2.7 | -1.8 | -1.9 | 2.4 | -2.7 | -2.1
2004030504 | -3.7 | 0.1 | 3.6 | 3.1 | -4.4 | 1 | 1.5 | 1.2 | -2.2 | 0 | -0.5 | -4.9 | -1.1 | 0.8 | 1.9 | 3.8 | -0.4 | 1.1 | -1.2 | 2.3 | 1.7 | 4.2 | 1.7 | 2.3 | -10.8 | -5.1 | 2.9 | -1.1 | -2.7 | 2.1 | -2.8 | -1.2
2004030505 | -2.3 | -0.1 | 2.9 | 2.9 | -4 | 1.9 | 1.6 | 1.2 | -1.8 | -0.2 | -0.2 | -5.8 | -0.8 | 0.5 | 2.1 | 4 | -0.2 | 0.7 | -1.2 | 2.2 | 0 | 4.6 | 1.5 | 2.6 | -11.5 | -5.9 | 2.5 | -2.3 | -1.8 | 2.8 | -2.8 | -0.9
2004030506 | -1.3 | -0.4 | 3 | 2.8 | -4.1 | 2.4 | 1.8 | 1.3 | -1.8 | 0.1 | 0.6 | -6.3 | -0.7 | 0.5 | 1.2 | 3.9 | 0.1 | 0.9 | -1.2 | 2.4 | 0.3 | 4.9 | 1.6 | 2.5 | -11.1 | -6.3 | 2.4 | -3.3 | -1.3 | 2.8 | -2.8 | -0.3
2004030507 | -0.7 | -0.4 | 3.4 | 3.4 | -2.2 | 3.5 | 1.4 | 1.6 | -2 | 0.6 | 1.9 | -5.5 | -0.6 | 0.9 | 1.2 | 3.8 | 0.6 | 1.6 | -0.5 | 2.7 | 1 | 5 | 1.8 | 2.4 | -10 | -6.2 | 3.2 | -2.9 | 0 | 1.9 | -2.7 | 0.4
2004030508 | -0.2 | -0.1 | 4.1 | 3.5 | 0 | 4.4 | 1.8 | 2.1 | -1.9 | 1.4 | 3.7 | -3.2 | -0.6 | 1.2 | 0.9 | 4.1 | 1.6 | 1.8 | 0.5 | 3 | 1.4 | 5.1 | 2.1 | 2.2 | -7 | -3 | 3.9 | -2.7 | 3.5 | 2.1 | -2.5 | 0.9
2004030509 | 0.5 | 0.6 | 4.5 | 3.9 | 0.6 | 5.1 | 2.4 | 2.6 | -1.7 | 2.5 | 5.4 | -0.9 | 0.9 | 1.5 | 0.6 | 4.5 | 3 | 1.9 | 1.1 | 3.8 | 1.8 | 5.3 | 2.7 | 1.9 | -4.6 | -0.5 | 4.9 | -0.9 | 4.7 | 3.1 | -1 | 1.6
2004030510 | 1.3 | 0.8 | 5.4 | 4.1 | 1.1 | 5 | 2.9 | 3.2 | -1.4 | 3.7 | 7.6 | 1.2 | 1.3 | 1 | 1.2 | 4.7 | 4.3 | 1.3 | 2.3 | 4.5 | 2 | 5.5 | 2.4 | 2.1 | -2.2 | 1.6 | 6.3 | 0 | 6.4 | 4.8 | 0.2 | 2.6
2004030511 | 2.3 | 1 | 6.1 | 4 | 2.2 | 5 | 2.9 | 2.7 | -0.9 | 3.8 | 9.4 | 2.5 | 1.6 | 1.1 | 1.5 | 5.1 | 4.3 | 1.8 | 3.3 | 4.2 | 2.7 | 5.9 | 1.7 | 2.1 | -0.3 | 3.6 | 8.3 | 1.1 | 7.6 | 7 | 1.5 | 3.4
2004030512 | 3.4 | 1.7 | 6.2 | 4.1 | 3.2 | 4.9 | 3.5 | 2.2 | 0.2 | 2.9 | 9.7 | 3 | 1.8 | 1.4 | 2.1 | 5.3 | 4.1 | 2.3 | 4 | 4.4 | 3.5 | 6.2 | 2.1 | 2.2 | 1.3 | 5 | 9.4 | 1.7 | 7.7 | 8.7 | 2.4 | 4
2004030513 | 4.1 | 2.4 | 5.8 | 4 | 3.9 | 4.5 | 4.1 | 2.7 | 0.8 | 2.5 | 9.4 | 2.9 | 2.1 | 1.5 | 2.5 | 5.4 | 4.5 | 2.9 | 4.4 | 5.4 | 3.7 | 6.1 | 2.4 | 2.5 | 0.2 | 5.8 | 10.4 | 2.5 | 7.3 | 9.5 | 2.7 | 4.1
2004030514 | 4 | 2.2 | 5.7 | 4 | 3.9 | 4.2 | 4.5 | 2.9 | 1.4 | 3 | 7.5 | 2.3 | 2.3 | 1.7 | 2.8 | 5.8 | 3.8 | 3.1 | 4.9 | 5.8 | 3.8 | 6.3 | 2.6 | 2.7 | 0.9 | 6.3 | 10.9 | 2.3 | 6.4 | 10 | 2.3 | 2.8
2004030515 | 3.2 | 2.1 | 5.4 | 4 | 4.5 | 4 | 4.3 | 3.2 | 1.9 | 3.5 | 6.4 | 1.5 | 2.2 | 1.6 | 3 | 6 | 2.8 | 3.5 | 4.9 | 5.8 | 3.7 | 6.6 | 2.8 | 3 | 0.6 | 6.2 | 9.1 | 2.1 | 6 | 9.8 | 1.9 | 2.2
2004030516 | 1.9 | 1.7 | 4.8 | 4.3 | 4.6 | 3.7 | 3.8 | 3.2 | 1.7 | 3.6 | 5.5 | 0.5 | 2.2 | 1.9 | 3.1 | 5.5 | 2.4 | 3.4 | 4 | 5.3 | 3.5 | 6.5 | 2.9 | 3.1 | 0.1 | 3.7 | 7.7 | 1.9 | 5.6 | 9.4 | 1.4 | 2.2
2004030517 | 2 | 1.6 | 4.4 | 3.9 | 3.5 | 3.1 | 3.5 | 2.8 | 1.4 | 3 | 4.8 | -0.5 | 1.7 | 1.7 | 2.8 | 5.2 | 2.2 | 3.2 | 3.5 | 4.7 | 3.2 | 6.4 | 2.7 | 3.1 | -0.9 | 2.4 | 6.6 | 1.3 | 4.8 | 7.9 | 1 | 2.1
2004030518 | 2.1 | 1.4 | 4.2 | 3.6 | 3.2 | 3 | 3.1 | 2.4 | 1.7 | 2.8 | 4.3 | -0.9 | 1.4 | 1.3 | 3.1 | 5 | 2.2 | 3 | 3.4 | 4.2 | 2.9 | 6.1 | 2.5 | 3 | -1.5 | 1.9 | 6 | 0.9 | 4.2 | 6.5 | 0.9 | 2
2004030519 | 1.8 | 1.5 | 4 | 3.8 | 2.9 | 3.1 | 2.8 | 2.2 | 1.1 | 2.8 | 3.6 | -0.5 | 1.3 | 1.3 | 4 | 4.8 | 2.1 | 2.9 | 3 | 4 | 2.9 | 6.1 | 2.4 | 3 | -1.8 | 1.3 | 5.2 | 0.8 | 3.9 | 5.8 | 0.9 | 1.9
2004030520 | 1.7 | 1.5 | 4 | 3.8 | 2.9 | 3.3 | 2.6 | 2.2 | 0.6 | 2.6 | 3.4 | -0.5 | 1.2 | 1.3 | 3.5 | 4.7 | 1.7 | 2.7 | 2.6 | 3.9 | 2.6 | 5.7 | 2.3 | 3 | -2.3 | 0.7 | 4.8 | 1 | 3.5 | 5.4 | 0.6 | 1.8
2004030521 | 1.6 | 1.2 | 4 | 3.8 | 3 | 3.3 | 2.5 | 2.1 | 0.5 | 2.4 | 3.6 | -0.7 | 1.5 | 1.6 | 3.7 | 4.7 | 1.7 | 2.6 | 2.4 | 3.7 | 2 | 5.7 | 2.3 | 2.9 | -2.9 | 0.1 | 4.5 | 0.8 | 3.3 | 4.8 | -0.4 | 1.7
2004030522 | 1.3 | 1 | 4.1 | 3.8 | 2.5 | 3.1 | 2.6 | 2.1 | 0.5 | 2.2 | 3.4 | -0.7 | 1.4 | 1.5 | 3.7 | 4.8 | 2.2 | 2.5 | 2.2 | 3.7 | 1.5 | 5.4 | 2.3 | 2.9 | -3.2 | -0.3 | 4.4 | 0.7 | 3.2 | 4.3 | -0.8 | 1.3
2004030523 | 1.1 | 0.8 | 4.2 | 3.9 | 2.2 | 3 | 2.7 | 2 | 0.3 | 2.2 | 4.3 | -1 | 1.6 | 1.3 | 3.7 | 4.8 | 2.3 | 2.2 | 1.2 | 3.6 | 1.2 | 5.3 | 2.1 | 2.8 | -3.6 | -0.8 | 4.4 | 0.2 | 4.7 | 3.9 | -0.9 | 1.2
2004030600 | 1.1 | 0.6 | 4.2 | 3.6 | 1.4 | 2.9 | 2.8 | 2 | 0.2 | 2.2 | 4.6 | -1.6 | 1.5 | 1.4 | 3.5 | 4.7 | 2.1 | 2.3 | 0.9 | 3.4 | 0.8 | 5 | 2.3 | 2.8 | -3.6 | -1 | 4.5 | 0 | 4.1 | 4 | -0.7 | 1.1
2004030601 | 1 | 0.6 | 4.2 | 3.5 | 1.4 | 2.9 | 2.7 | 2 | 0.4 | 2.3 | 3.2 | -1.6 | 1.3 | 1.3 | 3.2 | 4.7 | 2 | 2.2 | 0.8 | 3.5 | 0.9 | 4.3 | 2.2 | 2.9 | -3.8 | -1.3 | 4.5 | 1.4 | 2.7 | 3.9 | -1.1 | 1
2004030602 | 0.9 | 0.3 | 4.3 | 3.6 | 1.2 | 2.8 | 2.7 | 2 | 0.3 | 2.2 | 5.4 | -1.4 | 1.4 | 1.2 | 3.1 | 4.7 | 1.9 | 2.1 | 0.4 | 3.6 | 0.8 | 4 | 2.4 | 2.8 | -4 | -1.1 | 4.4 | 1.5 | 2.2 | 3.9 | -1.1 | 0.9
2004030603 | 0.8 | 0.2 | 4.2 | 3.7 | 1 | 2.8 | 2.7 | 1.9 | 0.1 | 2.1 | 5.9 | -1.4 | 1.5 | 0.8 | 3.2 | 4.7 | 2 | 2.1 | 0.3 | 4 | 0.8 | 3.6 | 2.4 | 3 | -4.2 | -1.4 | 4.2 | 1.7 | 1.8 | 4.3 | -1.9 | 0.8
2004030604 | 0.8 | 0 | 4.1 | 3.9 | 0.9 | 2.7 | 2.7 | 2 | 0 | 2.1 | 6 | -1.4 | 1.2 | 0.2 | 3.1 | 4.7 | 2 | 2.1 | 0.5 | 3.6 | 0.9 | 3.2 | 2.2 | 3.1 | -4.2 | -1.4 | 3.8 | 1.4 | 1.7 | 4.6 | -2.2 | 0.8
2004030605 | 1.2 | 0.2 | 4.4 | 4 | 0.8 | 2.7 | 2.6 | 2.2 | 0 | 2.3 | 5.9 | -1.4 | 0.9 | 0.2 | 2.6 | 4.7 | 2.1 | 2.2 | 0.6 | 3.4 | 0.9 | 3.1 | 2.2 | 3.1 | -4.4 | -1.8 | 3.4 | 1.9 | 1.5 | 4.9 | -2.8 | 0.9
2004030606 | 2.9 | 0.3 | 4.6 | 3.9 | 0.9 | 2.8 | 2.8 | 2.2 | -0.5 | 2.5 | 3.9 | -1.8 | 0.8 | 0.2 | 2.6 | 5.1 | 2 | 2.3 | 0.5 | 3.3 | 0.8 | 2.8 | 2.3 | 3.2 | -4.3 | -2 | 3.3 | 2 | 1.5 | 4.4 | -3 | 1.4
2004030607 | 3.3 | 0.3 | 4.9 | 4 | 1.3 | 3.1 | 3.5 | 2.6 | -0.3 | 3.1 | 3.5 | -1.8 | 0.9 | 0.3 | 2.7 | 5.4 | 2.2 | 2.5 | 1 | 3.5 | 1 | 2.8 | 2.7 | 3.6 | -4 | -1.6 | 3.7 | 2.3 | 1.9 | 4.2 | -3 | 2.3
2004030608 | 3.7 | -0.2 | 5.4 | 5.1 | 1.6 | 3.9 | 4.4 | 3.2 | -0.3 | 3.6 | 4.3 | -1.5 | 1.9 | 0.3 | 2.5 | 5.8 | 2.7 | 3 | 1.5 | 3.9 | 0.9 | 2.9 | 3.5 | 4 | -3.7 | -1 | 4.6 | 2.3 | 2.3 | 5 | -2.8 | 3.1
2004030609 | 4.2 | 0.2 | 5.8 | 5.9 | 2 | 4.8 | 4.9 | 3.9 | -0.2 | 4.3 | 7.4 | -1 | 3.2 | 0.6 | 2.6 | 6 | 3.5 | 3.6 | 2.6 | 4.1 | 0.8 | 3.1 | 4.3 | 4.1 | -3.4 | -0.1 | 5.9 | 2.8 | 3 | 5.4 | -2.2 | 4.7
2004030610 | 4.5 | 0.7 | 6.1 | 7.3 | 2.6 | 5.2 | 5 | 4.4 | 0.2 | 5.1 | 10.3 | 0 | 3.6 | 1.5 | 3.2 | 6.4 | 4.1 | 4.3 | 4.2 | 4.9 | 0.6 | 3.3 | 4.9 | 4.8 | -2.7 | 0.5 | 7.1 | 3.4 | 4 | 6.1 | -1.1 | 5
2004030611 | 4.6 | 0.9 | 6.3 | 7.4 | 3.5 | 5.7 | 5.1 | 4.9 | 0.2 | 5.5 | 10.9 | 1.5 | 3.7 | 2 | 3.3 | 6.9 | 4.3 | 5.3 | 3.7 | 5 | 0.8 | 3.7 | 5.6 | 5.3 | -1.9 | 1.6 | 8.1 | 3.4 | 5 | 7.2 | -0.3 | 5
2004030612 | 4.8 | 0.8 | 6.5 | 7.3 | 3.8 | 5.9 | 5 | 5.4 | 0.9 | 5.4 | 9.8 | 1.6 | 3.8 | 2 | 3.4 | 7.2 | 5.1 | 6.7 | 4.8 | 5 | 1.1 | 4 | 5.9 | 6.2 | -1.6 | 2.6 | 8.3 | 3 | 5.2 | 8.3 | 0 | 5.1
2004030613 | 4.3 | 0.3 | 6.4 | 7.4 | 4.1 | 6.2 | 5.3 | 5.7 | 0.8 | 5.3 | 8.6 | 1.6 | 3.7 | 1.5 | 3.2 | 7.2 | 5.3 | 6.8 | 5.5 | 4.9 | 0.9 | 4.3 | 5.7 | 7.7 | -1.4 | 3.1 | 8.7 | 2.8 | 5.4 | 8.7 | 0.2 | 5.1
2004030614 | 4.1 | 0.1 | 6.4 | 6.3 | 4.8 | 6.5 | 5.5 | 6.3 | -0.2 | 5 | 7.5 | 1.6 | 3.3 | 0.9 | 3.4 | 7.2 | 4.9 | 6.6 | 5.6 | 5 | 0.9 | 4.4 | 5.4 | 6.7 | -1.6 | 3.3 | 8.8 | 2.4 | 5.1 | 8.5 | 0.4 | 5.6
2004030615 | 4.2 | -0.2 | 6.1 | 5.4 | 5 | 6.1 | 5.4 | 6.1 | -0.5 | 4.8 | 6.6 | 1.5 | 2.6 | 0.4 | 2.7 | 7.2 | 4.2 | 6.4 | 5.6 | 4.9 | 0.7 | 4.4 | 5 | 6.2 | -2 | 3.4 | 8.2 | 2 | 5 | 7.7 | 0.2 | 5.6
2004030616 | 4.1 | -0.4 | 5.6 | 5 | 4.8 | 5.6 | 4.9 | 5.8 | -1 | 4.8 | 5.7 | 0.6 | 2 | 0.2 | 2.3 | 6.8 | 3.6 | 5.8 | 5.3 | 4.4 | 0.5 | 4.4 | 4.5 | 5.6 | -2.8 | 3 | 6.4 | 1.8 | 5 | 6.5 | -0.5 | 5.3
2004030617 | 3.6 | -0.6 | 5.3 | 4.6 | 5 | 5.1 | 4.5 | 5.3 | -1.4 | 4.4 | 5 | -0.8 | 1.7 | 0.1 | 1.7 | 6.1 | 3.3 | 5.3 | 4.2 | 4 | 0.1 | 4.4 | 4 | 5.2 | -3.3 | 1.6 | 5.7 | 1.9 | 4.6 | 5.5 | -1.2 | 4.8
2004030618 | 3.3 | -0.7 | 5.3 | 4.2 | 4.8 | 4.7 | 4.2 | 5 | -1.6 | 4.2 | 4.5 | -1.7 | 1.3 | 0 | 1.3 | 5.5 | 3.5 | 5 | 4 | 3.7 | -0.2 | 4.2 | 3.6 | 4.7 | -4.2 | 0.7 | 5.1 | 1.9 | 4.4 | 4.9 | -1.5 | 4.3
2004030619 | 3.2 | -0.9 | 4.9 | 4.1 | 4.6 | 4.4 | 3.8 | 4.8 | -2 | 4.2 | 4 | -2 | 1 | -0.2 | 1.1 | 5.3 | 3.3 | 4.7 | 4.1 | 3.7 | -0.9 | 4.1 | 3.4 | 4.2 | -4.7 | -0.2 | 4.8 | 1.9 | 4.1 | 4.7 | -1.6 | 4
2004030620 | 2.9 | -1.3 | 4.4 | 4 | 5 | 3.9 | 3.4 | 4.3 | -2.3 | 3.9 | 3.9 | -2.1 | 0.4 | -0.3 | 1.1 | 5.2 | 2.7 | 4.2 | 3.7 | 3.3 | -1.1 | 4 | 3.5 | 3.9 | -4.8 | -0.6 | 4.9 | 1.8 | 3.9 | 4.4 | -1.9 | 3.7
2004030621 | 2.9 | -1.6 | 4.5 | 3.9 | 4.4 | 3.7 | 2.9 | 4 | -2.6 | 3.8 | 3.7 | -2.4 | 0 | -0.5 | 0.9 | 4.8 | 2.3 | 4.3 | 3.6 | 2.9 | -1.2 | 3.7 | 3.3 | 3.8 | -5.2 | -1.1 | 4.7 | 1.5 | 3.6 | 3.9 | -2.1 | 3.4
2004030622 | 2.6 | -1.9 | 4.6 | 3.6 | 3.8 | 3.5 | 2.5 | 3.7 | -2.7 | 3.4 | 3.5 | -2.9 | -0.2 | -0.7 | 0.7 | 4.6 | 2.3 | 4.4 | 3.3 | 2.9 | -1.5 | 3.6 | 2.9 | 3.9 | -5.7 | -1.1 | 4.3 | 1.4 | 3.4 | 3.8 | -2.5 | 3.1
2004030623 | 2.3 | -2.3 | 4.4 | 3.5 | 3.2 | 3 | 2.4 | 3.4 | -2.4 | 3 | 3.6 | -3 | -0.4 | -1 | 0.6 | 4.3 | 2.8 | 3.6 | 3.1 | 2.7 | -2.1 | 3.5 | 2.6 | 4 | -5.7 | -1.3 | 4.2 | 0.7 | 3.3 | 3.7 | -2.7 | 2.9
2004030700 | 2.1 | -2.4 | 4.4 | 3.4 | 2.9 | 3.1 | 2.2 | 2.5 | -2.6 | 2.6 | 3.5 | -3.3 | -0.8 | -1.1 | 0.6 | 4.5 | 2.8 | 2.9 | 2.5 | 2.5 | -2.3 | 3.5 | 2.3 | 3.6 | -6.2 | -1.2 | 4.1 | 0.4 | 3 | 3.4 | -2.8 | 2.6
2004030701 | 2.1 | -2.5 | 4.2 | 3.2 | 3 | 2.9 | 2 | 2.2 | -3.2 | 2.4 | 3.3 | -3.5 | -0.9 | -1.4 | 0.5 | 3.9 | 2.6 | 2.5 | 2.4 | 2.4 | -1.9 | 3.3 | 2.1 | 3.3 | -5.7 | -1.6 | 3.9 | 0.4 | 3.1 | 3.2 | -2.9 | 2.3
2004030702 | 1.7 | -2.8 | 3.7 | 3.1 | 2.3 | 1.8 | 1.8 | 2 | -3.3 | 2.2 | 3 | -3.5 | -1.1 | -1.8 | 0.6 | 2.1 | 2.2 | 1.9 | 2.4 | 2.2 | -1.6 | 3.1 | 1.9 | 3.2 | -5.6 | -1.7 | 3.7 | 0.2 | 3 | 3.1 | -3.2 | 2
2004030703 | 1.5 | -3.1 | 3.1 | 2.8 | 2.3 | 1.7 | 1.4 | 1.6 | -3.2 | 2.3 | 2.7 | -3.8 | -1.2 | -2 | 0.3 | 1.5 | 1.6 | 0.5 | 2.3 | 2.2 | -1.7 | 2.9 | 1.7 | 2.6 | -5.8 | -2 | 3.5 | 0 | 2.6 | 2.9 | -3.5 | 2
2004030704 | 1.4 | -3.1 | 2.8 | 2.7 | 2.5 | 1.6 | 1.3 | 0.8 | -3.8 | 2.1 | 2.7 | -4 | -1.4 | -2.1 | 0.4 | 0.8 | 1.5 | 0.1 | 2.1 | 2 | -1.9 | 2.9 | 1.6 | 2.3 | -6 | -2.3 | 2.9 | -0.2 | 2.3 | 2.7 | -3.7 | 2.1
2004030705 | 1.1 | -3.2 | 3.9 | 2.7 | 2.2 | 2 | 1.2 | 0.5 | -4 | 1.9 | 2.5 | -4.3 | -1.6 | -2.4 | 0.2 | 0.2 | 1.4 | -0.7 | 1.7 | 2 | -2.2 | 2.9 | 1.8 | 2.4 | -6.6 | -2.5 | 2.6 | -0.1 | 2.1 | 2.5 | -4 | 2
2004030706 | 1.1 | -3.4 | 3.9 | 2.4 | 2 | 2.1 | 1.1 | 0.8 | -3.6 | 1.4 | 2.3 | -4.4 | -1.6 | -2.6 | 0.1 | 0.3 | 1.2 | -0.7 | 1.4 | 2 | -3 | 2.7 | 1.3 | 2.2 | -6.3 | -2.5 | 2.9 | -0.1 | 2.1 | 2.4 | -4.2 | 2
2004030707 | 1.4 | -3.5 | 4 | 2.7 | 2.6 | 2.7 | 1.8 | 1.3 | -3.4 | 1.9 | 2.5 | -4 | -1.7 | -2.4 | -0.1 | 0.9 | 1.8 | 0.3 | 1.7 | 2.1 | -2.9 | 2.6 | 1.9 | 2.4 | -6 | -2 | 3.6 | -0.3 | 2.2 | 2.7 | -4.3 | 2.4
2004030708 | 2.1 | -3.4 | 4.5 | 3.3 | 3.2 | 3.8 | 2.3 | 2.1 | -2.3 | 2.3 | 3.3 | -4.3 | -1.8 | -2.1 | 0.1 | 3.3 | 2.5 | 1.9 | 3.1 | 2.2 | -2 | 2.7 | 2.4 | 3.1 | -5.1 | -1.2 | 4.4 | 0.1 | 2.4 | 3.1 | -4.4 | 2.9
2004030709 | 2.8 | -2.9 | 5.1 | 4.3 | 3.4 | 5.2 | 3.1 | 3.3 | -1.7 | 2.8 | 4.2 | -4.2 | -1.3 | -1.5 | 0.9 | 5.3 | 2.9 | 3.5 | 4.6 | 2.3 | -1 | 2.7 | 3.3 | 3.7 | -2.6 | -0.3 | 5.4 | 0.8 | 3.1 | 3.7 | -4.1 | 3.8
2004030710 | 3.8 | -2.2 | 5.8 | 5.3 | 4.4 | 5 | 3.9 | 4.2 | -2.1 | 4 | 5 | -3.8 | 0.2 | -0.9 | 2.3 | 6.4 | 3.6 | 3.8 | 4.9 | 2.6 | -0.6 | 3.1 | 3.6 | 4.3 | -1 | 0.4 | 6.1 | 1.3 | 4.5 | 4.7 | -3.6 | 4.1
2004030711 | 4.1 | -1.3 | 6.5 | 6.4 | 4.9 | 5.4 | 4.3 | 4.6 | -2 | 5.1 | 6.1 | -2.9 | 1 | -0.5 | 3 | 7.3 | 4.5 | 5.1 | 4 | 3.1 | 0.2 | 3.5 | 4.3 | 4.6 | -0.8 | 0.5 | 7 | 1.4 | 6.4 | 5.5 | -2.9 | 4.4
2004030712 | 4.1 | -1.1 | 6.9 | 7.1 | 5.7 | 6.1 | 5.3 | 5.2 | -1.6 | 5.9 | 6.4 | -3 | 0.8 | 0.4 | 3.2 | 7.6 | 5.2 | 5.7 | 4.8 | 3.5 | 0.4 | 4.1 | 5.2 | 6.4 | -1.1 | 0.1 | 7.5 | 2.1 | 7 | 6 | -2.1 | 5.8
2004030713 | 4.5 | -1.4 | 7.1 | 7.1 | 6.1 | 6.3 | 5.2 | 5.8 | -1.4 | 6 | 6.1 | -2.9 | 1.3 | 0.3 | 4.1 | 5.6 | 5.1 | 6.2 | 5.1 | 3.2 | 1.1 | 4.9 | 5.1 | 4.7 | -1.5 | -0.1 | 7.9 | 2.3 | 6.8 | 6.5 | -2.3 | 6.1
2004030714 | 5 | -1.9 | 7.4 | 6.3 | 6.3 | 6.6 | 4.3 | 6.4 | -1.9 | 6.2 | 5.8 | -2.9 | 0.8 | 0.2 | 4.8 | 5.8 | 4.9 | 5.6 | 5.7 | 3.2 | 0.9 | 5.3 | 5.6 | 4.8 | -1.8 | -0.2 | 7.8 | 2.7 | 6.5 | 7 | -2.3 | 5.9
2004030715 | 5.6 | -2.3 | 6.8 | 6 | 6.5 | 6.5 | 4.8 | 6.3 | -2.1 | 5.8 | 5.7 | -3.2 | 0.2 | -0.3 | 4.2 | 5.5 | 4 | 5.6 | 4.9 | 2.8 | 0.4 | 5.3 | 5.1 | 5.7 | -2.2 | -1 | 7.7 | 2.9 | 5.8 | 6.9 | -2.4 | 5.9
2004030716 | 3.5 | -2.9 | 6.2 | 5.4 | 5.2 | 5.1 | 4.4 | 5.4 | -1.9 | 4 | 5.1 | -3.7 | 0 | -0.5 | 3.2 | 5.1 | 3.5 | 5.8 | 4.6 | 2.4 | 0.2 | 5.3 | 4.7 | 5.5 | -3 | -1.6 | 6.9 | 1.8 | 5.2 | 5.4 | -2.6 | 4.7
2004030717 | 1.8 | -3.3 | 5.1 | 4.8 | 4.9 | 4.5 | 3.3 | 3.4 | -2.3 | 3.4 | 4.1 | -4.2 | -0.6 | -0.7 | 2.3 | 4.4 | 3.2 | 4.8 | 3.8 | 2.2 | -1.2 | 5.3 | 3.9 | 5.1 | -3.2 | -2.1 | 5.9 | 0.7 | 4.8 | 4.9 | -2.9 | 3.3
2004030718 | 1.7 | -3.4 | 4 | 4.1 | 3.9 | 4 | 2 | 2.4 | -2.5 | 3 | 3.9 | -4.6 | -1.1 | -1 | 1.5 | 3.8 | 2.4 | 3.5 | 2.9 | 2.1 | -1.4 | 5.2 | 3.3 | 4.1 | -3.9 | -2.4 | 4.7 | 0.3 | 4.2 | 4.2 | -4 | 2.7
2004030719 | 1.5 | -3.6 | 3 | 4 | 3.8 | 3.7 | 0.7 | 1.6 | -3 | 2.1 | 3.8 | -5.9 | -1.5 | -1.4 | 1.5 | 3.9 | 2.6 | 2.7 | 2.9 | 1.9 | -1.1 | 5.2 | 3.2 | 2.5 | -4.2 | -2.6 | 4 | 0.2 | 3.9 | 3.6 | -5.2 | 2.4
2004030720 | 1.4 | -3.9 | 2.3 | 3.5 | 3 | 3.8 | 0.3 | 1.1 | -3.1 | 1.6 | 3.6 | -6.3 | -1.9 | -2.1 | 1.2 | 3.4 | 2 | 2.2 | 2 | 1.3 | -1.2 | 4.3 | 2.4 | 2.7 | -4.7 | -2.7 | 3.7 | -0.1 | 3.3 | 2.9 | -6.1 | 1.7
2004030721 | 0.5 | -4 | 2.5 | 2.9 | 1.5 | 3.5 | 0.3 | 1.2 | -2.9 | 1.4 | 3.1 | -6.5 | -2.1 | -2 | 0.5 | 2.4 | 1.5 | 2.5 | 0.7 | 0.8 | -1.2 | 3.9 | 1.5 | 2.9 | -4.9 | -3 | 3.2 | -0.5 | 3 | 2.3 | -6.5 | 0.9
2004030722 | -0.6 | -4.1 | 2.2 | 2.5 | 2.1 | 3 | 0.3 | 1.1 | -3.4 | 0.9 | 3 | -6.3 | -2.4 | -2.2 | -0.2 | 1.9 | 1 | 2.2 | 1.2 | 0.4 | -1.1 | 3.8 | 1.6 | 3 | -5.1 | -3.2 | 2.7 | -0.5 | 2.5 | 1.6 | -6.8 | -0.1
2004030723 | -0.4 | -4.3 | 1.7 | 2.4 | 2.6 | 1.7 | 0.5 | 0.9 | -3.3 | 0.7 | 2.9 | -6.5 | -2.8 | -2.6 | -0.1 | 1.7 | 0.9 | 1.8 | 1.2 | 0.7 | -1.3 | 3.7 | 1.4 | 2.4 | -5.4 | -3.3 | 1.9 | -0.3 | 2.1 | 0.8 | -7.5 | -0.5
2004030800 | -0.2 | -4.3 | 1.6 | 2.6 | 2.1 | 1.3 | 0.9 | 0.9 | -3.3 | 0.4 | 2.7 | -6.4 | -2.8 | -2.4 | -0.1 | 0.4 | 1.1 | 1.5 | 0.9 | 0.7 | -1.6 | 3.4 | 1.5 | 1.6 | -5.6 | -3.4 | 1.2 | -0.6 | 2.2 | 0.9 | -8.6 | -1.2
2004030801 | -0.4 | -4.2 | 1.1 | 2.5 | 1.8 | 1 | 1.1 | 0.5 | -3.4 | 0.1 | 2.4 | -6.5 | -2.9 | -2.3 | 0.2 | 0.4 | 1.1 | 1.1 | 1 | 0.6 | -1.6 | 3.3 | 1.6 | 1.5 | -6.2 | -3.7 | 0.3 | -0.9 | 2.4 | 1.2 | -9.1 | -1.2
2004030802 | -0.3 | -4.4 | 0.6 | 2 | 1.8 | 0.8 | 0.9 | 0.2 | -3.4 | 0.3 | 2.1 | -6.4 | -3 | -2.2 | 0.1 | 0.5 | 0.8 | 0.6 | 1.1 | 0.7 | -1.6 | 4.3 | 1.5 | 1.2 | -6.6 | -3.9 | 0.5 | -1.1 | 1.9 | 1.3 | -9.3 | -0.7
2004030803 | -0.2 | -4.4 | 0.5 | 1.4 | 1.8 | 0.7 | 0.5 | 0.3 | -3.5 | 0.2 | 1.9 | -6.4 | -3.1 | -2.3 | 0.4 | 1.4 | 0.8 | 0.3 | 1.1 | 0.7 | -1.7 | 5.8 | 1.6 | 0.6 | -7.1 | -4 | 0.7 | -1.2 | 1.8 | 1.1 | -9.5 | -0.3
2004030804 | -0.1 | -4.4 | 0.8 | 1.8 | 1.7 | 0.6 | 0.6 | 0.4 | -3.9 | 0.2 | 1.8 | -6.4 | -3.3 | -2.1 | -0.6 | 1.9 | 1.1 | 0 | 0.9 | 0.7 | -1.8 | 4.6 | 1.5 | 1 | -7.1 | -4 | 0.7 | -1.2 | 1.6 | 0.8 | -9.4 | -0.4
2004030805 | 0.1 | -4.3 | 0.9 | 2.1 | 1.3 | 0.4 | 0.9 | 0.4 | -3.8 | 0.3 | 1.4 | -6.4 | -3.3 | -2.3 | -0.5 | 1.7 | 0.9 | -0.4 | 0.3 | 0.8 | -2.1 | 4 | 1.5 | 0.5 | -6.6 | -4.2 | 0.7 | -1.3 | 1.3 | 0 | -9.3 | -0.7
2004030806 | -0.1 | -4.2 | 0.7 | 2.3 | 1.5 | 0.5 | 0.9 | 0.5 | -3.8 | 0.3 | 1.4 | -6.1 | -3.4 | -2.4 | 0 | 2.8 | 0.8 | -0.3 | 0.4 | 0.6 | -2.4 | 3.4 | 1.5 | 0.4 | -6.5 | -4.2 | 0.8 | -1.3 | 1.5 | 0.1 | -9.3 | -0.5
2004030807 | 0 | -4.1 | 1.6 | 2.4 | 1.9 | 1 | 1 | 1.2 | -3.3 | 0.8 | 1.8 | -5.8 | -3.3 | -2.4 | 0.3 | 3.2 | 0.9 | 0.6 | 0.8 | 0.8 | -1.7 | 3.5 | 1.7 | 1.4 | -6.4 | -3.5 | 1.9 | -1.1 | 2 | 0.5 | -8.2 | 1.3
2004030808 | 0.3 | -4 | 3.4 | 2.9 | 1.9 | 1.7 | 1.6 | 2.7 | -2.8 | 2.2 | 2 | -5.2 | -3 | -2.3 | 0.3 | 4.2 | 1.3 | 2 | 1.2 | 1.4 | -1.3 | 3.8 | 2 | 2.6 | -5.5 | -2.6 | 2.8 | -1.1 | 2.3 | 0.8 | -6.7 | 2.1
2004030809 | 0.8 | -3.8 | 5.4 | 3.6 | 2.2 | 2.4 | 2.1 | 3.7 | -2.4 | 2.3 | 2.5 | -4.8 | -2.6 | -2.1 | 0.3 | 4.8 | 1.8 | 4.1 | 1.2 | 2.2 | -1.1 | 4.4 | 2.1 | 3.9 | -4.8 | -1.4 | 3.7 | -1 | 2.8 | 2.1 | -5.2 | 3.1
2004030810 | 1.5 | -3.3 | 6.1 | 3.5 | 2.5 | 2.6 | 2.8 | 4.4 | -2.1 | 3.1 | 3 | -4.4 | -2.1 | -1.8 | 0.4 | 5.9 | 1.7 | 4.9 | 2.2 | 3 | -0.7 | 5 | 2.2 | 4.9 | -4.2 | -0.7 | 4.1 | -0.7 | 2.9 | 3.2 | -4.8 | 4
2004030811 | 1.3 | -2.8 | 6.5 | 2.5 | 3.4 | 2.9 | 3.4 | 4.1 | -2 | 3.7 | 3.3 | -4 | -1 | -1.9 | 0.6 | 6.6 | 1.7 | 4.9 | 3.3 | 3.3 | -0.4 | 5.9 | 2.5 | 5.5 | -3.3 | -0.2 | 6.1 | -0.4 | 2.9 | 4 | -4.8 | 4.2
2004030812 | 1.7 | -2.7 | 6.3 | 3.5 | 3.7 | 3 | 4.5 | 4.5 | -1.5 | 3 | 3.2 | -3.2 | -0.2 | -1.6 | 1.1 | 7 | 2.1 | 3.9 | 4.2 | 3.2 | -0.2 | 8.9 | 2.8 | 6.2 | -3.2 | 0 | 7.6 | 0 | 3.3 | 4.8 | -4.7 | 3.9
2004030813 | 3.1 | -2.6 | 6.6 | 4.2 | 4 | 3.9 | 2.1 | 3.3 | -1.2 | 3.4 | 3.4 | -3.2 | 0.3 | -1.4 | 2.2 | 7 | 2.8 | 5.5 | 3.6 | 3.3 | -0.2 | 11.3 | 2.3 | 5.4 | -3.1 | -0.1 | 7.7 | 0 | 3.7 | 5.7 | -3.9 | 3.2
2004030814 | 3 | -3 | 6.1 | 4.2 | 3.9 | 4.1 | 2.2 | 2.8 | -1.2 | 4.1 | 3.5 | -3.8 | 0.4 | -1.3 | 2.5 | 7 | 2.5 | 4.8 | 3.2 | 3.1 | -0.4 | 11.4 | 2.9 | 5.3 | -3 | -0.4 | 7.6 | 0.2 | 4.1 | 6 | -3.2 | 2.9
2004030815 | 2.3 | -3 | 4.9 | 4.1 | 3.9 | 5 | 1.4 | 3.1 | -1.8 | 3.5 | 3.2 | -3.9 | 0.3 | -1.4 | 2.9 | 6.1 | 2.4 | 3.4 | 1.9 | 3.4 | -0.5 | 11 | 3 | 4.2 | -3.1 | -0.6 | 8.1 | 0.1 | 3.9 | 6.7 | -2.9 | 3
2004030816 | 1.7 | -3.3 | 4.9 | 3.4 | 3.4 | 4 | 1.4 | 3.3 | -2.3 | 2.7 | 2.8 | -4.6 | -0.4 | -1.6 | 2.2 | 5.5 | 2.6 | 1.7 | 0.9 | 2.9 | -0.9 | 10.2 | 2.1 | 3.6 | -3.9 | -1.6 | 6.4 | -0.2 | 3.6 | 5.9 | -3.1 | 2.9
2004030817 | 0.5 | -3.8 | 4.3 | 3.3 | 2.4 | 4 | 1.1 | 3 | -2.8 | 2 | 2.2 | -5.2 | -1.1 | -1.9 | 1.3 | 4.5 | 2.2 | 0.3 | 1.7 | 2.3 | -1.2 | 9.4 | 2.1 | 2.3 | -5 | -2.7 | 4.7 | -0.7 | 3 | 5 | -4.3 | 2.6
2004030818 | 0.2 | -4 | 3.9 | 3.2 | 2.3 | 3.3 | 0.8 | 2.4 | -3.1 | 2 | 2 | -5.6 | -1.8 | -2 | 1.1 | 3.5 | 1.9 | 0.4 | 1.1 | 1.7 | -1.3 | 8.8 | 1.5 | 1.7 | -5.3 | -3.2 | 4 | -1 | 1.9 | 4.2 | -6 | 2.3
2004030819 | 0.5 | -4.2 | 3.6 | 2.8 | 1.9 | 2.9 | 0.8 | 1.8 | -3.2 | 0.9 | 1.6 | -6 | -2.4 | -2.2 | 0.4 | 3.6 | 1.5 | 0.9 | 1.1 | 1.5 | -1.8 | 8.5 | 1.5 | 1.5 | -5.7 | -3.6 | 3.4 | -1.1 | 1.9 | 3.5 | -6.7 | 1.7
2004030820 | 0.4 | -4.2 | 3.4 | 2.2 | 1.6 | 2.3 | 0.8 | 2.1 | -3.6 | 0.9 | 1.3 | -6.3 | -3.1 | -2.2 | -0.2 | 3.3 | 1.1 | 1.4 | 1.1 | 1.3 | -2.1 | 8.3 | 0.8 | 1.4 | -6 | -3.8 | 2.9 | -1.4 | 1.7 | 2.7 | -7.1 | 1.5
2004030821 | 0.2 | -4.3 | 3 | 2 | 1.7 | 1.4 | 0.9 | 2.6 | -3.9 | 1.3 | 1.2 | -6.6 | -3.4 | -2.5 | -0.8 | 3.3 | 0.7 | 1.8 | 1.1 | 1.1 | -2.6 | 7.8 | 1.1 | 1.4 | -6.5 | -4.1 | 2.4 | -1.3 | 1.3 | 2.1 | -7.8 | 1.4
2004030822 | -0.2 | -4.4 | 2.6 | 1.6 | 1.4 | 0.5 | 0.7 | 2.4 | -4.2 | 1.3 | 1.2 | -6.9 | -3.7 | -2.6 | -1.1 | 3.1 | 0.6 | 1.5 | 1 | 0.7 | -3.8 | 7.7 | 1.1 | 1.4 | -6.9 | -4.5 | 2 | -1.8 | 0.8 | 0.1 | -8.4 | 0.9
2004030823 | -0.1 | -4.6 | 2.3 | 1.5 | 1.3 | -0.1 | 0.4 | 1.8 | -4.8 | 1.3 | 1 | -7.1 | -3.8 | -2.7 | -1.5 | 3 | 0.6 | 1.1 | 0.8 | 0.9 | -3.7 | 7.5 | 1.1 | 1.7 | -7.5 | -4.9 | 1.8 | -1.9 | 1.1 | -0.6 | -9 | 1
2004030900 | -0.4 | -4.7 | 2.1 | 1.8 | 0.7 | -0.4 | 0.6 | 1.2 | -4.9 | 1.1 | 0.8 | -7.3 | -4 | -2.9 | -2.1 | 2.8 | 0.8 | 0.6 | 0.3 | 0.8 | -3.7 | 7.2 | 1.1 | 1.6 | -9.2 | -5.9 | 0.9 | -2.6 | 0.9 | -1.1 | -9.5 | 0.3
2004030901 | -1.4 | -4.8 | 1.2 | 1.8 | 0.3 | -0.7 | 0.4 | 0.9 | -5.2 | 1 | 0.7 | -7.2 | -4 | -3 | -2.4 | 2 | 0.8 | -0.2 | -0.3 | 0.7 | -3.7 | 6.9 | 1 | 1.2 | -10.1 | -6 | -0.4 | -3.3 | 0.4 | -0.8 | -9.7 | 0
2004030902 | -3.1 | -5 | 0.4 | 1.7 | -0.2 | -1.2 | 0.3 | 0.8 | -5.7 | 0.4 | 0.5 | -7.1 | -4.1 | -3.1 | -2 | 2.4 | 0.7 | -1 | -0.9 | 0.6 | -3.8 | 6.8 | 0.9 | 0.5 | -9.9 | -5.9 | -1.2 | -3.5 | 0 | -0.4 | -9.8 | -0.7
2004030903 | -5.4 | -4.9 | -0.7 | 1.1 | -0.4 | -1.4 | -0.1 | 0.2 | -6.3 | -0.3 | 0.1 | -7 | -4.4 | -3.4 | -2.5 | 2.4 | 0.2 | -2 | -1.7 | 0.5 | -4.3 | 6.8 | 0.4 | -0.4 | -9.8 | -5.9 | -1.4 | -3.8 | 0 | -0.3 | -10.5 | -1.4
2004030904 | -7.2 | -5 | -1 | 0.8 | -0.6 | -1.3 | -0.4 | -0.5 | -6.8 | -1 | -0.3 | -7.1 | -4.7 | -4.1 | -3.2 | 1.9 | -0.3 | -1.6 | -2.6 | 0.5 | -4.3 | 6.4 | -0.1 | -0.9 | -9.8 | -5.8 | -1.6 | -4.1 | -0.5 | -0.2 | -10.8 | -2.3
2004030905 | -7.4 | -5.2 | -1.6 | 0.5 | -0.8 | -1.3 | -1.2 | -1.1 | -6.2 | -1.6 | -0.7 | -7.9 | -4.9 | -4.6 | -3.5 | 1.8 | -0.8 | -1.7 | -3.6 | 0.4 | -5 | 6.8 | -0.6 | -0.9 | -9.9 | -5.6 | -2.1 | -4.2 | -1.3 | -0.2 | -11 | -3.4
2004030906 | -6.6 | -5.4 | -1.6 | 0 | -1.1 | -1.5 | -1.6 | -1.5 | -7 | -1.9 | -0.9 | -8.1 | -5.1 | -4.8 | -3.9 | 0.1 | -1.1 | -1.5 | -3.4 | 0.3 | -7.7 | 6.7 | -0.8 | -0.3 | -10.7 | -5.8 | -2 | -4.4 | -1.3 | 0.1 | -11.3 | -3.6
2004030907 | -5.6 | -5.2 | -1.1 | 0.4 | -0.5 | -0.8 | -1.4 | -0.8 | -5.8 | -1.8 | -0.9 | -8.1 | -5.2 | -4.6 | -3.1 | 1.2 | -1.3 | -0.8 | -2.1 | -0.4 | -7.2 | 7.2 | -0.9 | -0.2 | -11 | -5.6 | -1 | -4.2 | -0.9 | 0.1 | -10.7 | -1.7
2004030908 | -3.9 | -4.9 | 1.3 | 1.2 | -0.3 | 0.2 | -0.7 | 0.3 | -5.2 | -0.1 | -0.3 | -8 | -4.6 | -4.3 | -2 | 2.1 | -0.9 | -0.2 | -1.1 | -0.8 | -5.3 | 7.9 | -0.4 | 0.8 | -9.8 | -4.3 | 1.5 | -3.9 | 0.2 | 0.4 | -9.1 | -0.4
2004030909 | -1.9 | -4.1 | 3.5 | 2.4 | -0.4 | 2 | 0.1 | 1.2 | -5.7 | 0.6 | 0.9 | -6.6 | -3.1 | -3.7 | -1.9 | 3 | 0.1 | 0.7 | -0.1 | -0.8 | -4.8 | 8.9 | 0.3 | 2 | -6.2 | -2.9 | 3.2 | -3.8 | 1.5 | 1.8 | -7.4 | 0.8
2004030910 | -0.9 | -3.4 | 4.4 | 2.8 | 0.2 | 2.9 | 1.2 | 2.1 | -5.3 | 1.7 | 1.9 | -5.8 | -2.3 | -2.5 | -0.7 | 3.9 | 1.2 | 2.2 | 0.5 | 0.3 | -3.3 | 9.5 | 1.4 | 2.8 | -4.6 | -2 | 4.9 | -2.8 | 2.2 | 3.2 | -5.5 | 1.5
2004030911 | 0 | -2.4 | 4.6 | 3.5 | 1 | 3.8 | 2.3 | 3 | -4.8 | 2.5 | 2.8 | -5.3 | -2.6 | -1.3 | 0.9 | 4.6 | 1.8 | 3.1 | 1.1 | 1.9 | -1.8 | 10.5 | 2.7 | 2.6 | -4 | -1.5 | 6.8 | -2 | 3.2 | 4.4 | -4.1 | 2.7
2004030912 | 1 | -2 | 5.1 | 4.6 | 1.9 | 4.7 | 2.9 | 3.8 | -4.1 | 4.2 | 4 | -5 | -1 | -1.1 | 2.3 | 4.7 | 3 | 3.7 | 1.8 | 2.8 | -0.6 | 10.9 | 3.3 | 4.4 | -3.6 | -0.3 | 7.7 | -1.4 | 4.3 | 5.7 | -3 | 3.7
2004030913 | 1.8 | -1.8 | 4.7 | 5.2 | 2.2 | 5 | 3.5 | 4.1 | -3.6 | 4.2 | 4.5 | -4.8 | -0.8 | -0.9 | 2.4 | 5.2 | 3.4 | 4.7 | 2.3 | 3.5 | -0.1 | 11.3 | 3.9 | 4.3 | -3.6 | -0.5 | 8.3 | -1.2 | 4.9 | 7.4 | -2.4 | 3.6
2004030914 | 2.2 | -2.5 | 4.6 | 5.3 | 2.6 | 5.4 | 3.1 | 4.5 | -3.6 | 5 | 5 | -4.9 | -1 | -0.2 | 2.3 | 5.1 | 3.2 | 4.8 | 2.7 | 4.3 | -0.7 | 11.6 | 3.5 | 4.1 | -4 | -0.9 | 8 | -0.9 | 4.9 | 7.6 | -2 | 4.2
2004030915 | 2.4 | -2.9 | 4.7 | 3.9 | 3.1 | 5.8 | 3.7 | 4.1 | -3.4 | 3.8 | 4.8 | -5.2 | -1.2 | -1.3 | 2.4 | 4.9 | 3 | 4.9 | 2.8 | 3.8 | -1 | 11.2 | 3.9 | 4.2 | -4.4 | -1.3 | 7 | -0.4 | 4.5 | 7.5 | -2.7 | 3.7
2004030916 | 2 | -3.5 | 4.8 | 2.7 | 2.9 | 5.1 | 3.3 | 3.8 | -3.3 | 3.2 | 3.1 | -6 | -2.2 | -2.5 | 2.3 | 4.9 | 2.3 | 3.9 | 2.6 | 2.7 | -1.4 | 10.4 | 3.5 | 3.6 | -5.5 | -1.8 | 5.6 | -1.2 | 2.8 | 6.1 | -3.5 | 3.3
2004030917 | 0.7 | -4.3 | 4.3 | 1.9 | 2.1 | 4.6 | 2.8 | 2.9 | -3.5 | 1.8 | 1.9 | -7.3 | -3.1 | -3.3 | 0.7 | 4.2 | 1.7 | 1 | 1.1 | 1.8 | -2.6 | 9 | 3 | 2.7 | -6.5 | -2.6 | 3.5 | -2.2 | 1.9 | 4.7 | -4.6 | 2.1
2004030918 | -0.8 | -4.7 | 3.1 | 1.7 | 1.4 | 3.9 | 1.7 | 1.5 | -4.4 | 0.7 | 1.1 | -8.2 | -4.1 | -4 | 0 | 2.9 | 1 | 0.3 | 1.1 | 0.7 | -3.4 | 7.8 | 1.4 | 2.5 | -7.7 | -3.3 | 2.9 | -2.6 | 0.8 | 3.2 | -6.2 | 1.1
2004030919 | -0.7 | -4.8 | 2.7 | 1.1 | 0.6 | 3.1 | 1.4 | 0.3 | -4.7 | 0.3 | 0.2 | -8.7 | -5 | -4.9 | -0.2 | 2.5 | 0 | -0.2 | 0.7 | 0.5 | -4.4 | 6.3 | 0.5 | 2.1 | -10.5 | -4.5 | 2.5 | -3.5 | -0.4 | 2.2 | -6.9 | 0.6
2004030920 | -1 | -5.2 | 2.4 | 0.5 | -0.3 | 1.1 | 0.8 | -0.6 | -4.7 | -0.4 | -1.1 | -9.6 | -5.5 | -5.3 | -0.8 | 3 | -0.7 | -0.9 | 0.2 | 0.7 | -4.5 | 6.4 | -0.1 | 2 | -13.4 | -6.2 | 2.3 | -4 | -0.9 | 1.7 | -7.3 | 0.2
2004030921 | -2.3 | -6 | 2 | -0.1 | -1.1 | 0.7 | 0.2 | -0.4 | -4.9 | -0.6 | -1.8 | -10.7 | -5.8 | -6.1 | -1 | 2.9 | -1 | -1.1 | -0.4 | 0.7 | -5.2 | 5.4 | -0.8 | 1.5 | -15.4 | -6.7 | 2.1 | -4.5 | -2.1 | 1 | -8.2 | -0.1
2004030922 | -3.7 | -6.5 | 1.2 | -0.5 | -1.4 | -0.2 | 0 | -0.2 | -5.4 | -1.1 | -1.6 | -11.4 | -6.3 | -6.9 | -1.4 | 2 | -1.5 | -1.3 | -0.9 | 0.4 | -6.3 | 5.2 | -1.7 | 1.2 | -15.6 | -7 | 0.7 | -4.9 | -2.5 | -0.5 | -9.1 | -1
2004030923 | -4.3 | -7.6 | -0.2 | -0.9 | -2.5 | -0.7 | -0.3 | -0.5 | -5.7 | -1.1 | -1.7 | -12.1 | -6.6 | -7.7 | -2.1 | 2.1 | -2.1 | -0.5 | -1.1 | -0.4 | -6.2 | 5.1 | -1.1 | 0.8 | -16.9 | -8.3 | -0.4 | -5 | -2.9 | -1.2 | -9.7 | -1.4
2004031000 | -4.9 | -8.6 | -0.1 | -1.3 | -2.9 | -1.2 | -0.7 | -0.7 | -6 | -2 | -2.3 | -12.8 | -7.1 | -8.2 | -2.4 | 1.9 | -2.3 | -0.3 | -1.6 | -1.1 | -6.4 | 5 | -1.6 | 0.3 | -17.4 | -9.5 | -1.2 | -5.2 | -3.2 | -1.4 | -10.2 | -3.1
2004031001 | -5.3 | -9.1 | -0.9 | -1.9 | -3.6 | -1.6 | -1.1 | -1.1 | -5.8 | -2.3 | -2.5 | -13.2 | -7.5 | -8.9 | -2.8 | 1.5 | -2.6 | -0.5 | -1.7 | -1.8 | -6.5 | 4.7 | -2 | 0.2 | -18.2 | -10.2 | -1.8 | -6 | -3 | -2.1 | -10.3 | -3.4
2004031002 | -5.7 | -9.6 | -1.2 | -2.1 | -3.6 | -2 | -1.3 | -1.3 | -5.8 | -2.6 | -2.8 | -13.2 | -7.6 | -9.1 | -3.3 | 0.9 | -3.4 | -0.6 | -2.1 | -2.3 | -5.9 | 4.8 | -2.8 | 0 | -18.4 | -10.9 | -2.1 | -6.4 | -4.1 | -2.8 | -10.8 | -3.3
2004031003 | -6.1 | -9.6 | -1.6 | -2.3 | -4.6 | -2.3 | -1.7 | -1.7 | -6.2 | -2.9 | -3.1 | -13.9 | -8.3 | -9.5 | -3.5 | 0.7 | -3.6 | -1 | -2.8 | -2.7 | -5.1 | 4.5 | -3.5 | -0.2 | -18.2 | -11.3 | -2.5 | -6.5 | -4.2 | -3.5 | -10.9 | -4.2
2004031004 | -6.5 | -9.8 | -1.9 | -2.9 | -4.8 | -2.4 | -1.8 | -1.8 | -6.7 | -3.3 | -3.6 | -14.6 | -8.2 | -9.8 | -3.7 | 0.9 | -4 | -1.3 | -3.4 | -3.2 | -5.2 | 4.9 | -3 | -0.8 | -18.7 | -11.7 | -2.9 | -6.3 | -4.6 | -3.9 | -10.8 | -4.4
2004031005 | -6.7 | -9.9 | -2.1 | -2.8 | -5 | -2.7 | -2 | -2 | -6.7 | -3.4 | -4.3 | -14.8 | -7.9 | -9.8 | -3.9 | 1 | -4.4 | -1.8 | -3.4 | -3.5 | -5.2 | 4.6 | -3.1 | -0.8 | -18.2 | -12.2 | -3 | -7 | -4.8 | -4.2 | -11.2 | -4.1
2004031006 | -6.7 | -9.9 | -2.1 | -3.1 | -4.6 | -2.6 | -2.1 | -2.1 | -6.7 | -4 | -4.3 | -14.5 | -7.5 | -9.8 | -3.9 | 0.9 | -4.6 | -1.6 | -3.1 | -3.8 | -5.3 | 4.5 | -2.4 | -1 | -17.6 | -12 | -3.2 | -7 | -5 | -3.4 | -10.7 | -3.6
2004031007 | -5 | -9.7 | -1.4 | -2.6 | -3.2 | -2.1 | -1.8 | -1.5 | -6.5 | -2.8 | -3.3 | -12.4 | -6.6 | -9.1 | -3.6 | 1.1 | -4.3 | -1.3 | -2.8 | -3.6 | -5.2 | 4 | -2.1 | -0.9 | -16.3 | -12 | -2.3 | -6.2 | -4.4 | -3.4 | -10.3 | -2.6
2004031008 | -3.2 | -6.9 | 0.9 | -1.2 | -2.4 | -1.8 | -1.3 | -0.9 | -6.4 | -1.5 | -1.7 | -8.9 | -5.9 | -8 | -2.9 | 1.2 | -2.8 | -0.8 | -1.9 | -2.7 | -4.5 | 1.8 | -1.7 | -0.7 | -13.3 | -9.3 | -0.3 | -5.3 | -1.6 | -1.5 | -8.5 | -1.8
2004031009 | -2.7 | -4.2 | 2.8 | -0.2 | -1.3 | -1.2 | -0.1 | -0.6 | -6.4 | -0.3 | -0.2 | -4.6 | -4.8 | -5.7 | -2.5 | 2 | -0.9 | -0.2 | -1.1 | -0.9 | -4 | 1.5 | -1.2 | -0.3 | -9.8 | -6 | 1.8 | -4.4 | 0.2 | 0.4 | -5.6 | -1
2004031010 | -1.6 | -2.9 | 3.5 | 0.6 | -0.3 | -0.3 | 0.4 | 0.3 | -6.1 | 0.8 | 1.7 | -2.2 | -4.1 | -4 | -1.9 | 2.3 | 0.6 | 0.6 | 0 | 0.8 | -3 | 1.7 | -0.1 | 0.7 | -6.3 | -4 | 3.2 | -3.6 | 1.5 | 2.5 | -4 | -0.4
2004031011 | -0.5 | -2.2 | 3.5 | 1.7 | 0.7 | 0 | 1 | 1.4 | -5.7 | 1.7 | 2.7 | -2.3 | -3.2 | -2.6 | -1.4 | 2.3 | 1.3 | 1.3 | 0.9 | 2.1 | -2.7 | 1.7 | 0.5 | 0.7 | -4.3 | -2.2 | 5.4 | -2.2 | 2.8 | 4.4 | -1.8 | 0.7
2004031012 | 0.8 | -1.9 | 3.3 | 2.9 | 2 | 1 | 0.9 | 2.1 | -5.4 | 2.5 | 3.2 | -2.3 | -2.3 | -1.7 | -0.1 | 2.5 | 1.8 | 2 | 2.1 | 3.3 | -2.5 | 1.9 | 1.7 | 2.7 | -3.5 | -1 | 6.3 | -1.2 | 3.5 | 5.9 | 0.2 | 2.1
2004031013 | 1.9 | -2.8 | 3.1 | 2.6 | 2.7 | 2.4 | 1.3 | 3.4 | -5.2 | 2.6 | 3.6 | -1.9 | -2 | -1.5 | 0.5 | 2.5 | 1.8 | 2.5 | 2.6 | 3.4 | -2.2 | 1.7 | 2.5 | 2.9 | -2.8 | 0.3 | 7.2 | -0.9 | 3.8 | 7.6 | 0.2 | 3.5
2004031014 | 2 | -3.5 | 2.6 | 2.8 | 3.1 | 3.6 | 1.4 | 3.4 | -4.5 | 3.1 | 3.9 | -2.6 | -2.1 | -2.2 | 0.5 | 2.6 | 1.9 | 2.7 | 3 | 2.7 | -3.2 | 2.1 | 3 | 2.9 | -3 | 0.8 | 6.1 | -0.1 | 4.5 | 7.4 | -1.1 | 3.2
2004031015 | 2.1 | -4 | 1.8 | 2.9 | 3.3 | 3.4 | 1.6 | 3.6 | -4.9 | 3.2 | 3.7 | -3.5 | -2.1 | -2.3 | 0.1 | 2 | 1.8 | 2.6 | 3.3 | 1.4 | -3.4 | 2.3 | 2.8 | 2.6 | -3.8 | 0.1 | 4.5 | -0.1 | 4.6 | 7 | -1.8 | 2.8
2004031016 | 1.4 | -4.6 | 1.3 | 2.7 | 2.9 | 3.3 | 1.1 | 3.3 | -5.1 | 2.6 | 3.1 | -4.3 | -2.1 | -2.7 | -0.7 | 1.9 | 1.5 | 2.1 | 2.6 | 0.5 | -3.6 | 2 | 2.7 | 2 | -4.6 | -0.6 | 3.3 | -0.2 | 3.4 | 4.8 | -1.7 | 2.4
2004031017 | 0.9 | -5.2 | 1.1 | 1.9 | 2.4 | 2.7 | 0.5 | 2.6 | -5.8 | 2.1 | 2.5 | -5.3 | -2.3 | -3.9 | -1.7 | 0.6 | 1.1 | 1.4 | 2.1 | -0.1 | -3.8 | 2 | 2.5 | 1.4 | -5.1 | -1 | 2.2 | -0.9 | 2.6 | 3.2 | -2.9 | 2
2004031018 | 0.7 | -5.4 | 0.8 | 0.9 | 1.3 | 1.6 | -0.3 | 1.8 | -6.1 | 1.6 | 1.7 | -6 | -2.5 | -4.4 | -2 | 0.4 | 0.9 | 1 | 1.5 | -0.5 | -4.3 | 1.2 | 1.5 | 0.9 | -5.4 | -1.5 | 1.8 | -1.2 | 2.2 | 2.3 | -3.9 | 1.8
2004031019 | 0.5 | -5.5 | 0.6 | 0.1 | 1.4 | 0.7 | -0.8 | 1.1 | -6.1 | 1 | 0.9 | -6.6 | -3.5 | -4.3 | -2.1 | 0.5 | 0.5 | 0.9 | 1.3 | -0.5 | -4.4 | 0.2 | 0 | 0.2 | -5.7 | -2.6 | 1.5 | -1.4 | 1.9 | 0.5 | -5.4 | 0.5
2004031020 | 0.3 | -5.7 | 0.5 | -0.2 | 1.3 | 0.2 | -1 | 0.4 | -6.3 | -0.7 | 0.8 | -6.6 | -4.1 | -4.5 | -2.2 | 0.1 | 0.4 | 0.3 | 1 | -0.7 | -4.7 | 0.5 | -0.2 | -0.2 | -5.6 | -3.2 | 1.3 | -1.7 | 1.7 | -0.1 | -6 | -0.4
2004031021 | -0.2 | -5.7 | 0.5 | -0.1 | 1.1 | 0.1 | -1.1 | 0 | -6.3 | -0.8 | -0.1 | -7.2 | -4.3 | -4.6 | -2.1 | -0.1 | -0.3 | -0.1 | 0.9 | -0.7 | -4.4 | 0.9 | -0.7 | -0.4 | -5.8 | -3 | 1 | -2.1 | 0.9 | -0.2 | -6.3 | -0.4
2004031022 | -1.3 | -5.9 | 0.6 | -0.2 | 1 | -0.1 | -1.2 | -0.2 | -6.5 | -0.9 | -0.8 | -7.2 | -4.5 | -4.5 | -2.3 | 0 | -1 | -0.6 | 0.2 | -0.8 | -4.6 | 1.3 | -0.7 | -0.5 | -5.9 | -2.9 | 0.6 | -2.6 | -0.3 | -0.2 | -6.5 | -0.8
2004031023 | -1.4 | -6 | 0.7 | -0.3 | 0.4 | -0.2 | -1.2 | -0.3 | -6.7 | -0.9 | -0.8 | -7.3 | -4.7 | -4.4 | -2.7 | -0.5 | -1.1 | -0.9 | -1 | -1 | -4.7 | 1.4 | -0.8 | -0.7 | -5.8 | -3.1 | 0.3 | -3 | -0.7 | -0.4 | -6.9 | -1.1
2004031100 | -1.3 | -6.2 | 0.3 | -0.3 | -0.6 | -0.4 | -1.5 | -0.2 | -6.8 | -0.9 | -0.8 | -7.5 | -4.9 | -4.3 | -2.8 | -1.3 | -1 | -1.2 | -1.1 | -0.9 | -4.7 | 1.6 | -0.8 | -0.8 | -5.9 | -3.4 | 0.1 | -3 | -0.6 | -0.6 | -7.1 | -0.9
2004031101 | -1.3 | -6.2 | 0 | -0.3 | -0.5 | -0.6 | -1.6 | -0.2 | -6.8 | -1 | -0.9 | -7.9 | -5.2 | -4.4 | -2.8 | -1 | -1.2 | -1.3 | -1.1 | -1.1 | -5.1 | 1.7 | -0.9 | -0.9 | -6 | -3.6 | 0.1 | -3 | -0.7 | -0.9 | -7.3 | -1
2004031102 | -1.4 | -6.4 | -0.2 | -0.3 | -0.5 | -0.5 | -1.7 | -0.2 | -6.9 | -1 | -0.7 | -7.9 | -5.2 | -4.5 | -2.7 | -0.6 | -1.2 | -1.4 | -1.2 | -1.1 | -5.2 | 1.8 | -1 | -0.8 | -6 | -3.8 | 0.1 | -3.2 | -0.8 | -0.8 | -7.5 | -1.1
2004031103 | -1.4 | -6.3 | -0.3 | -0.2 | -0.8 | -0.6 | -1.7 | -0.2 | -7 | -1 | -0.7 | -7.8 | -5.3 | -4.6 | -2.5 | -1.1 | -1.1 | -1.4 | -1.3 | -1.1 | -4.9 | 1.4 | -1 | -0.9 | -6 | -3.8 | -0.1 | -3.2 | -0.8 | -0.9 | -7.7 | -1.1
2004031104 | -1.7 | -6.4 | -0.5 | -0.4 | -0.8 | -0.5 | -1.7 | -0.3 | -7.2 | -1.1 | -0.8 | -7.8 | -5.2 | -4.6 | -2.8 | -1.6 | -0.9 | -1.5 | -1.3 | -1.1 | -5.1 | 0.5 | -1 | -1.2 | -5.9 | -3.8 | -0.3 | -3.2 | -0.8 | -1 | -7.9 | -1.3
2004031105 | -1.8 | -6.4 | -0.7 | -0.4 | -0.8 | -0.4 | -1.7 | -0.4 | -7.2 | -1.2 | -0.8 | -7.8 | -5.1 | -4.6 | -3 | -2.2 | -0.9 | -1.5 | -1.4 | -1.2 | -5.3 | 0.2 | -1 | -1.2 | -5.8 | -3.8 | -0.7 | -3.5 | -0.9 | -1.1 | -8 | -1.6
2004031106 | -2.1 | -6.5 | -0.6 | -0.2 | -0.7 | -0.4 | -1.7 | -0.5 | -7.5 | -1.2 | -0.9 | -7.8 | -5.3 | -4.6 | -3.1 | -2.4 | -0.9 | -1.6 | -1.4 | -1 | -5.5 | 0.2 | -1.1 | -1.1 | -5.7 | -3.7 | -0.8 | -3.4 | -0.9 | -1.2 | -8.3 | -2.3
2004031107 | -1.7 | -6.2 | -0.3 | -0.2 | -0.7 | -0.4 | -1.4 | -0.2 | -7.1 | -1.2 | -0.8 | -7.8 | -5 | -4.4 | -3.1 | -1.6 | -1 | -1.2 | -1.1 | -1 | -5.7 | 0.2 | -0.9 | -0.8 | -6 | -3.8 | -0.4 | -3.4 | -0.8 | -1.1 | -8.3 | -2.2
2004031108 | -1.2 | -5.9 | 0.1 | 0 | -0.5 | -0.3 | -1.1 | 0.1 | -6.7 | -0.9 | -0.7 | -7.5 | -4.9 | -4.2 | -3.2 | -0.8 | -1.2 | -0.8 | -0.6 | -0.9 | -5.2 | 0.5 | -0.7 | -0.3 | -5.9 | -3.7 | 0.3 | -3.2 | -0.6 | -1 | -8.2 | -1.2
2004031109 | -1 | -5.2 | 0.8 | 0.4 | -0.2 | -0.1 | -0.8 | 0.5 | -5.7 | -0.3 | -0.6 | -7.2 | -4.6 | -4 | -2.8 | 0.5 | -1.4 | 0.9 | -0.3 | -0.7 | -4.8 | 0.9 | -0.6 | 0.5 | -6.2 | -3.5 | 1.9 | -3 | -0.5 | -0.7 | -8 | -0.6
2004031110 | -0.6 | -5.1 | 2 | 0.9 | 0 | 0 | -0.6 | 0.9 | -5.8 | 0.3 | -0.5 | -7.2 | -4.5 | -3.6 | -2.7 | 2.5 | -1 | 1.9 | -0.1 | -0.3 | -4.7 | 1.6 | 0 | 1.2 | -6.5 | -3.3 | 3.1 | -2.6 | -0.2 | -0.4 | -7.4 | 0.1
2004031111 | 0 | -4.1 | 2.8 | 1.2 | 0.1 | 0.5 | -0.1 | 1.6 | -5.5 | 1.4 | -0.3 | -6.9 | -4 | -2.9 | -2.1 | 2.3 | -0.5 | 2 | 0.3 | -0.2 | -3.4 | 1.8 | 0.6 | 0.9 | -6.4 | -3 | 4.5 | -2.2 | 0 | 0 | -6.3 | 1.1
2004031112 | 0.4 | -3.4 | 3.6 | 1.4 | 0.6 | 1.1 | 0.4 | 1.9 | -5.3 | 2.1 | 0.3 | -6.5 | -3.3 | -2.8 | -1.7 | 3.8 | 0 | 2.5 | 1 | 0.2 | -2.7 | 2.1 | 1 | 0.9 | -5.6 | -2.7 | 5.4 | -1.7 | 0.2 | 1.4 | -4.8 | 1.9
2004031113 | 0.7 | -3.1 | 3.9 | 1.4 | 1.1 | 1.5 | 0.7 | 2.3 | -4.8 | 2 | 0.7 | -6.3 | -3.3 | -2.6 | -1 | 4.2 | 0.1 | 2.4 | 1.2 | 0.6 | -2.7 | 2.5 | 1.5 | 1.3 | -5.2 | -2.3 | 6.7 | -1.4 | 0.9 | 2.9 | -4.1 | 1.9
2004031114 | 0.6 | -3.5 | 4.1 | 1.6 | 1 | 1.5 | 1.2 | 2.6 | -4.3 | 2.2 | 0.9 | -5.9 | -3.1 | -2.8 | -0.3 | 4.2 | 0.5 | 2.2 | 1 | 0.8 | -2 | 2.7 | 1.5 | 1.9 | -4.7 | -2.3 | 6.3 | -1.5 | 1.4 | 3.6 | -2.6 | 2.1
2004031115 | 0.7 | -4.1 | 4.1 | 1.1 | 1.1 | 1.5 | 1.4 | 2.4 | -4.4 | 2.1 | 1.1 | -5.7 | -3.1 | -2.8 | -0.3 | 4.2 | 0.7 | 2.5 | 1.1 | 1 | -2 | 3 | 1.5 | 2.2 | -4.4 | -2 | 6.3 | -1.8 | 1.5 | 3.7 | -3.6 | 2
2004031116 | 0.6 | -4.9 | 3.2 | 1.2 | 1.1 | 1.9 | 1.3 | 2.1 | -4.8 | 1.8 | 0.5 | -5.7 | -3.2 | -3.4 | -0.7 | 3.6 | 0.2 | 2.1 | 0.8 | 0.7 | -3 | 2.8 | 1.5 | 2 | -4.4 | -2.4 | 6.2 | -1.9 | 0.9 | 2.9 | -6.2 | 1.7
2004031117 | -0.1 | -5.6 | 1.5 | 0.8 | -0.1 | 1.2 | 0.5 | 1.9 | -5.3 | 1.3 | -0.5 | -6.6 | -3.5 | -3.8 | -1.4 | 2.9 | -0.5 | 0.3 | -1.1 | 0.3 | -4.4 | 2.7 | 1 | 1.1 | -4.7 | -2.9 | 4.1 | -1.9 | 0.5 | 1.1 | -7.1 | 1.4
2004031118 | -0.1 | -6 | 0.6 | 0.2 | -0.6 | -0.2 | -0.9 | 1.5 | -6.4 | 1.1 | -2.1 | -8.4 | -3.6 | -4 | -1.9 | 1.8 | -0.7 | -0.5 | -1 | -1.5 | -6.5 | 3 | 0.6 | 0.3 | -6.9 | -4.1 | 2.6 | -2.2 | 0.5 | -0.4 | -8.2 | 1.1
2004031119 | -0.1 | -7.3 | -0.3 | 0.1 | -1.5 | -1 | -1.7 | 0.3 | -6.2 | 0.9 | -1.7 | -8.5 | -3.7 | -4.1 | -2.5 | 1 | -1.5 | -1.5 | -1.3 | -1.4 | -8.2 | 2.5 | 0.5 | 0.2 | -9.3 | -4.3 | 2 | -3.1 | 0.4 | -0.2 | -8.8 | 1.1
2004031120 | -0.3 | -7.7 | 0.2 | 0.5 | -2.1 | -1.5 | -2.4 | -0.6 | -5.9 | 0.3 | -0.7 | -9.4 | -4 | -4.4 | -2.7 | 0.5 | -2.1 | -1.9 | -1.6 | -1.4 | -7.3 | 2.4 | 0 | 0.3 | -9.3 | -5.2 | 2.7 | -3.9 | 0.3 | 0.1 | -8.1 | 0.7
2004031121 | -0.8 | -6.8 | -0.2 | -0.4 | -2.6 | -1.5 | -2.4 | -0.9 | -6.4 | -0.6 | -0.6 | -10.1 | -4.7 | -5.5 | -2.5 | -0.2 | -2.8 | -2.1 | -2.1 | -1.6 | -4.3 | 2.3 | -1 | 0.2 | -6.8 | -5.4 | 2.4 | -4.4 | -0.4 | -0.1 | -7.7 | -0.6
2004031122 | -1.8 | -6.1 | 0.2 | -0.5 | -2.8 | -1.8 | -2.3 | -1.4 | -6.7 | -0.5 | -0.3 | -10.5 | -4.3 | -6.6 | -2.8 | 0.1 | -2.7 | -3.4 | -2.4 | -1.4 | -3.4 | 2.4 | -1.1 | -0.2 | -6.4 | -4.8 | 2.2 | -3.9 | -0.9 | 0 | -7.1 | -1.2
2004031123 | -1.9 | -5.8 | -0.3 | -0.9 | -3.2 | -1.5 | -2.4 | -1.3 | -6 | -1.2 | 0.4 | -10.1 | -4.3 | -6.3 | -3.1 | 0.2 | -2.8 | -3.3 | -2.1 | -1.8 | -4 | 2.5 | -1.2 | -0.6 | -7.1 | -5 | 1.8 | -3.9 | -1.4 | -0.2 | -7.2 | -1.6
2004031200 | -2.6 | -5.5 | 0.3 | -1.6 | -2.7 | -1.1 | -2.6 | -1.8 | -5.7 | -1.4 | 0.4 | -9.9 | -3.6 | -6.7 | -3.3 | 0.3 | -2.8 | -3.1 | -1.7 | -1.8 | -3.2 | 2.4 | -1.8 | -1.1 | -6.4 | -6.4 | 1.2 | -4.2 | -1.6 | -0.3 | -7.7 | -1.8
2004031201 | -3.6 | -5.3 | 0.2 | -1.6 | -3.2 | -0.9 | -3.3 | -2.3 | -5.2 | -1.8 | 0.4 | -10.6 | -3.3 | -6.7 | -3.3 | 0 | -3.5 | -3.6 | -2 | -2.8 | -3.6 | 2.5 | -2.3 | -1.6 | -7 | -7.1 | 1.1 | -4.1 | -1.5 | -0.3 | -7.7 | -2
2004031202 | -4.7 | -5 | 0.3 | -2.1 | -3.7 | -0.4 | -3.6 | -2.5 | -4.7 | -2.5 | 0.1 | -9.6 | -3.4 | -7.3 | -2.6 | -0.1 | -4 | -3.8 | -2.9 | -3.2 | -2.8 | 2.1 | -2.7 | -1.8 | -7.6 | -7.4 | 1 | -4.2 | -2.2 | -0.2 | -7.4 | -2.7
2004031203 | -5.1 | -5.2 | -0.2 | -2.3 | -4.7 | -0.2 | -3.7 | -2.7 | -5.4 | -2.5 | 0.2 | -9.2 | -2.6 | -6.2 | -2.3 | -0.9 | -3.8 | -3.4 | -3.1 | -2.8 | -3.5 | 2.3 | -2.5 | -1.9 | -7.5 | -7.8 | 0.8 | -4.6 | -3.5 | -0.3 | -7.5 | -3.3
2004031204 | -5.1 | -4.8 | 0.4 | -1.9 | -4.3 | 0 | -3.7 | -2.6 | -4.4 | -2.4 | 0.2 | -9.4 | -2.7 | -6.2 | -3.3 | -1 | -4.1 | -3.4 | -3.1 | -2.4 | -1.5 | 2.6 | -3.2 | -1.8 | -7.6 | -7.9 | 0.1 | -3.9 | -3.3 | -0.2 | -8.3 | -3.8
2004031205 | -5.5 | -4.8 | 0.6 | -1.6 | -4.5 | 0.3 | -3.4 | -2.1 | -3.9 | -2.6 | 0.4 | -9.9 | -3.2 | -5.2 | -2.4 | -0.6 | -4.2 | -2.9 | -3.6 | -2.1 | -0.6 | 2.6 | -2.5 | -1.3 | -8.5 | -8.3 | 0.1 | -3.7 | -3.1 | -0.2 | -8.4 | -3.3
2004031206 | -4.7 | -4 | 0.9 | -0.8 | -3.8 | 0.7 | -3.1 | -1.7 | -3.8 | -2.7 | 0.4 | -10.1 | -2.8 | -5.8 | -1 | -0.3 | -4.2 | -2.5 | -2.4 | -2.1 | -0.8 | 2.5 | -2.5 | -1.1 | -8.5 | -8.3 | 0.7 | -4.1 | -2.1 | 0.4 | -8 | -2.3
2004031207 | -3 | -2.6 | 1.4 | 0.2 | -1.7 | 1.2 | -1.8 | -0.8 | -3.3 | -1.5 | 1 | -8.4 | -2.1 | -5 | 0.7 | 0.9 | -3.3 | -1.5 | -1.2 | -1.3 | 0 | 3 | -1.1 | -0.9 | -8.1 | -7 | 2.1 | -2.9 | 4 | 1.8 | -7.2 | -1.4
2004031208 | -1.6 | -0.6 | 4.1 | 6.6 | -0.9 | 1.9 | -0.8 | 0.6 | -1.8 | 0.3 | 2.1 | -5.6 | 0.1 | -1.9 | 1.8 | 1.8 | -2.1 | -0.6 | -0.5 | 0.1 | 1.1 | 3.4 | 0.5 | -0.2 | -6.5 | -4.9 | 4 | -1.8 | 5.5 | 4.5 | -4.6 | 0.3
2004031209 | -0.2 | 1.1 | 3.4 | 9.5 | 0.3 | 3 | 0.2 | 2 | -0.6 | 1.7 | 3.7 | -2.9 | 2 | 1.3 | 3.5 | 2.8 | 0.7 | 1.5 | 0 | 0.8 | 3 | 3.8 | 1.8 | 1.1 | -5 | -2.9 | 5.6 | -1.6 | 7.6 | 7 | -1.9 | 2.1
2004031210 | 1.4 | 2.9 | 3.9 | 10.1 | 1 | 4.8 | 1.8 | 4 | -1.1 | 3.8 | 5.6 | -0.4 | 2.5 | 3.1 | 4.5 | 2.6 | 3.6 | 3.1 | 1.3 | 2.1 | 3.8 | 4.6 | 3 | 1.3 | -3.4 | -0.9 | 7.4 | 0.4 | 9.3 | 8.2 | -0.2 | 3.6
2004031211 | 3 | 2.9 | 3.5 | 10.8 | 2.4 | 6.6 | 3 | 5.5 | -1.4 | 4.9 | 7 | 0.4 | 2.7 | 3.9 | 4.7 | 2.8 | 5 | 4.1 | 3.5 | 2.4 | 3 | 5.4 | 4.1 | 1.8 | -1.7 | 1.1 | 8.3 | 2.1 | 9.6 | 8.7 | -0.6 | 5.4
2004031212 | 4.4 | 2.7 | 4.1 | 11.4 | 3.9 | 7.9 | 2.7 | 6.9 | -2.1 | 4.4 | 8.4 | 1.2 | 3.1 | 2.8 | 4.9 | 3.3 | 6.3 | 4 | 5.7 | 2.7 | 2.2 | 6.1 | 4.4 | 1.6 | -1.9 | 3.3 | 9.5 | 3.5 | 10.5 | 9.3 | 0.3 | 6.3
2004031213 | 5.4 | 2.1 | 4.3 | 10.7 | 4.4 | 6.8 | 2.8 | 6.8 | -0.9 | 4.8 | 9.2 | 1.9 | 3.4 | 2.5 | 4.2 | 3.4 | 7.6 | 2.9 | 6.2 | 3.5 | 2.5 | 6.9 | 4.1 | 1.6 | -1.7 | 3.5 | 11 | 4.2 | 11.5 | 10.2 | 1.3 | 6.5
2004031214 | 5.7 | 3.9 | 4.8 | 9.6 | 5 | 5.7 | 3.5 | 5.9 | 0 | 4.9 | 10.2 | 2.3 | 3.4 | 3.5 | 4 | 3.8 | 8.3 | 3 | 7 | 3.6 | 2.8 | 7.2 | 4.6 | 1.9 | -1.9 | 4.3 | 12.5 | 4.3 | 11.2 | 10.7 | 2 | 6.6
2004031215 | 5.3 | 3.2 | 4.7 | 11.2 | 5.4 | 5.3 | 3.7 | 5 | 0.1 | 4.8 | 10.2 | 2 | 3.5 | 2.7 | 3.8 | 4 | 7.5 | 3.1 | 6.1 | 4.2 | 3.8 | 6.9 | 5.1 | 1.7 | -1.9 | 3.8 | 13.2 | 4.3 | 11.1 | 10.1 | 1.1 | 6.4
2004031216 | 4.6 | 2.7 | 4.3 | 10.4 | 5.1 | 5 | 3.5 | 4.8 | 0.8 | 5.3 | 9.9 | 1.4 | 2.8 | 2.4 | 3.6 | 3.7 | 6.8 | 2.8 | 5.2 | 3.7 | 4.3 | 6.7 | 5.7 | 1.7 | -2.3 | 3.1 | 11.9 | 3.9 | 11.4 | 8.8 | -0.2 | 6
2004031217 | 4 | 1.8 | 3.9 | 9.9 | 4.5 | 4.6 | 2.9 | 4.6 | 1.6 | 4.9 | 8.7 | -0.4 | 1.9 | 0.9 | 3.5 | 3.5 | 5.8 | 2.5 | 4.9 | 2.6 | 4.7 | 6.7 | 4 | 2.1 | -3.1 | 1.5 | 10.3 | 3.1 | 10.7 | 7.4 | -0.6 | 5.1
2004031218 | 3.8 | 0.9 | 3.5 | 9.8 | 3.3 | 4.4 | 2.4 | 4.3 | 1.6 | 4.6 | 7 | -1.6 | 1.2 | 0.9 | 3.4 | 3.6 | 4.1 | 2.4 | 4.6 | 1.8 | 4.9 | 6.1 | 3.2 | 2.3 | -3.3 | 0.1 | 9.1 | 3.3 | 9.9 | 7.1 | -1.6 | 4.5
2004031219 | 3.2 | 0.7 | 3.1 | 9.7 | 2.2 | 4.5 | 2.3 | 3.9 | 1.3 | 3.6 | 6 | -2.5 | 0.9 | 0.7 | 3.4 | 3.6 | 3.8 | 2.2 | 3.9 | 1.5 | 4.3 | 5.6 | 1.7 | 2.3 | -3.8 | -0.5 | 8.5 | 3.3 | 9.7 | 7 | -2.1 | 4.3
2004031220 | 2.3 | 0.5 | 2.7 | 10 | 1.3 | 4.7 | 2.2 | 3.8 | 0.8 | 2.5 | 5.8 | -2.8 | 0.8 | 0.5 | 3.3 | 3.5 | 2.9 | 2 | 2.5 | 1.4 | 4.1 | 5.3 | 1.4 | 2.3 | -3.5 | -1.1 | 8.1 | 3 | 8.5 | 7 | -2.4 | 3.9
2004031221 | 1.6 | 0.7 | 2.8 | 10 | 0.9 | 4.9 | 1.7 | 3.7 | 1.1 | 1.9 | 5.7 | -2.7 | 0.9 | -0.1 | 3.6 | 3.5 | 2.3 | 1.7 | 2.4 | 1.2 | 4.3 | 5.2 | 0.9 | 2.4 | -3.5 | -1.6 | 7.6 | 2.8 | 8.4 | 6.9 | -3.3 | 3.5
2004031222 | 1.2 | 1 | 3 | 10.1 | 0.5 | 5 | 1.3 | 3.5 | 1.5 | 1.5 | 5.5 | -3.1 | 0.8 | 0.8 | 4.6 | 3.4 | 2.2 | 1 | 1.8 | 1.3 | 4.9 | 5.1 | 1 | 2.2 | -4.1 | -1.9 | 6.3 | 2.2 | 8.5 | 6.6 | -3.9 | 3.2
2004031223 | 0.7 | 1 | 3.4 | 9.9 | 0.7 | 5.3 | 0.9 | 3.1 | 1.6 | 1.2 | 5.5 | -3.5 | 0.2 | 0.5 | 4.9 | 3.2 | 1.9 | 0.7 | 1.2 | 1 | 4.4 | 4.7 | 0.7 | 2.2 | -4.8 | -2.2 | 4.8 | 2.5 | 9.5 | 5.7 | -4.4 | 3
2004031300 | 0.4 | 1.1 | 4.2 | 10.3 | 1.8 | 5.7 | 0.6 | 2.7 | 1.7 | 0.8 | 5.4 | -3.3 | -0.1 | 0.2 | 6.7 | 3.1 | 1.9 | 0.4 | 2 | 1.3 | 4 | 4.6 | 0.5 | 2.3 | -5.1 | -2.6 | 3.7 | 2 | 9.4 | 4.9 | -4.4 | 1.5
2004031301 | 0.1 | 0.9 | 7.1 | 10.4 | 1.3 | 5.9 | 0.4 | 2.6 | 2 | 0.5 | 4.9 | -4 | 0.4 | 0.3 | 5.8 | 3.1 | 1.8 | 0.7 | 1.8 | 0.5 | 4.3 | 4.3 | 0.9 | 2.3 | -5.7 | -2.6 | 3.5 | 2 | 9.5 | 4.7 | -4.7 | 1.6
2004031302 | 0.2 | 1.6 | 8.2 | 10.5 | 0.1 | 5.9 | 0.3 | 2.6 | 1.5 | 0 | 4.9 | -4.5 | 0.8 | -0.2 | 4.4 | 3.4 | 1 | 0.6 | 2.3 | 0.4 | 3.7 | 4.3 | 0.3 | 2 | -5.7 | -3.5 | 2.8 | 3 | 9.8 | 5 | -4.8 | 1.7
2004031303 | 0 | 1.6 | 8.7 | 11 | -0.7 | 5.3 | 0.6 | 2 | 1.7 | 0.1 | 5.2 | -4.9 | 0.5 | -0.2 | 3.9 | 3.4 | 1.5 | 0.4 | 1.6 | 0.4 | 2.9 | 4.3 | 0 | 2 | -5 | -4 | 2.7 | 2.2 | 10.1 | 4.4 | -5.1 | 0.7
2004031304 | -0.2 | 1.7 | 8.8 | 11.1 | -0.5 | 4.9 | 0.3 | 1.7 | 1.5 | 0.2 | 5 | -4.4 | 1.6 | 0 | 5.5 | 3.4 | 1.1 | 0.3 | 1.1 | 0.5 | 2.2 | 4.3 | -0.2 | 2.1 | -5.7 | -4.4 | 2.9 | 3 | 9.8 | 3.8 | -5 | 0.1
2004031305 | -0.6 | 2 | 8.8 | 11.5 | -0.2 | 4.9 | 0.8 | 1.5 | 1.6 | -0.2 | 4.9 | -4.7 | 2.3 | 0.1 | 5.7 | 3.4 | 0.2 | 0.6 | 1.1 | 0.6 | 2.2 | 4.3 | 0.8 | 2.1 | -6.5 | -4.1 | 3.4 | 2.3 | 10 | 2.5 | -4.7 | -0.2
2004031306 | -0.3 | 2.5 | 8.9 | 12 | 0 | 4.8 | 1 | 1.8 | 1.8 | 0.1 | 5.2 | -4.8 | 2.9 | -0.1 | 5.8 | 3.8 | 0.7 | 0.7 | 1.3 | 2 | 1.9 | 4.2 | 1.2 | 2.2 | -6.2 | -4.5 | 3.7 | 3 | 10.2 | 2.4 | -4.2 | 0.2
2004031307 | 1.1 | 3.1 | 7.7 | 12.8 | 1.8 | 4.9 | 1.4 | 2.5 | 1.8 | 1.4 | 6.1 | -3 | 3.7 | 1.7 | 5.5 | 4 | 1.2 | 1.4 | 2.9 | 2.6 | 2.4 | 4.5 | 2.2 | 2.2 | -4.9 | -3.2 | 5.3 | 4.4 | 11.1 | 4.4 | -2.9 | 1.9
2004031308 | 4.2 | 4.7 | 5.5 | 13.7 | 4.1 | 5.3 | 2.7 | 3.6 | 1.9 | 3.9 | 7.6 | -0.1 | 5 | 3.4 | 5.2 | 4.4 | 4.1 | 2.3 | 4.5 | 3.8 | 1.9 | 5 | 4.4 | 2.6 | -2 | -1.1 | 7.9 | 5.2 | 14.3 | 8.2 | -0.7 | 4.1
2004031309 | 6.8 | 2.8 | 6.7 | 12 | 4.9 | 6 | 4.4 | 6 | 1.8 | 5.5 | 9.4 | 5 | 5.8 | 4.5 | 5 | 4.8 | 7.3 | 3.4 | 5.8 | 4.9 | 1.8 | 5.6 | 5.8 | 2.8 | 1 | 1.4 | 9.9 | 5.9 | 16.6 | 10.8 | 1.5 | 6.6
2004031310 | 9.3 | 3.5 | 7 | 8.6 | 7.3 | 6.6 | 6.7 | 7.5 | 1.7 | 7.3 | 12.1 | 6.3 | 5.6 | 5.6 | 5 | 5.5 | 7.7 | 3.8 | 9.3 | 7.1 | 2.4 | 6.3 | 7.4 | 2.9 | 1.8 | 2.9 | 11.2 | 6.4 | 14.2 | 12.3 | 2.8 | 9.4
2004031311 | 9.3 | 4.2 | 7.5 | 10.8 | 9.4 | 7.5 | 8.2 | 8.4 | 2.3 | 9 | 13.4 | 6.9 | 5.6 | 5.7 | 5.2 | 5.6 | 9.2 | 4.4 | 10.9 | 8.2 | 2.7 | 6.8 | 9.1 | 3.5 | 2.6 | 4.9 | 12.4 | 7.8 | 12.3 | 13.1 | 3.3 | 10.5
2004031312 | 9.9 | 4.2 | 6.9 | 11.9 | 10 | 8 | 8.9 | 9.6 | 1.8 | 10.3 | 13.9 | 7.1 | 5.9 | 6.3 | 5.3 | 6.2 | 10.3 | 5.8 | 11 | 8.8 | 2.6 | 8.1 | 10.4 | 4 | 2.5 | 7 | 13.2 | 7.8 | 13.3 | 12.8 | 4.3 | 10.7
2004031313 | 10.4 | 4.4 | 6.3 | 11.8 | 11 | 8.3 | 8.8 | 10.4 | 1.1 | 11.4 | 14.7 | 7.7 | 6.2 | 6.6 | 5.5 | 6.1 | 10.4 | 5.9 | 11.3 | 9.3 | 1.6 | 8.9 | 10.9 | 4.2 | 2.4 | 8.1 | 14.1 | 8.3 | 13.6 | 12.7 | 4.7 | 10.9
2004031314 | 10.5 | 3.9 | 6 | 11.5 | 11.1 | 8.3 | 6.9 | 10 | 0.2 | 11.6 | 14.2 | 7.3 | 6.8 | 6.3 | 5.4 | 6.2 | 10.5 | 5.8 | 10.9 | 9.3 | 1.5 | 9.2 | 11.2 | 4.4 | 2.3 | 8.4 | 13.4 | 8.1 | 13 | 12.6 | 4.5 | 10.7
2004031315 | 9.5 | 3.4 | 5.6 | 10.8 | 11.2 | 8.2 | 6 | 9.1 | -0.2 | 10.5 | 14.1 | 7.3 | 6.9 | 5.6 | 4.7 | 5.9 | 10.6 | 5.8 | 11.6 | 9.3 | 1.5 | 9 | 10.8 | 4.5 | 2.2 | 6.9 | 10.1 | 8 | 12.5 | 12.3 | 3.9 | 9.9
2004031316 | 8.8 | 2.8 | 5.7 | 10.6 | 10.7 | 7.9 | 5.6 | 7.9 | -0.3 | 9.4 | 13.4 | 5.6 | 5.9 | 4.9 | 4.2 | 5.9 | 10 | 5.5 | 10.7 | 7.6 | 1.3 | 9 | 10 | 4.6 | 1.3 | 5.5 | 8.6 | 7.7 | 11.6 | 11.6 | 3.3 | 8.4
2004031317 | 8 | 1.9 | 5.6 | 9.6 | 9.9 | 7 | 5.5 | 7.5 | -0.3 | 8.4 | 12.9 | 3.8 | 5.9 | 3.1 | 3.9 | 5.9 | 9 | 5.1 | 9.3 | 7 | 1.4 | 8.3 | 8.8 | 4.4 | 0.2 | 4.3 | 7.7 | 6.6 | 10.8 | 10.8 | 2.9 | 7.3
2004031318 | 7.2 | 1.6 | 5.6 | 8.8 | 8.7 | 6.3 | 5 | 7 | -0.1 | 7.6 | 11.9 | 2.8 | 5.4 | 2.9 | 3.6 | 5 | 8.5 | 4.9 | 8.2 | 6.6 | 1.3 | 7.7 | 7.9 | 4.3 | -0.2 | 3.6 | 7.3 | 5.7 | 9.9 | 10.3 | 2.4 | 6.9
2004031319 | 6.2 | 1.8 | 5.4 | 7.8 | 7.6 | 6.1 | 4.6 | 6.8 | 0 | 7.1 | 9.5 | 2.4 | 6.3 | 2.6 | 3.5 | 4.8 | 8.1 | 4.6 | 7.8 | 6.3 | 1.1 | 7 | 7.1 | 4.4 | -0.2 | 2.8 | 6.7 | 5.1 | 9 | 9.7 | 1.8 | 6.7
2004031320 | 4.4 | 1.8 | 5.4 | 7.7 | 6.7 | 5.9 | 4.3 | 6.5 | -0.1 | 6.9 | 8.5 | 1.7 | 5.9 | 1.8 | 3.4 | 4.7 | 7.2 | 4.3 | 7.1 | 5.9 | 0.8 | 7 | 6.8 | 4.2 | -0.5 | 1.9 | 6 | 5.3 | 7.3 | 9.4 | 1.7 | 6.5
2004031321 | 4.8 | 2 | 4.9 | 6.8 | 5.3 | 5.8 | 4 | 6 | -0.1 | 6.6 | 8.2 | 1.8 | 5.1 | 1.5 | 3.3 | 4.7 | 6.2 | 4.3 | 6.8 | 5.8 | 0.7 | 6.6 | 6.5 | 3.9 | -0.6 | 1.8 | 5.4 | 4.4 | 7 | 9.2 | 1 | 6.3
2004031322 | 5.3 | 2.2 | 4.7 | 6.8 | 5.4 | 5.7 | 4 | 5.8 | -0.3 | 6.5 | 7.6 | 1.8 | 4.8 | 1.7 | 3.5 | 4.6 | 6.3 | 4.1 | 6.6 | 5.5 | 0.7 | 6.3 | 6.3 | 3.7 | -0.3 | 1.3 | 5.5 | 4.1 | 6.5 | 6.1 | 0.8 | 6.2
2004031323 | 6 | 2 | 4.7 | 6.7 | 6.5 | 5.8 | 3.9 | 5.7 | 0.1 | 6.3 | 7.4 | 2 | 4.6 | 2.2 | 3.5 | 4.5 | 6.1 | 4 | 6.2 | 5.1 | 0.6 | 6.2 | 5.9 | 3.6 | 0.2 | 1.1 | 5.7 | 3.6 | 6.1 | 5 | 0.5 | 5.8
2004031400 | 5.9 | 1.9 | 4.8 | 6.1 | 5.9 | 5.7 | 3.9 | 5.5 | 0.2 | 6 | 7.1 | 1.9 | 4.5 | 1.9 | 3.3 | 4.4 | 5.2 | 4 | 6.3 | 5 | 0.7 | 6.1 | 5.7 | 3.6 | 1.1 | 0.8 | 5.6 | 3.8 | 5.9 | 4.8 | 0.3 | 5.5
2004031401 | 5.8 | 1.7 | 4.7 | 6.3 | 5.5 | 5.6 | 3.5 | 5.3 | -0.1 | 5.9 | 6.5 | 1.8 | 3.9 | 1.7 | 3.2 | 4.3 | 4.8 | 3.9 | 6.5 | 5 | 0.8 | 5.9 | 5.4 | 3.4 | 1.1 | 0.6 | 5.5 | 3.8 | 6.2 | 4.6 | -0.1 | 5.2
2004031402 | 5.3 | 2 | 4.6 | 6.1 | 5.6 | 5.6 | 2.9 | 5.2 | 0.1 | 5.7 | 6.4 | 1.3 | 4.2 | 1.5 | 3.2 | 4.4 | 5.1 | 3.7 | 6.5 | 4.6 | 0.8 | 5.4 | 5.3 | 3.4 | 0.7 | 0.4 | 5.3 | 3.5 | 6 | 4.4 | -1.1 | 5.1
2004031403 | 5.3 | 1.3 | 4.7 | 6.3 | 6.1 | 5.4 | 2.9 | 5.1 | 0.3 | 5.4 | 6 | 1.7 | 4.4 | 1.2 | 3.2 | 4.5 | 5.9 | 3.6 | 6.2 | 4.5 | 0.8 | 5.4 | 5.1 | 3.8 | 0.3 | 0.4 | 5.3 | 3.5 | 6.3 | 3.5 | -1.8 | 5.1
2004031404 | 5.3 | 0.6 | 4.8 | 6.1 | 5.7 | 5.3 | 3.1 | 4.9 | 0.3 | 5.2 | 6 | 1.7 | 4.6 | 1.2 | 3.1 | 4.6 | 5.5 | 3.5 | 5.9 | 4.3 | 0.9 | 5.3 | 5 | 3.7 | 0 | 0.4 | 5 | 3.5 | 6.4 | 3.9 | -1.8 | 4.9
2004031405 | 5.1 | 0 | 4.8 | 6 | 5.6 | 5.3 | 3.2 | 4.9 | 0 | 5 | 6 | 1.6 | 5.2 | 1.3 | 3.2 | 4.5 | 5.4 | 3.6 | 5.6 | 4.1 | 0.8 | 5.1 | 4.8 | 3.8 | 0.1 | 0.5 | 4.8 | 3.3 | 6.3 | 4.1 | -1.9 | 4.6
2004031406 | 4.8 | -0.3 | 4.7 | 6.3 | 5.6 | 5.4 | 3.3 | 4.8 | -0.3 | 4.7 | 6.1 | 1.3 | 4.8 | 1.4 | 3.2 | 4.6 | 5.4 | 3.6 | 5.6 | 4.2 | 1.1 | 5.3 | 4.6 | 3.9 | 0.2 | 0.6 | 4.6 | 3.6 | 6.4 | 4.2 | -1.3 | 4.7
2004031407 | 4.7 | 0 | 4.9 | 6.4 | 6.2 | 5.9 | 3.6 | 4.9 | -0.3 | 4.9 | 6.2 | 1.4 | 4.7 | 1.5 | 3.8 | 5.1 | 5.4 | 3.7 | 5.5 | 4.5 | 1.1 | 5.4 | 5 | 4 | 0.4 | 1.1 | 5.6 | 3.6 | 6.4 | 4.7 | -0.5 | 4.9
2004031408 | 5.2 | 0.5 | 5.3 | 6.9 | 6.6 | 6.6 | 4.3 | 5.4 | 0.3 | 5.2 | 6.3 | 2.4 | 5.1 | 2.7 | 4.9 | 5.5 | 5.6 | 4.3 | 5.6 | 4.7 | 1.6 | 5.6 | 5 | 4.8 | 0.9 | 1.5 | 7.4 | 3.8 | 6.4 | 6.2 | 0 | 5.4
2004031409 | 5.7 | 1.9 | 5.7 | 8.2 | 6.6 | 7.7 | 5 | 6.4 | 1 | 5.6 | 6.7 | 2.6 | 2.9 | 3.2 | 6.7 | 6.1 | 6.6 | 5.6 | 6.3 | 5.1 | 2.8 | 5.8 | 5.4 | 5.5 | 1.5 | 2.5 | 9.3 | 4.3 | 6.8 | 8.2 | 1.2 | 6
2004031410 | 6.7 | 3.4 | 6.4 | 8.7 | 6.9 | 9.2 | 6 | 6.9 | 1.6 | 6.7 | 7.3 | 1 | 3.2 | 3.9 | 7.7 | 7 | 8 | 7.2 | 7.2 | 5.7 | 4.4 | 6.2 | 6.3 | 6.1 | 1.9 | 3.6 | 11.3 | 4.7 | 7.9 | 9.7 | 2.9 | 7.1
2004031411 | 8.2 | 3.9 | 7 | 8.8 | 7.5 | 9.9 | 6.6 | 7.6 | 1.8 | 8 | 8.7 | 3.3 | 4.6 | 4 | 8.1 | 8 | 8.9 | 7.9 | 7.1 | 7 | 5 | 6.4 | 7.2 | 7 | 2.5 | 4.6 | 12.2 | 5.3 | 9.8 | 11.5 | 4.6 | 8.9
2004031412 | 7.7 | 5.2 | 8.5 | 9 | 7.9 | 10.3 | 7 | 8 | 1.8 | 8.9 | 10.3 | 5.2 | 6.5 | 4 | 8.8 | 9.1 | 9.8 | 8.2 | 7.2 | 7.5 | 6 | 6.7 | 8.4 | 8.1 | 3.1 | 5.9 | 12.5 | 6.1 | 11 | 13.4 | 5.3 | 9.2
2004031413 | 8.4 | 4.3 | 9.8 | 8.8 | 8.2 | 11.2 | 7.8 | 8.6 | 2.3 | 8.8 | 12.3 | 6.2 | 7.6 | 3.8 | 9.9 | 10.1 | 9.8 | 8.2 | 7.6 | 7.8 | 6.2 | 7.5 | 8.9 | 8.5 | 3.7 | 6.7 | 12.9 | 5.9 | 11.4 | 14.4 | 5.5 | 9.8
2004031414 | 9 | 4.9 | 9.9 | 8.8 | 8.7 | 11.7 | 7.9 | 9 | 2.7 | 9.3 | 13.8 | 6.5 | 8.3 | 4.2 | 10.1 | 11 | 9.8 | 8.7 | 8.2 | 8.4 | 6.4 | 7.6 | 9 | 8.5 | 4 | 7.4 | 13.9 | 6.4 | 11.3 | 14.4 | 5.9 | 9.7
2004031415 | 9.5 | 4.6 | 9.7 | 8.9 | 9.1 | 11.7 | 8.4 | 9.4 | 3.4 | 9.2 | 13.1 | 6.5 | 8.2 | 3.9 | 11 | 11.4 | 9.6 | 9 | 8.3 | 8.9 | 5.9 | 7.5 | 9.3 | 8.4 | 4.2 | 7.6 | 13.6 | 6.3 | 11.8 | 13.9 | 5.7 | 10.2
2004031416 | 9.4 | 2.9 | 8.6 | 8.3 | 8.6 | 11.5 | 8.7 | 9.4 | 3.6 | 9.1 | 11.5 | 5.6 | 7 | 3.4 | 10.4 | 11.6 | 9.2 | 9.2 | 8.5 | 8.2 | 5.6 | 7.6 | 9.1 | 8.2 | 3.8 | 6.3 | 11.9 | 5.8 | 10.7 | 13.2 | 4.7 | 9.5
2004031417 | 7.7 | 2.2 | 7.4 | 7.7 | 7.5 | 10.3 | 7.9 | 8.8 | 4.2 | 8.8 | 9.7 | 3.5 | 6.1 | 2.7 | 9.7 | 10.8 | 8.2 | 8.3 | 6.8 | 7.8 | 4.4 | 7.5 | 8.8 | 8.3 | 2.3 | 5.1 | 9.3 | 5 | 9.3 | 12.1 | 3.1 | 7.7
2004031418 | 4.7 | 1.7 | 5.5 | 6.9 | 5.8 | 9.1 | 6.1 | 6.7 | 3.8 | 7.7 | 8.6 | 2.1 | 5.4 | 2.1 | 7.5 | 8.3 | 6.3 | 5.8 | 4.9 | 7.1 | 3.8 | 7.3 | 7.3 | 7.2 | 1.2 | 4.1 | 7.7 | 4.2 | 8.4 | 10 | 1.8 | 6.8
2004031419 | 3.9 | 0.8 | 4.7 | 5.9 | 5.2 | 8.1 | 4.8 | 5.2 | 4.1 | 6.8 | 7.3 | 0.5 | 4.6 | 0.9 | 7.3 | 7.6 | 5.5 | 6.1 | 4.3 | 6.5 | 3.6 | 7.3 | 6 | 6.4 | 1 | 2.8 | 7.1 | 4.8 | 6.2 | 8.5 | 0.8 | 5.5
2004031420 | 3 | 1.2 | 4.1 | 5.7 | 4.3 | 7.3 | 4 | 4.5 | 4 | 6 | 5.4 | -0.1 | 3.2 | 0.7 | 6.8 | 6.5 | 4.7 | 6 | 3.5 | 5.8 | 3.1 | 7.2 | 5.1 | 6.1 | 0.1 | 1.8 | 6.2 | 5.1 | 5.2 | 7.1 | 0.6 | 4.2
2004031421 | 2.5 | 2.3 | 3.3 | 4.7 | 4.4 | 6.6 | 3.4 | 3.8 | 4 | 4.7 | 4.6 | -0.6 | 2.9 | 1.8 | 6.5 | 5.2 | 4.1 | 5.7 | 3.1 | 4.7 | 2.8 | 7 | 4.1 | 5.9 | 0.2 | 1.1 | 5.7 | 5 | 5.9 | 4.8 | 0.2 | 3.8
2004031422 | 1.8 | 2.2 | 3.3 | 3.8 | 3.1 | 6 | 3 | 3.2 | 3.8 | 4.7 | 5.1 | -1.1 | 3.6 | 1.9 | 6.3 | 4.5 | 3.4 | 5.7 | 3.1 | 4.1 | 2.4 | 7.1 | 3.4 | 6.1 | -0.1 | 0.4 | 4.4 | 5.1 | 6.6 | 4.1 | -0.2 | 3.7
2004031423 | 1.3 | 1.9 | 3.1 | 3 | 2.2 | 5.6 | 2.7 | 2.5 | 2.9 | 3.8 | 3.7 | -1.3 | 3.6 | 1.5 | 5.7 | 4.2 | 3.1 | 5 | 2.7 | 3.4 | 2.5 | 6.7 | 2.7 | 5.3 | -0.5 | 0.2 | 3.8 | 6.2 | 5.9 | 2.8 | -0.6 | 2.6
2004031500 | 1.5 | 2 | 2.6 | 3.2 | 1 | 5.1 | 2.1 | 2.3 | 2.4 | 3.3 | 3 | -2 | 3.1 | 1.2 | 6.1 | 3.2 | 3 | 5 | 2.5 | 3 | 1.2 | 6.2 | 2.4 | 4.8 | -1.3 | -0.4 | 3.3 | 7 | 6.4 | 2.2 | -0.8 | 2.4
2004031501 | 0.8 | 1.9 | 2.8 | 3.1 | 1.6 | 4.5 | 1.6 | 1.6 | 2.2 | 3 | 2.4 | -2.1 | 2.5 | 0.9 | 6 | 2.9 | 2.6 | 5 | 2 | 2.3 | 0.5 | 5.3 | 2 | 4.7 | -3.2 | -0.9 | 2.5 | 7.4 | 5.5 | 1.4 | -1.1 | 2
2004031502 | 0.2 | 1.7 | 3.8 | 2.7 | 1.6 | 4 | 1.2 | 0.9 | 1.8 | 2.9 | 2.2 | -2.3 | 2 | 1 | 5.5 | 2.1 | 2.8 | 4.3 | 1.6 | 2.2 | -0.3 | 4.9 | 1.9 | 4.2 | -4.8 | -1.7 | 2.7 | 7 | 5.4 | 0.8 | -1.1 | 1.2
2004031503 | 0.5 | 1.7 | 3.1 | 1.6 | 1.4 | 3.4 | 1.2 | 1.3 | 1.9 | 2.7 | 2.3 | -3.1 | 1.1 | 0.8 | 5.4 | 1.8 | 2.4 | 3.1 | 1.3 | 1.9 | -1.4 | 4.5 | 1.4 | 4 | -5.7 | -1.4 | 2.7 | 6 | 5.4 | 0.4 | -1.5 | 1.1
2004031504 | 0.6 | 1.1 | 1.8 | 1.8 | 1.1 | 2.9 | 0.9 | 1.9 | 1.3 | 2.1 | 1.6 | -3.1 | 1 | 0.6 | 5.1 | 1.6 | 1.8 | 3.9 | 1.1 | 1.5 | -1.8 | 4.2 | 1.4 | 4.2 | -6.9 | -1.5 | 2.7 | 5.8 | 5.5 | 1.6 | -2.2 | 2
2004031505 | 0.6 | 0.7 | 3.7 | 2.5 | 1.3 | 2.7 | 1.1 | 2.4 | 1.7 | 2.3 | 1.6 | -3.4 | 1.1 | 0.6 | 5.1 | 1.7 | 1.9 | 4.2 | 1 | 1.2 | -1.9 | 4 | 1.8 | 3.9 | -7.6 | -1.8 | 2.1 | 5.5 | 5.2 | 1.3 | -2.5 | -0.3
2004031506 | 0.5 | 0.9 | 4.5 | 2.1 | 2.6 | 3.1 | 1.5 | 2.9 | 2.7 | 0.9 | 2.2 | -3.3 | 1.3 | 0.5 | 5.4 | 1.7 | 2.4 | 4.4 | 0.5 | 1.7 | -1.5 | 3.9 | 1.6 | 3.8 | -8.1 | -2.1 | 2 | 5.8 | 5.8 | 0.5 | -2.6 | -1.1
2004031507 | 2 | 1.5 | 5.6 | 3.5 | 3 | 3.8 | 2.7 | 3.7 | 3.8 | 1.5 | 3.4 | -1.5 | 3.2 | 1.7 | 6.3 | 3.3 | 2.2 | 4.8 | 0.8 | 1.8 | -0.2 | 5 | 3.5 | 4.5 | -8.3 | -0.7 | 3.9 | 6.8 | 6.2 | 3.3 | -2.1 | 0.5
2004031508 | 5.5 | 3.8 | 7.9 | 5.9 | 3.8 | 5.9 | 5 | 5.1 | 4.5 | 3.9 | 6.5 | 0.6 | 4.8 | 5.1 | 9.1 | 4.9 | 5.2 | 5.3 | 2.1 | 3 | 3 | 5.7 | 6.7 | 5 | -5.4 | 2.1 | 6.7 | 8.5 | 7.7 | 6.8 | 0.5 | 4.1
2004031509 | 8.2 | 6.2 | 9.8 | 9.1 | 3.9 | 8.4 | 7.6 | 6.7 | 4.8 | 7.4 | 9.3 | 4.1 | 6.8 | 7.4 | 10.9 | 7.2 | 9 | 6.4 | 2.5 | 6.7 | 5.7 | 6.3 | 8.7 | 5.4 | -1.9 | 4.7 | 9.3 | 9.7 | 10.1 | 9.5 | 3.9 | 7.5
2004031510 | 10.5 | 8 | 9.8 | 11 | 3.6 | 11.1 | 10 | 7.8 | 5.8 | 10.1 | 12.1 | 6.3 | 8 | 9.1 | 12 | 9.5 | 11.7 | 7.5 | 5.2 | 9.1 | 7.9 | 7.1 | 10.6 | 6.3 | 2.2 | 7.3 | 11.8 | 10.2 | 12.5 | 11.7 | 4.7 | 10.2
2004031511 | 12.5 | 9.3 | 10.4 | 11.5 | 4.9 | 13.9 | 11.9 | 10 | 6.7 | 11.6 | 14.4 | 7 | 9.5 | 8.9 | 12.9 | 10.8 | 13.4 | 9.6 | 7.7 | 11.1 | 8.7 | 9 | 12.3 | 7.2 | 4.5 | 9.5 | 14.2 | 10.1 | 14.5 | 14.4 | 6.3 | 12.4
2004031512 | 14 | 9.4 | 11.4 | 13.2 | 8.1 | 15.3 | 13.3 | 12.5 | 7.2 | 12.6 | 16 | 8.5 | 11 | 9.9 | 13.7 | 12.3 | 13.8 | 11.8 | 10.2 | 13 | 9.4 | 10.1 | 13.7 | 8.8 | 6.6 | 11.8 | 16.5 | 10.4 | 16.3 | 15.9 | 8 | 14.2
2004031513 | 14.6 | 9.5 | 12.7 | 14.8 | 12 | 16.1 | 14.1 | 14.4 | 7.5 | 13.9 | 17.6 | 8.7 | 11.5 | 10 | 14.5 | 13.2 | 14.3 | 13.3 | 11 | 14.3 | 10.4 | 13.4 | 14.7 | 9.8 | 8.2 | 12.5 | 17.8 | 11.7 | 17.3 | 17.1 | 8.5 | 15
2004031514 | 15 | 9.7 | 12.5 | 14.4 | 12.6 | 17.1 | 14.7 | 15.5 | 7.7 | 14.3 | 17.7 | 8.4 | 11.3 | 10.6 | 15 | 14.3 | 13.3 | 14.2 | 11.7 | 14.9 | 10.7 | 14 | 15.3 | 10.3 | 8.8 | 12.2 | 18.2 | 11.6 | 17 | 17.9 | 8.8 | 15.7
2004031515 | 14.9 | 9.3 | 13 | 13 | 13.2 | 17 | 14.8 | 15.9 | 7.9 | 14.6 | 17.4 | 7.6 | 10.8 | 9.2 | 14.9 | 14.6 | 12.8 | 14.5 | 12.5 | 15.1 | 11.2 | 14.3 | 15 | 11.5 | 8 | 12 | 17.9 | 12 | 16.4 | 17 | 8 | 15.7
2004031516 | 14.5 | 7.7 | 12.6 | 11 | 13.3 | 16.6 | 14.5 | 15.6 | 8 | 14.1 | 15.5 | 6.2 | 9 | 7.1 | 14 | 14.1 | 12.9 | 14.2 | 13.5 | 12 | 9.4 | 14 | 14 | 11.5 | 5.8 | 8.5 | 15.9 | 11 | 14.8 | 15.8 | 6.2 | 15.4
2004031517 | 11.3 | 6 | 9.3 | 11.1 | 11.8 | 15 | 12.7 | 13.7 | 7 | 12.3 | 13 | 4.2 | 7.2 | 5.3 | 11.7 | 12.7 | 10.2 | 11.9 | 10.4 | 9.2 | 5.9 | 13.5 | 12.5 | 10.8 | 3 | 6 | 13.3 | 10 | 12.3 | 11.4 | 4.4 | 13.6
2004031518 | 6.5 | 3.9 | 8.4 | 10.2 | 8.7 | 12.9 | 9.1 | 10.1 | 5.8 | 10.4 | 10.4 | 1.8 | 5.8 | 3.7 | 10.2 | 11.2 | 9.1 | 8.3 | 8.5 | 7.5 | 4.1 | 11.5 | 9.9 | 9.6 | -0.7 | 4.1 | 11.2 | 9.4 | 9.4 | 8.9 | 2.8 | 10.6
2004031519 | 6.3 | 4.2 | 6.4 | 8.5 | 6.9 | 10.4 | 7.6 | 9 | 5.2 | 9.4 | 7.9 | 0.8 | 5.5 | 2.8 | 9.5 | 9.8 | 7.8 | 6.4 | 9.5 | 6.5 | 3.2 | 10.4 | 8.3 | 9.1 | -2.4 | 2.9 | 9.2 | 8.4 | 7.6 | 6.9 | 2.2 | 8.5
2004031520 | 5.8 | 3.9 | 6.6 | 7.2 | 5.7 | 9.6 | 6.6 | 7.4 | 4.8 | 8.7 | 6.9 | 0.1 | 4.4 | 2.6 | 8.4 | 8.2 | 7.1 | 5.1 | 6.7 | 5.8 | 2.1 | 9.4 | 6.7 | 8.4 | -3.2 | 2.7 | 8 | 8.3 | 8.5 | 6.5 | 1.5 | 6.7
2004031521 | 4.8 | 3.6 | 6 | 6.9 | 5.3 | 8.7 | 5.6 | 5.6 | 5.1 | 8 | 6.3 | -0.5 | 4 | 2.7 | 7.7 | 6.9 | 5.4 | 3.9 | 5.1 | 4.7 | 1 | 8.7 | 5.5 | 8 | -4.3 | 1.9 | 7.3 | 8 | 9.5 | 5.4 | 1.3 | 6.4
2004031522 | 4.1 | 3.1 | 6.5 | 6.4 | 4.3 | 7.7 | 4.9 | 4.7 | 5 | 7 | 6 | -0.9 | 3.8 | 3.2 | 7.1 | 5.6 | 5.3 | 2.9 | 4.8 | 4.7 | 0.4 | 8.1 | 5.3 | 7.4 | -5.5 | 1.1 | 6.3 | 8 | 9.7 | 5.7 | 0.8 | 5.1
2004031523 | 3.1 | 3.2 | 5.4 | 4.5 | 3.1 | 7.4 | 4.1 | 3.9 | 4.4 | 6.1 | 5.8 | -1 | 3.6 | 2.9 | 7 | 5 | 4.3 | 2.3 | 4.5 | 3.6 | -0.4 | 7.7 | 4.4 | 7 | -6.3 | 0.6 | 5.9 | 8.2 | 9.2 | 4.2 | -0.1 | 3.9
2004031600 | 2.9 | 2.9 | 6.2 | 4.2 | 2.8 | 6.1 | 3.7 | 3.4 | 4.8 | 5 | 5.9 | -1.3 | 3.4 | 2.9 | 6.3 | 4.2 | 4.3 | 1.6 | 4.2 | 3.4 | -1 | 7.1 | 3.9 | 6.1 | -6.9 | 0.2 | 5.1 | 8.7 | 8.1 | 4.9 | -0.5 | 3.2
2004031601 | 2.1 | 3.1 | 4.2 | 3.7 | 1.9 | 5.8 | 2.9 | 2.7 | 4.4 | 4.7 | 5.5 | -1.5 | 3.4 | 2.8 | 6.3 | 3.8 | 4 | 0.9 | 3.3 | 2.3 | -1.1 | 6.9 | 3.5 | 5.7 | -7.3 | -0.1 | 4.6 | 8.6 | 8.1 | 4.6 | -0.7 | 2.1
2004031602 | 1.8 | 2.9 | 3.4 | 1.9 | 2 | 5.2 | 2.6 | 2.3 | 4.1 | 4.3 | 4.7 | -2.3 | 3.2 | 3.1 | 5.4 | 3 | 3.7 | 0 | 3.7 | 1.9 | -0.6 | 6.3 | 2.8 | 5 | -8.8 | -0.3 | 3.3 | 8.2 | 8.1 | 3.2 | -0.4 | 1.8
2004031603 | 1.1 | 3 | 2.6 | 3.1 | 1.7 | 4.6 | 2.2 | 1.8 | 4.2 | 2.7 | 4.2 | -2 | 2.9 | 2.6 | 4.5 | 2.8 | 3.1 | 0.1 | 2.8 | 1.9 | -1.6 | 5.9 | 2.5 | 4.5 | -9.3 | -0.6 | 2.5 | 7.7 | 7.8 | 1.2 | -0.5 | 1.1
2004031604 | 0.8 | 2.5 | 3.8 | 2.8 | 1.1 | 4.2 | 1.6 | 1.4 | 3.8 | 3.5 | 3.5 | -2.5 | 2.7 | 2.8 | 4.1 | 2.2 | 3.4 | -0.4 | 2.3 | 1.5 | -1.1 | 5.6 | 2 | 4.4 | -8.9 | -1.3 | 2.3 | 7.8 | 7.5 | 0.8 | -0.5 | 0.8
2004031605 | 0.8 | 2.6 | 5 | 2 | 1.6 | 4.2 | 1.3 | 1.4 | 3.6 | 2.6 | 3.6 | -2.2 | 2.1 | 3 | 4.6 | 2.2 | 2.6 | -1.1 | 2.3 | 0.8 | -0.8 | 5.3 | 1.5 | 4 | -9.6 | -1.5 | 2 | 7.4 | 7.4 | 1.2 | -0.6 | 0.3
2004031606 | 1 | 3 | 6 | 2.9 | 2.5 | 4.3 | 1.4 | 1.6 | 4.7 | 1.8 | 4.1 | -2.2 | 2.8 | 3 | 3.7 | 2.5 | 2.3 | -1.2 | 2.8 | 1.5 | -0.4 | 5.7 | 1.6 | 3.8 | -9.3 | -1.7 | 2.9 | 7.5 | 7.5 | 0.4 | -0.4 | 0.2
2004031607 | 3.8 | 4.1 | 8 | 3.4 | 4.8 | 6 | 3.5 | 3.3 | 7.1 | 3.3 | 5.5 | -1.1 | 4.3 | 4.1 | 7.5 | 4.6 | 2.6 | 0.3 | 4.8 | 1.9 | 1.8 | 6.7 | 4.2 | 4.5 | -9.2 | 0.3 | 4.9 | 7.3 | 8.3 | 4.4 | 0 | 2.6
2004031608 | 7.3 | 7.8 | 8.4 | 7.4 | 5.7 | 8.2 | 6.6 | 5.7 | 8 | 6.5 | 9 | 1.7 | 7 | 6.7 | 11 | 7.7 | 5.5 | 3.5 | 6.8 | 3.5 | 3.9 | 7.7 | 7.7 | 5.9 | -5.7 | 4 | 7.7 | 8.5 | 10.7 | 8.1 | 2.8 | 5.9
2004031609 | 9.7 | 9.9 | 10.9 | 9.2 | 7.3 | 11 | 9.7 | 8.4 | 7.8 | 9.3 | 12.2 | 5 | 8 | 9.3 | 12.9 | 9.8 | 9.7 | 7.3 | 7.6 | 8.5 | 7.6 | 7.8 | 10.1 | 7.7 | -1.4 | 5.9 | 11.2 | 10.1 | 12.8 | 10.9 | 6 | 9
2004031610 | 11.9 | 11.2 | 12 | 11.2 | 8.7 | 13.7 | 11.9 | 11 | 8.3 | 10.3 | 15 | 8.2 | 10.6 | 11.2 | 14.3 | 11.5 | 12.7 | 10.3 | 9.8 | 11.2 | 10 | 9.4 | 11.9 | 9.6 | 2.5 | 9 | 13.8 | 11 | 14.7 | 13.8 | 8.3 | 12.1
2004031611 | 13.7 | 12 | 12.2 | 12.7 | 10.9 | 16.1 | 14.4 | 13.2 | 8.6 | 12.1 | 17.6 | 10.6 | 12.7 | 12.6 | 15.7 | 12.9 | 15.2 | 12.9 | 11 | 13.2 | 12.5 | 10.7 | 13.7 | 11.4 | 5.9 | 11.3 | 16.1 | 12 | 16.5 | 16.2 | 10.4 | 14
2004031612 | 15 | 13.1 | 13.2 | 14.1 | 11.7 | 18.1 | 16.3 | 15.1 | 9.4 | 13.5 | 19.7 | 11.6 | 14 | 12.3 | 16.8 | 14.4 | 16.1 | 14.6 | 12.7 | 15 | 13.9 | 11.9 | 14.9 | 12.8 | 8.2 | 13.2 | 18.1 | 13.1 | 18.1 | 18.5 | 11.8 | 15.4
2004031613 | 16.1 | 13.2 | 14.1 | 14.9 | 12.9 | 19.3 | 17.2 | 16.6 | 10.2 | 15 | 20.8 | 12 | 15.1 | 13 | 17.1 | 15.5 | 16.3 | 16.2 | 14.5 | 16.3 | 13.2 | 14.3 | 16.2 | 13.4 | 10.4 | 14.5 | 19.8 | 14.1 | 19 | 19.6 | 12.3 | 16.8
2004031614 | 17 | 13 | 14.3 | 15.3 | 13.9 | 19.3 | 17.9 | 17.7 | 10.7 | 15.9 | 20.7 | 11.6 | 14.7 | 12.8 | 17.9 | 16.2 | 14.7 | 17.1 | 15.3 | 17.1 | 12.9 | 13.8 | 16.8 | 14.7 | 11.2 | 14.9 | 20.7 | 15 | 19.3 | 20.5 | 12.5 | 17.8
2004031615 | 17.2 | 12.3 | 15 | 13.5 | 14 | 19.5 | 17.6 | 18.4 | 10.8 | 15.6 | 19.6 | 10.8 | 13.4 | 11.5 | 17.7 | 16.6 | 13.4 | 17.7 | 16 | 17.3 | 12.6 | 14 | 16.7 | 15.1 | 9.6 | 12.9 | 19.7 | 14.3 | 19.1 | 20.1 | 11.5 | 18.2
2004031616 | 15.5 | 10.5 | 13.6 | 12.4 | 13.6 | 19.1 | 17.5 | 18.2 | 11 | 15.4 | 17.5 | 8.5 | 11.4 | 8.4 | 17 | 16.2 | 12.5 | 17.2 | 15.7 | 13.1 | 9.9 | 13.5 | 15.5 | 14.7 | 7.8 | 10.6 | 18.2 | 12.9 | 16.7 | 19.1 | 8.9 | 17.9
2004031617 | 11.3 | 8.5 | 10.1 | 11.8 | 11.5 | 17.5 | 15 | 15.7 | 9.5 | 13.4 | 13.3 | 5.9 | 9.8 | 6.4 | 15.2 | 13.6 | 11.4 | 14.4 | 12.1 | 10.8 | 7.7 | 13.2 | 13.5 | 13.3 | 3.5 | 7.7 | 15.5 | 12.1 | 13.2 | 14.8 | 7.2 | 15.7
2004031618 | 8 | 6.7 | 8.6 | 11 | 8.8 | 15.6 | 11 | 12.3 | 8.1 | 11.8 | 10.2 | 4.3 | 8.3 | 5.6 | 13.2 | 12.2 | 9.5 | 10.3 | 10.8 | 8.8 | 5.7 | 12.9 | 10.5 | 11.6 | 1 | 5.8 | 12.6 | 11.1 | 10.4 | 10.3 | 5.5 | 12.2
2004031619 | 6.2 | 6.5 | 6.6 | 10.3 | 7.3 | 12.7 | 9.2 | 10.2 | 7.8 | 10.9 | 9.3 | 2.8 | 7.6 | 5.3 | 12.5 | 10 | 8.4 | 7.1 | 10.2 | 8 | 4.6 | 12.5 | 8 | 11 | -0.9 | 5.1 | 10.3 | 11.2 | 9.7 | 8.2 | 4.6 | 9.8
2004031620 | 5.8 | 6.1 | 6.6 | 9.5 | 5.7 | 12.1 | 7.7 | 8.1 | 8 | 9.6 | 8.3 | 2.3 | 6.9 | 5 | 11.4 | 8.4 | 8.4 | 5.7 | 7.6 | 6.9 | 4 | 11.3 | 6.6 | 10.3 | -2.2 | 4.3 | 9.9 | 11.1 | 11.7 | 7.7 | 3.9 | 8
2004031621 | 5.8 | 6.2 | 7.8 | 6.5 | 4.8 | 10.5 | 6.8 | 7.5 | 7.9 | 9.1 | 8.4 | 1.6 | 6.3 | 5.1 | 10.9 | 7.4 | 7.5 | 5 | 6.9 | 6.3 | 5.2 | 10.1 | 6.3 | 10.2 | -3.2 | 3.5 | 9 | 11 | 11.8 | 6.7 | 3.7 | 6.1
2004031622 | 4 | 6.6 | 6.2 | 6.9 | 4.4 | 9.9 | 5.9 | 5.9 | 8.5 | 8 | 8.3 | 1.6 | 5.8 | 5 | 11 | 6.3 | 6.3 | 3.3 | 5.5 | 5.2 | 5.5 | 9.9 | 5.8 | 8.7 | -3.9 | 2.8 | 8 | 10.9 | 11.4 | 5.7 | 3.5 | 4.9
2004031623 | 3.8 | 6.5 | 4.5 | 6.9 | 3.3 | 9.3 | 5.1 | 4.9 | 8.5 | 7.3 | 8 | 1 | 5.5 | 5.6 | 11.5 | 5.2 | 5.9 | 2.3 | 5 | 4.2 | 6.3 | 9 | 5.1 | 8.2 | -5.1 | 2.3 | 6.8 | 10.9 | 11 | 7 | 3.5 | 3.9
2004031700 | 2.8 | 6.3 | 3.6 | 6.8 | 2.8 | 8.7 | 4.6 | 4.2 | 7.7 | 5.9 | 7.5 | 0.7 | 5.3 | 4.5 | 10.5 | 4.4 | 5.7 | 1.8 | 3.8 | 3.9 | 5.4 | 8.2 | 3.9 | 6.9 | -6.2 | 1.5 | 5.8 | 11 | 11.2 | 5.3 | 3.2 | 3.2
2004031701 | 2.7 | 6.6 | 3.9 | 3.7 | 1.8 | 7.6 | 3.8 | 3.7 | 8.3 | 4.6 | 7.1 | 0 | 5.3 | 4.8 | 9.7 | 4 | 5.2 | 1.4 | 3.3 | 3.9 | 3.3 | 8.2 | 3.9 | 6.6 | -7 | 1.1 | 5.2 | 10.7 | 11 | 3.9 | 3.2 | 2.6
2004031702 | 2 | 6.1 | 5.5 | 4.1 | 1.9 | 7.1 | 3.2 | 3.1 | 8.1 | 4.9 | 6.2 | -0.2 | 5.1 | 5 | 10.9 | 3.5 | 4.4 | 1.4 | 3.2 | 3.5 | 2.8 | 7.4 | 3.2 | 5.9 | -7.1 | 0.3 | 4.3 | 10.3 | 10.8 | 3.5 | 3.1 | 2
2004031703 | 1.6 | 5.6 | 4.3 | 4.8 | 1.4 | 6.6 | 2.7 | 2.5 | 8.1 | 4.3 | 5.9 | -0.4 | 5 | 4.3 | 10.3 | 2.9 | 4.3 | 0.4 | 2.8 | 1.8 | 1.3 | 7 | 3.1 | 5.7 | -7.8 | 0 | 4 | 10.1 | 10.2 | 2 | 3.3 | 1.2
2004031704 | 1.1 | 5.5 | 3.7 | 4.9 | 0.8 | 6.6 | 2.2 | 2.1 | 7.8 | 3.6 | 5.3 | -0.3 | 4.8 | 4.5 | 8.7 | 2.6 | 4.6 | 0.2 | 1.9 | 2 | 2.5 | 6.7 | 2.1 | 5.3 | -8.2 | 0 | 3.8 | 9.5 | 9.7 | 1.2 | 2.9 | 1
2004031705 | 0.6 | 5.7 | 4.8 | 2.9 | 0.4 | 6 | 1.7 | 1.9 | 8 | 3.8 | 5.1 | 0.3 | 4.7 | 4.7 | 8.4 | 2.4 | 4.3 | -0.3 | 1.7 | 1.5 | 2.2 | 6.4 | 2.1 | 5 | -8.5 | -0.3 | 3.5 | 9.2 | 9.3 | 0.6 | 2.6 | 0.3
2004031706 | 0.8 | 5.7 | 6.3 | 2.9 | 1.4 | 6 | 2.1 | 2.2 | 8.8 | 3.7 | 4.6 | -0.3 | 5 | 5.1 | 10.5 | 2.9 | 4.4 | 0.1 | 2.7 | 1.6 | 2.3 | 6.5 | 2.3 | 4.7 | -8.9 | -0.2 | 3.7 | 9.5 | 9.3 | 1.2 | 2.4 | 0.7
2004031707 | 4.5 | 6.1 | 7.7 | 5.2 | 4.5 | 6.9 | 4.4 | 4.5 | 10.3 | 6 | 5.4 | 0.7 | 7.1 | 6.8 | 12 | 5.3 | 4.1 | 2.5 | 4.6 | 2 | 4.1 | 7.6 | 5.9 | 5.5 | -7.8 | 1.5 | 6.3 | 10.4 | 9.9 | 6.1 | 2.2 | 4.1
2004031708 | 8.5 | 10 | 12.1 | 10 | 6.6 | 9.5 | 8.1 | 7.7 | 10.9 | 8.5 | 10.4 | 2.8 | 8.8 | 9.7 | 14.8 | 8.6 | 7.7 | 6.2 | 6.6 | 4.1 | 6.9 | 8.1 | 9.8 | 6.8 | -4.4 | 4.6 | 9.6 | 11.9 | 12.5 | 9.9 | 5.2 | 7.6
2004031709 | 10.9 | 12.8 | 12.4 | 12.8 | 7.5 | 12.5 | 11.1 | 10.3 | 12.5 | 11.4 | 13.7 | 7.1 | 10.6 | 13.3 | 17.2 | 10.9 | 12 | 9.8 | 8.3 | 9.9 | 9.9 | 8.5 | 12.3 | 8.4 | -0.4 | 7.5 | 12.8 | 13.1 | 15 | 13.1 | 8.3 | 10.9
2004031710 | 13.8 | 14.1 | 12.6 | 13.5 | 9.7 | 15.6 | 14.2 | 13.4 | 13 | 13.1 | 17 | 10.2 | 12.8 | 14.7 | 18.9 | 13 | 15.2 | 12.5 | 10.5 | 12.8 | 12.8 | 9.7 | 14.4 | 10.3 | 3.8 | 10.4 | 16.2 | 14.4 | 17.5 | 15.7 | 9.8 | 14.5
2004031711 | 15.6 | 15.3 | 14.6 | 14.8 | 11.1 | 18.3 | 16.4 | 16.2 | 13.6 | 15.2 | 19.4 | 12.1 | 15.3 | 15.5 | 19.8 | 14.7 | 18.1 | 14.6 | 12.8 | 15.3 | 13.8 | 11.7 | 16.8 | 12.8 | 7 | 13.2 | 18.6 | 15.2 | 19.7 | 18.1 | 11.5 | 17.2
2004031712 | 17.6 | 15.9 | 15.4 | 16.7 | 13.1 | 20.6 | 18.4 | 18.2 | 13.8 | 16.7 | 21.6 | 12.8 | 17.2 | 15.6 | 20 | 16.1 | 19.3 | 16.5 | 14.5 | 17.2 | 15.7 | 14.1 | 18.4 | 13.7 | 10.2 | 15.8 | 20.9 | 16.3 | 21.4 | 20.2 | 12.7 | 19
2004031713 | 19.9 | 15.7 | 16 | 18.4 | 16 | 22.3 | 19.9 | 19.7 | 14 | 18.1 | 23.1 | 13.2 | 16.8 | 15.8 | 20.5 | 17.5 | 19.7 | 18.1 | 16 | 19 | 15.7 | 14.6 | 19.2 | 15.7 | 12 | 16.4 | 22.7 | 17.3 | 22.7 | 21.9 | 13.5 | 20.8
2004031714 | 20.9 | 15 | 16.5 | 18 | 16.8 | 23.1 | 20.7 | 20.8 | 14.2 | 18.6 | 23.8 | 12.9 | 16.4 | 15.6 | 20.9 | 18.2 | 17.6 | 19.1 | 16.7 | 19.9 | 16.1 | 16.9 | 19.7 | 16.7 | 13.1 | 16.6 | 23.8 | 18.7 | 23 | 22.4 | 13.5 | 21.4
2004031715 | 20.6 | 14.2 | 16.4 | 16 | 17 | 23.1 | 20.7 | 21.1 | 14.7 | 18.6 | 23.3 | 11.6 | 14.5 | 14.2 | 20.9 | 18.1 | 15.7 | 19.8 | 16.4 | 19.2 | 14.6 | 20.3 | 19.5 | 16.6 | 11.3 | 14.7 | 24.6 | 18.6 | 22.1 | 21.7 | 12.8 | 21.6
2004031716 | 18.1 | 12.4 | 15.5 | 15.2 | 16 | 22 | 19.8 | 20.7 | 14.4 | 18 | 19.3 | 9.6 | 12.3 | 12.1 | 20.3 | 16.7 | 15.4 | 19.1 | 15.5 | 15.2 | 11.7 | 19.7 | 17.3 | 16.5 | 8.6 | 11.2 | 22.4 | 16.5 | 19 | 20.3 | 9.5 | 21.1
2004031717 | 13.1 | 9.7 | 12.1 | 14 | 13.6 | 20.2 | 16.8 | 17.7 | 13.1 | 15.5 | 14.6 | 6.7 | 10.6 | 8.8 | 18.8 | 15.5 | 14 | 15.7 | 12.5 | 12.9 | 9.2 | 17.8 | 14 | 15.9 | 4.9 | 8.4 | 17.8 | 16 | 15.6 | 16.5 | 8 | 18.1
2004031718 | 9.6 | 7.9 | 10.2 | 13.1 | 10 | 18.3 | 12.4 | 14.2 | 11.7 | 14.3 | 12.9 | 4.9 | 9.5 | 7.9 | 16.2 | 13.3 | 12.4 | 10.8 | 10.9 | 10.9 | 7.1 | 15 | 12.3 | 14 | 1.4 | 7.4 | 15.1 | 14.9 | 12.4 | 14.4 | 6.3 | 14.6
2004031719 | 8 | 7.6 | 8.4 | 12.1 | 8.2 | 16.9 | 10.8 | 11.9 | 11.4 | 12.7 | 12.3 | 3.2 | 8.9 | 7.2 | 15.6 | 11.6 | 11.1 | 8.3 | 9.1 | 8.9 | 6.2 | 13.2 | 11 | 13.4 | -0.4 | 6.2 | 12.7 | 14.4 | 15 | 11.5 | 5.8 | 11.6
2004031720 | 7.6 | 7.4 | 7.7 | 11.2 | 6.8 | 15 | 9.5 | 10.4 | 11.3 | 11.1 | 11.4 | 2.9 | 8.5 | 7.3 | 14.6 | 10.1 | 10.1 | 6.8 | 8.3 | 8.3 | 5.3 | 12.5 | 8.8 | 12.9 | -2.5 | 4.9 | 11.7 | 13.9 | 15 | 10.3 | 5 | 9.1
2004031721 | 6.5 | 7.8 | 8.5 | 10.5 | 6.9 | 13.2 | 8.4 | 8.6 | 10.4 | 10.3 | 10.8 | 2.5 | 8.1 | 7.1 | 14.8 | 8.6 | 8.7 | 5.7 | 8.1 | 7.5 | 4.9 | 11.3 | 8.5 | 11.7 | -3.3 | 4.1 | 10.4 | 13.5 | 14.4 | 8.9 | 4.4 | 7.6
2004031722 | 5.6 | 7 | 5.8 | 9.3 | 4.9 | 12 | 7.5 | 7.2 | 10.3 | 9.3 | 10.1 | 2.2 | 7.4 | 7 | 14.4 | 7.7 | 8.3 | 4.3 | 7.3 | 6.5 | 4 | 10.8 | 7.5 | 10.7 | -3.8 | 3.4 | 8.5 | 13.6 | 13.5 | 8.5 | 4.6 | 6.7
2004031723 | 4.6 | 7.1 | 5.2 | 8.7 | 4.4 | 11.2 | 6.4 | 6.6 | 10.3 | 8.2 | 9.3 | 1.8 | 6.9 | 6.8 | 13.3 | 6.7 | 7.2 | 3.5 | 6.3 | 5.8 | 4.3 | 10.3 | 5.9 | 9.5 | -5.1 | 2.6 | 7.1 | 14.1 | 13.1 | 7.2 | 3.8 | 5.9
2004031800 | 4.3 | 6.7 | 5 | 9.1 | 3.4 | 10.8 | 5.8 | 5.7 | 10.4 | 7.3 | 9 | 1.6 | 6.5 | 6.7 | 12.6 | 6 | 7 | 3.3 | 5.8 | 4.9 | 4.3 | 9.4 | 6 | 8.6 | -5.4 | 2 | 6.9 | 13.8 | 12.8 | 5.4 | 3.6 | 4.9
2004031801 | 3.7 | 7.1 | 9.7 | 6.9 | 3.1 | 9.9 | 5.4 | 5.1 | 9.9 | 6.5 | 8.1 | 1.4 | 6.2 | 6.8 | 11.6 | 5.5 | 6.5 | 2.6 | 5.3 | 4 | 3.9 | 9.1 | 4.9 | 8.1 | -6.2 | 1.5 | 6.4 | 13 | 12.1 | 4 | 3.6 | 3.6
2004031802 | 3.2 | 6.8 | 9.6 | 5.3 | 2.7 | 9.3 | 4.5 | 4.4 | 9.6 | 4.9 | 7.9 | 1 | 6.1 | 6.5 | 12 | 4.9 | 6.1 | 1.8 | 4.6 | 3.9 | 2.3 | 8.4 | 4.8 | 7.8 | -6.9 | 0.9 | 5.9 | 12.5 | 11.8 | 4 | 3.3 | 3
2004031803 | 2.9 | 6.5 | 7 | 5.8 | 2.4 | 8.8 | 4.1 | 4 | 9.8 | 5.4 | 7.3 | 1.2 | 5.8 | 6.2 | 12.7 | 4.5 | 5.9 | 2.5 | 3.9 | 3.1 | 2 | 7.9 | 4 | 7.4 | -7.4 | 0.4 | 4.9 | 11.9 | 11.3 | 2.2 | 2.8 | 2.5
2004031804 | 2.1 | 6.5 | 8.9 | 3.6 | 2.2 | 8.2 | 3.7 | 3.3 | 9.2 | 4.7 | 7 | 0.7 | 5.9 | 6.1 | 10.9 | 4.3 | 5.1 | 1.9 | 3.5 | 2.8 | 2.1 | 7.6 | 3.4 | 7.1 | -7.6 | 0.3 | 4.2 | 11.3 | 11.2 | 1.6 | 2.7 | 2.1
2004031805 | 2.1 | 6.2 | 8.6 | 4.4 | 1.5 | 7.9 | 3.4 | 3.1 | 8.4 | 4 | 6.8 | 1.4 | 6.2 | 5.5 | 11 | 4.1 | 4.9 | 1.3 | 2.8 | 2.2 | 2.2 | 7.5 | 3.1 | 6.3 | -7.9 | -0.2 | 4.6 | 11.1 | 10.7 | 1 | 2.3 | 1.8
2004031806 | 2.8 | 6.3 | 7.4 | 3.6 | 3 | 7.7 | 3.8 | 3.6 | 9.9 | 4.7 | 6.9 | 1.7 | 6.3 | 5.9 | 10.9 | 4.8 | 4.6 | 1.9 | 3.7 | 2.2 | 2.6 | 7.6 | 3.4 | 6.3 | -8.6 | 0 | 5 | 11.2 | 10.7 | 1.4 | 1.9 | 2.4
2004031807 | 6.1 | 6.8 | 10.2 | 6.1 | 6.1 | 8.5 | 6.7 | 6.1 | 10.6 | 6.8 | 8.4 | 3.3 | 8.2 | 7.5 | 13 | 7.4 | 5.2 | 4.8 | 6.1 | 3.4 | 3.9 | 8.3 | 7.1 | 6.7 | -7.4 | 2.3 | 7.3 | 12.5 | 11.8 | 5.7 | 2.5 | 6.1
2004031808 | 10.2 | 10.3 | 13.3 | 9.9 | 7.8 | 10.6 | 9.9 | 9.3 | 11.4 | 9.5 | 12 | 6.6 | 10 | 9.9 | 15 | 9.9 | 8.3 | 7.8 | 7.9 | 5.5 | 7.4 | 8.6 | 10.9 | 7.5 | -3.4 | 5.8 | 10.4 | 13.2 | 13.9 | 10.2 | 6.1 | 9.7
2004031809 | 12.5 | 12.4 | 14 | 12.3 | 9.3 | 12.9 | 12.8 | 11.5 | 11.4 | 12 | 15.3 | 8.9 | 11.3 | 12.8 | 17.7 | 12.7 | 12.7 | 10.6 | 9.3 | 10.4 | 12.3 | 9.5 | 13.5 | 9 | 0.3 | 8.7 | 13.3 | 15.5 | 16.3 | 13 | 8.8 | 13
2004031810 | 15 | 13.8 | 12.8 | 15 | 11.4 | 15.4 | 15.5 | 14.2 | 11.9 | 14.1 | 18.3 | 11.9 | 15.2 | 14 | 18.8 | 15.3 | 15.7 | 13.3 | 12 | 13.2 | 13.7 | 10.9 | 15.9 | 11.5 | 5 | 11.7 | 16.1 | 16.3 | 18.5 | 15.7 | 11.2 | 16.7
2004031811 | 18.6 | 14.8 | 14.6 | 16.7 | 13.6 | 17.9 | 17.5 | 17.2 | 13 | 15.9 | 21.5 | 14.1 | 17.1 | 14.6 | 18.5 | 17.7 | 18.5 | 15.6 | 13.5 | 15.1 | 15.7 | 13.2 | 17.6 | 12.6 | 8.8 | 14.5 | 18.1 | 17 | 20.2 | 18.2 | 12 | 18.8
2004031812 | 19.9 | 15 | 16.2 | 17.6 | 15.8 | 20 | 18.5 | 18.8 | 13.3 | 18.1 | 23.4 | 14.5 | 17.4 | 15.8 | 19.6 | 19.4 | 20.1 | 16.8 | 15.3 | 17.2 | 16.1 | 16.7 | 18.9 | 14.5 | 10.9 | 16.7 | 20.6 | 18.1 | 21.3 | 20.2 | 12.7 | 19.8
2004031813 | 20.6 | 14.6 | 15.8 | 19 | 16.2 | 21.2 | 19.4 | 20 | 12.8 | 19.8 | 24.3 | 14.1 | 16.8 | 15.9 | 20.7 | 20.8 | 20.5 | 18.4 | 16.5 | 18.9 | 17 | 18.5 | 20.2 | 15.5 | 11.2 | 18.3 | 21.6 | 17.2 | 22.3 | 22.6 | 14.5 | 20.7
2004031814 | 20.7 | 14.4 | 17.6 | 19.1 | 18.5 | 21.7 | 19.6 | 20.4 | 12.3 | 20 | 23.8 | 13.6 | 16.3 | 15.4 | 20.5 | 20.7 | 19.8 | 19 | 16.9 | 19.1 | 16.8 | 19.7 | 20.6 | 16.6 | 10.2 | 17.9 | 21.8 | 18.5 | 22.2 | 21.7 | 14.2 | 21
2004031815 | 20.4 | 13.6 | 18.4 | 17.5 | 18.4 | 21.7 | 19.5 | 20.4 | 13.2 | 19.7 | 22.8 | 12.7 | 15 | 14.3 | 20.4 | 20.8 | 18.6 | 18.7 | 16.8 | 19.3 | 16.2 | 19 | 20.1 | 17.6 | 10.2 | 16.7 | 20 | 19.1 | 21.8 | 21 | 12.8 | 21.1
2004031816 | 19 | 12.3 | 16.9 | 16 | 16.5 | 20.9 | 18.3 | 19.7 | 13.5 | 18.3 | 21 | 9.4 | 13.5 | 12.6 | 18.7 | 20.4 | 17 | 18 | 15.5 | 17.1 | 14.5 | 18.8 | 18.2 | 17 | 7.9 | 12.2 | 18.9 | 18.2 | 20.1 | 19.6 | 10.6 | 19.4
2004031817 | 15.7 | 9.8 | 14.7 | 14.9 | 14.5 | 19.6 | 17.2 | 18.1 | 11.5 | 17 | 18.1 | 7.5 | 10.6 | 10.1 | 16.8 | 18.6 | 15.2 | 15.8 | 13.1 | 13.7 | 12.6 | 18.2 | 15.9 | 16.3 | 6.4 | 10.6 | 18 | 14.9 | 16.3 | 17.7 | 8 | 17.4
2004031818 | 11.3 | 7.5 | 11.5 | 13.4 | 11 | 17.2 | 14.9 | 14.7 | 10.9 | 15 | 16.1 | 5.5 | 9.2 | 8.7 | 14.9 | 17.3 | 13.1 | 13.4 | 11.6 | 11.8 | 10.3 | 16.3 | 13.5 | 16.8 | 3.7 | 8.4 | 14.6 | 14.8 | 13.7 | 15.5 | 5.7 | 16
2004031819 | 11.2 | 7 | 11.4 | 13.7 | 9 | 15.2 | 12.7 | 13 | 10.2 | 13.6 | 14.3 | 3.3 | 8.4 | 7.7 | 13.3 | 16.7 | 11.7 | 10.9 | 12.7 | 10.1 | 6.7 | 13.4 | 12.3 | 15.6 | 1.1 | 7.3 | 12.9 | 14.3 | 14.8 | 12.5 | 4.5 | 14.7
2004031820 | 14.3 | 7.1 | 10.7 | 13.6 | 8.6 | 13.9 | 11.5 | 11.1 | 9.6 | 12.5 | 13.6 | 2.9 | 8.3 | 7 | 13.3 | 14.3 | 10.7 | 8.6 | 14.1 | 9.5 | 5.7 | 12.9 | 11.1 | 14.5 | 0.1 | 6.1 | 12.1 | 13.7 | 15.9 | 10.3 | 4 | 14.4
2004031821 | 13.3 | 7.6 | 10.2 | 12 | 8.3 | 12.8 | 10.3 | 9.8 | 9.4 | 11.6 | 11.6 | 2.2 | 8.4 | 6.2 | 13.4 | 14.7 | 9.9 | 6.5 | 12.7 | 8.3 | 4.8 | 11.4 | 9 | 13.4 | 0.2 | 4.6 | 10.5 | 13.8 | 15.1 | 9 | 3.7 | 11.3
2004031822 | 11.4 | 7 | 8.6 | 11.1 | 8.4 | 12.2 | 9.5 | 8.9 | 8.7 | 10.1 | 10.8 | 1.4 | 7.8 | 6.6 | 12.8 | 13.1 | 8.7 | 5.3 | 11.9 | 7.7 | 4.3 | 10.8 | 9 | 12.8 | -0.8 | 4.1 | 9.8 | 13.6 | 13.8 | 7.8 | 3 | 10.7
2004031823 | 12.8 | 6.7 | 7.3 | 9 | 7.8 | 12.8 | 9.3 | 9 | 7.5 | 10.1 | 9.4 | 0.7 | 7.7 | 6.7 | 12.2 | 11.1 | 8.6 | 4.5 | 12.5 | 7.2 | 4.4 | 10.2 | 8.3 | 11.3 | -2.7 | 2.7 | 8.8 | 13.5 | 12.7 | 7.6 | 2.3 | 9.4
2004031900 | 13.4 | 6.7 | 7.4 | 9.4 | 6.5 | 12.4 | 9 | 7.6 | 7.3 | 9.6 | 8.3 | 0.3 | 6.8 | 6.4 | 11.8 | 10.2 | 7.9 | 4.4 | 11.7 | 7.1 | 3.8 | 10.1 | 8.3 | 13.6 | -4.1 | 2 | 8 | 13.3 | 11.4 | 5.9 | 2.1 | 8.9
2004031901 | 12.7 | 8.5 | 6 | 7.6 | 6.4 | 12.2 | 9.5 | 9.3 | 6.6 | 8.8 | 6.9 | 0.1 | 6 | 5.9 | 11.1 | 9.6 | 8.4 | 5.1 | 12.9 | 6.4 | 3.8 | 9.2 | 8.4 | 12.8 | -3.9 | 2 | 7.3 | 12.4 | 11.7 | 5.2 | 2.1 | 9.4
2004031902 | 12.7 | 7.7 | 5.3 | 7.1 | 6.8 | 12.7 | 7.6 | 8.4 | 6 | 8.9 | 6.8 | -0.3 | 5.6 | 5.5 | 10 | 8.8 | 7.5 | 5.6 | 12.9 | 5.9 | 2.6 | 9.2 | 7.7 | 12.3 | -4.5 | 1.9 | 6.6 | 11.1 | 11.6 | 4.6 | 1.7 | 9.2
2004031903 | 11.8 | 5.8 | 4.9 | 8 | 6.3 | 11.3 | 6.4 | 6.8 | 5.5 | 8.2 | 6.7 | -0.2 | 5.2 | 5.5 | 10 | 7.4 | 6.4 | 4.4 | 12.6 | 4.8 | 3.5 | 9 | 7 | 11.5 | -5.1 | 1.9 | 5.9 | 11 | 10.5 | 5 | 1.6 | 8.8
2004031904 | 11 | 4.9 | 3.3 | 7.9 | 6.3 | 10.5 | 6.6 | 5.9 | 5.1 | 8.6 | 5.5 | -0.6 | 4.9 | 5.2 | 9.9 | 6.8 | 6 | 3.9 | 11.1 | 4.5 | 3.7 | 8.7 | 5.7 | 10.5 | -5.6 | 1.6 | 5.7 | 11 | 9.6 | 3.8 | 1.5 | 8
2004031905 | 10 | 4 | 3.9 | 6.7 | 5.8 | 10.7 | 5.5 | 5.4 | 5.2 | 8 | 4.7 | -0.8 | 4.7 | 4.1 | 9.6 | 6.3 | 6.9 | 3.4 | 10.3 | 3.7 | 4.7 | 8.4 | 5.5 | 10.3 | -5.9 | 1.2 | 4.6 | 9.5 | 9.3 | 2.9 | 1.1 | 6.4
2004031906 | 7.6 | 3.4 | 4.2 | 6.5 | 6.2 | 11 | 5.4 | 5.2 | 4.4 | 7.4 | 5.6 | -0.3 | 4.7 | 3.7 | 9.2 | 7.3 | 6.5 | 3.1 | 10.7 | 4.1 | 4.5 | 8.3 | 5.3 | 10.5 | -5 | 1.3 | 5.5 | 9.3 | 9.2 | 3.7 | 0.7 | 6.3
2004031907 | 10.5 | 4.5 | 7.1 | 7.8 | 8.8 | 10.9 | 7.4 | 7.9 | 4.2 | 9.5 | 6.2 | 0.3 | 5.7 | 5.2 | 8.9 | 9.4 | 6.6 | 6.8 | 12.3 | 4.2 | 5.8 | 9.4 | 8.7 | 11.6 | -4.1 | 2.7 | 7.5 | 10.8 | 10 | 6.9 | 1.4 | 9.6
2004031908 | 12.7 | 6.7 | 10.7 | 10.8 | 12 | 11 | 11.5 | 11 | 4.6 | 11.6 | 9.7 | 3.7 | 7.4 | 7.7 | 8.8 | 12.6 | 8.5 | 9.1 | 13.5 | 7 | 5.4 | 9.8 | 11.6 | 12.2 | -2.1 | 5.9 | 10.1 | 11.2 | 11.3 | 9.9 | 3.9 | 12.8
2004031909 | 13.2 | 8.4 | 12.7 | 12.5 | 13.6 | 11.5 | 12.5 | 12.7 | 5 | 13.6 | 12.6 | 7 | 9.6 | 10.1 | 9.2 | 14 | 11.8 | 12.3 | 14.4 | 10.4 | 4.9 | 10 | 13.4 | 12.6 | 1.7 | 8.6 | 12.4 | 12.2 | 13.2 | 12.2 | 5.4 | 13.5
2004031910 | 14.2 | 10.7 | 14.2 | 14.4 | 14.9 | 12.4 | 13.3 | 14.1 | 7.1 | 14.8 | 15 | 8.6 | 11.3 | 11.4 | 9.9 | 15 | 14.3 | 14 | 14.8 | 12.3 | 5.6 | 12 | 15.3 | 14.1 | 5.1 | 11.2 | 14.2 | 13.4 | 15.2 | 14.2 | 7.6 | 14
2004031911 | 14.6 | 12 | 14.3 | 15.7 | 15 | 13.8 | 14.5 | 14.2 | 7.3 | 15.9 | 16.7 | 9 | 12.9 | 12.4 | 11.4 | 16.2 | 16.1 | 15.1 | 15.4 | 14.1 | 7.4 | 14.1 | 16.3 | 14 | 8.1 | 14.1 | 16.5 | 13.7 | 16.9 | 15.8 | 8.7 | 14.4
2004031912 | 15.1 | 11.9 | 14.9 | 16.3 | 14.8 | 14.8 | 15.1 | 14.6 | 8.4 | 16.5 | 17.8 | 9.4 | 14.2 | 12.8 | 12 | 17 | 16.6 | 15.7 | 15.7 | 15.2 | 9 | 16.8 | 16.4 | 14.9 | 8.8 | 14.5 | 17.7 | 13.7 | 18 | 17.6 | 9.2 | 14.1
2004031913 | 15 | 11.6 | 15.1 | 16.9 | 15.2 | 15.6 | 15.9 | 15 | 9.1 | 16.3 | 18.7 | 9.9 | 14.9 | 13.3 | 12.7 | 17.5 | 16.6 | 16.1 | 15.6 | 15.7 | 9.7 | 16.6 | 16.6 | 15.5 | 8.6 | 16.1 | 18.7 | 13.7 | 18.2 | 18.8 | 9.8 | 14.3
2004031914 | 14.6 | 10.8 | 15.5 | 16.3 | 14.7 | 15.6 | 15.9 | 16.2 | 8.9 | 16.5 | 18.9 | 9.6 | 14 | 12.3 | 13.2 | 17.8 | 15.4 | 16.5 | 14.2 | 16.2 | 9.8 | 16.5 | 16.5 | 16.2 | 8.3 | 16 | 18.5 | 13.1 | 18.4 | 18.9 | 9.8 | 14.7
2004031915 | 14.2 | 10.4 | 15.2 | 15.5 | 13.3 | 15.2 | 15.4 | 16.1 | 8.2 | 16.2 | 17.7 | 8.5 | 13.6 | 11.3 | 13.2 | 17.1 | 15.1 | 16.3 | 14.6 | 15.9 | 9.3 | 16.2 | 16.2 | 16.3 | 7.5 | 14.5 | 19 | 12.3 | 17.8 | 18.4 | 9.1 | 14.6
2004031916 | 14.1 | 9.7 | 14.8 | 15.2 | 13.1 | 15.3 | 15.1 | 15.1 | 7.2 | 15.6 | 16.3 | 7.5 | 11.8 | 10.2 | 12.3 | 16.4 | 14.7 | 15.7 | 14.4 | 15.1 | 8.5 | 15.2 | 15.9 | 14.7 | 6.3 | 12.1 | 17.6 | 12.4 | 15.5 | 17.6 | 8.4 | 14.3
2004031917 | 13.1 | 9.3 | 14.5 | 14.3 | 12.2 | 14.2 | 13.3 | 14 | 6.3 | 14.8 | 14.7 | 6.1 | 10.3 | 8.4 | 11.4 | 15.1 | 13.4 | 14 | 13.3 | 13.8 | 7.6 | 15.2 | 15.6 | 13.6 | 5.1 | 8.8 | 15.9 | 11.8 | 13.8 | 16.7 | 6.8 | 12.6
2004031918 | 11.3 | 8.5 | 13.8 | 12.6 | 11.6 | 13.8 | 12.3 | 12.9 | 5.9 | 13.4 | 13.6 | 3.9 | 9 | 6.7 | 11 | 14.3 | 11.6 | 13 | 12.1 | 12.3 | 6.7 | 13.7 | 14.7 | 13.3 | 3.6 | 8.5 | 14.6 | 11.6 | 11.8 | 15.8 | 4.9 | 11.7
2004031919 | 11 | 8.3 | 13.7 | 12.1 | 11.3 | 13.3 | 11.6 | 12.2 | 5.9 | 13.1 | 12.7 | 2.6 | 8 | 5.9 | 11 | 14.5 | 10.3 | 12.6 | 12.1 | 11.3 | 6.6 | 12.6 | 14 | 13.2 | 2.5 | 7.5 | 14.4 | 10.5 | 10.6 | 14.3 | 3.8 | 11.7
2004031920 | 11.1 | 8.3 | 12.4 | 11.3 | 11.8 | 13.2 | 12.1 | 12.4 | 5.6 | 13.1 | 10.7 | 2.4 | 7.6 | 5.9 | 10.7 | 13.9 | 10.2 | 12.3 | 12 | 10.9 | 6.4 | 12.2 | 14.1 | 13 | 1.2 | 5.4 | 14.2 | 9.5 | 10 | 13.5 | 3.9 | 11.1
2004031921 | 11.7 | 7.9 | 10.9 | 10.4 | 10 | 13.3 | 12.1 | 12.9 | 5.3 | 12.8 | 10.3 | 2.1 | 6.9 | 5.6 | 10.2 | 13.7 | 9.8 | 11.7 | 11.8 | 12 | 6.7 | 11.2 | 14 | 12.8 | 0.5 | 4.7 | 13.6 | 10.4 | 9.6 | 13.2 | 3.7 | 11.9
2004031922 | 12.2 | 7.3 | 11.5 | 11 | 13.5 | 13.2 | 12.2 | 12.9 | 5.2 | 12.8 | 9.6 | 1.5 | 6.4 | 5.4 | 9.4 | 13.3 | 8.8 | 11.9 | 11.4 | 12.9 | 6.3 | 11.4 | 14.2 | 12.5 | 0.5 | 4 | 13.7 | 10.5 | 9.5 | 13.2 | 3.4 | 13.2
2004031923 | 12.3 | 6.5 | 10.2 | 10.9 | 13.6 | 13.2 | 11.6 | 12.4 | 4.8 | 12.8 | 9.1 | 1.4 | 6.4 | 5.8 | 8.5 | 13.3 | 8.7 | 12.4 | 11.8 | 13.1 | 6.1 | 11.1 | 13.5 | 12 | 0.2 | 3.8 | 13.8 | 10.5 | 10.5 | 12.5 | 3.3 | 12.3
2004032000 | 11.9 | 6.5 | 10.8 | 10.9 | 13.6 | 11.8 | 11 | 12.1 | 4 | 12.9 | 8.8 | 1.1 | 6.2 | 7.3 | 8.4 | 12.7 | 9.4 | 10.7 | 12.5 | 12.1 | 5.5 | 9.3 | 13.6 | 11.2 | 1 | 3.6 | 14 | 10.1 | 11.8 | 12.9 | 3 | 11.6
2004032001 | 11 | 6.7 | 10.8 | 10 | 13.2 | 11.8 | 9.8 | 11 | 3.7 | 12.9 | 8.4 | 1.7 | 5.7 | 7.1 | 8.5 | 10.7 | 8.9 | 9.1 | 12.3 | 12 | 5.4 | 9.3 | 13.4 | 9.2 | 0.4 | 3.2 | 12.9 | 9.8 | 11.7 | 13.1 | 2.8 | 10.6
2004032002 | 9.9 | 6.2 | 10.3 | 9.8 | 12.3 | 12.2 | 9.1 | 9.9 | 3.9 | 11.3 | 8.5 | 1.8 | 5.5 | 6.4 | 8.7 | 10.2 | 8.6 | 8.8 | 11 | 12.1 | 5.7 | 9.1 | 11.9 | 8.8 | 0.3 | 3.5 | 12.2 | 9.2 | 11.5 | 12.9 | 2.6 | 9.8
2004032003 | 9.5 | 5.2 | 9.1 | 10.2 | 11.6 | 12.3 | 9.3 | 9.9 | 4 | 10.9 | 8.4 | 1.9 | 5 | 5.9 | 8.8 | 10.1 | 7.9 | 8.7 | 10.7 | 10.5 | 6 | 8.5 | 12.3 | 8.8 | 0.5 | 3.4 | 11.2 | 8.2 | 10.8 | 12.5 | 2.3 | 9.8
2004032004 | 9.9 | 5.2 | 9 | 9.5 | 11.9 | 12.2 | 10 | 9.5 | 4.1 | 11.1 | 8.1 | 1.8 | 4.9 | 5.2 | 8.7 | 10 | 7.3 | 8.9 | 10.6 | 8.5 | 5.9 | 8.5 | 13 | 8.9 | 0.5 | 3.1 | 10.6 | 8 | 9.8 | 11.5 | 2.2 | 9.8
2004032005 | 10.2 | 5.4 | 9 | 8.8 | 12.2 | 12.1 | 10.3 | 9.6 | 4.3 | 10.9 | 8 | 1.9 | 4.7 | 4.8 | 8.9 | 10.1 | 7.6 | 9.2 | 10.9 | 8.7 | 6 | 8 | 12.3 | 9.2 | 0.4 | 3.3 | 9.9 | 8.3 | 9.3 | 10.4 | 2.2 | 9.9
2004032006 | 10.4 | 5.7 | 8.9 | 9.1 | 12.3 | 12.2 | 10 | 9.9 | 4.2 | 10.7 | 8.2 | 2 | 4.6 | 5.2 | 8.8 | 10.2 | 8 | 9.3 | 11.3 | 8.5 | 5.9 | 8.3 | 12 | 9 | 0.6 | 3.7 | 9.5 | 8.7 | 9.6 | 10.3 | 2.2 | 10.1
2004032007 | 11 | 6.4 | 9.2 | 9.8 | 12.4 | 12.8 | 10.4 | 10.2 | 4.4 | 11.1 | 9 | 2.8 | 4.9 | 5.8 | 8.8 | 10.5 | 8.9 | 9.5 | 11.8 | 8.8 | 6.2 | 8.8 | 11.6 | 9 | 1.2 | 3.9 | 10.4 | 9.7 | 10.6 | 10.4 | 2.9 | 10.7
2004032008 | 11.8 | 6.5 | 9.8 | 10.6 | 13.6 | 13.8 | 11.2 | 11 | 4.7 | 11.3 | 10.2 | 3.6 | 5.6 | 7.4 | 9.7 | 11.1 | 9.7 | 10.3 | 12.6 | 9.1 | 6.6 | 8.9 | 11.9 | 8.9 | 2.3 | 4.6 | 11.2 | 10.3 | 11.7 | 11.2 | 3.4 | 11.5
2004032009 | 12.5 | 7.5 | 10.5 | 11.8 | 14.3 | 15.2 | 12.4 | 12.1 | 5.1 | 11.9 | 11.9 | 5.6 | 6.6 | 9.6 | 10.3 | 11.4 | 11 | 11.3 | 13.7 | 9.8 | 7.2 | 9.4 | 13.2 | 9.8 | 3.6 | 6.5 | 12.3 | 10.8 | 12.9 | 12 | 4.9 | 12.4
2004032010 | 13.4 | 8.6 | 11.2 | 12.9 | 15.6 | 15.1 | 12.8 | 12.8 | 5.6 | 13.6 | 12.7 | 6.5 | 7.6 | 10.4 | 10.7 | 12 | 11.6 | 12.2 | 14.1 | 10.3 | 7.5 | 11.1 | 14.5 | 10.1 | 5.8 | 8.3 | 13.1 | 11.9 | 13.6 | 13.1 | 5.8 | 13.4
2004032011 | 13.6 | 9.5 | 12.1 | 13.6 | 16.5 | 15.6 | 13.7 | 12.9 | 5.9 | 15 | 13.7 | 6.9 | 8.5 | 10.9 | 10.9 | 12.6 | 12 | 12.6 | 14.9 | 11.4 | 7.5 | 13.4 | 15.3 | 11.2 | 7.5 | 9.8 | 14.5 | 12.7 | 14.1 | 14.1 | 5.8 | 13.6
2004032012 | 13.8 | 10 | 12.2 | 13.7 | 16.5 | 15.9 | 14.4 | 13.2 | 6.1 | 15.7 | 14.5 | 6.7 | 8.9 | 11.4 | 11 | 14.1 | 12.4 | 12.3 | 15.3 | 12.2 | 8.2 | 14.9 | 16.4 | 11.4 | 7.6 | 10.8 | 15.8 | 12.8 | 14.6 | 15.2 | 6.5 | 14
2004032013 | 14.4 | 10.8 | 12.4 | 14.6 | 16.2 | 15.8 | 14.5 | 13.3 | 6.5 | 15.6 | 15.4 | 7.1 | 10.3 | 12.3 | 11.2 | 14.6 | 13.3 | 12.5 | 15.6 | 13.7 | 8.2 | 15.4 | 17.6 | 11.7 | 7.2 | 11.5 | 16.8 | 12.3 | 14.9 | 15.7 | 7.6 | 14.5
2004032014 | 14.3 | 11.2 | 12.3 | 14 | 15.9 | 15.1 | 14.1 | 13.5 | 6.6 | 15.3 | 15.8 | 8 | 11.1 | 12.7 | 11.2 | 14.4 | 13.8 | 12.9 | 15.8 | 14.8 | 8.3 | 15.3 | 16.6 | 11.8 | 7.7 | 12.3 | 17.2 | 12.4 | 15.3 | 15.9 | 8.3 | 15
2004032015 | 14.1 | 10.7 | 12.3 | 14.1 | 15.9 | 15 | 13.6 | 13.7 | 6.8 | 15.4 | 15.6 | 7.4 | 11.2 | 11.5 | 11.7 | 14.9 | 14 | 12.7 | 15.4 | 15.9 | 8.4 | 15.6 | 15.9 | 11.2 | 7.9 | 12.2 | 17 | 12.4 | 15.9 | 16.3 | 7.9 | 14.5
2004032016 | 13.8 | 9.9 | 12.1 | 14.4 | 15.5 | 15.3 | 13.1 | 13.6 | 7 | 14.9 | 15.8 | 6.7 | 10.1 | 10.4 | 12.2 | 15 | 14 | 12.7 | 14.8 | 15.6 | 8.5 | 14.6 | 15.7 | 11.4 | 7.4 | 10.5 | 15.5 | 12.3 | 16 | 16.4 | 7.3 | 13.6
2004032017 | 12.7 | 9.1 | 11.3 | 13.9 | 15.1 | 15.1 | 12.8 | 13.5 | 6.7 | 14.3 | 14.1 | 5.6 | 9.6 | 8.5 | 12.2 | 14.2 | 12.7 | 12.4 | 14.1 | 14.6 | 8.1 | 13.4 | 14.9 | 11.7 | 5.7 | 7.9 | 14.2 | 11.9 | 14.4 | 15.5 | 6.4 | 13.2
2004032018 | 12.4 | 9.3 | 10.5 | 12.1 | 14.1 | 14.9 | 12.7 | 13.4 | 7.4 | 13.2 | 11.8 | 4.4 | 8.6 | 7.7 | 12.2 | 13 | 10.8 | 11.9 | 13.3 | 12.3 | 7.8 | 13.1 | 14.1 | 11.2 | 4.3 | 7.2 | 12.7 | 11.7 | 13.5 | 13.9 | 4.9 | 12.9
2004032019 | 12.2 | 8.6 | 9 | 11.1 | 13.7 | 15 | 12 | 12.9 | 7.5 | 13 | 11.3 | 3.8 | 7.5 | 7 | 12.1 | 12.6 | 10 | 12.1 | 13.1 | 10.7 | 7.8 | 12.9 | 11.6 | 10.9 | 3.9 | 6.2 | 11.4 | 11.4 | 14.2 | 12.5 | 3.7 | 13
2004032020 | 12 | 10 | 7.6 | 10.3 | 13.8 | 14.8 | 12.1 | 12.9 | 7.7 | 12.7 | 11.2 | 3.4 | 7.9 | 5.7 | 11.7 | 13 | 8.7 | 12.4 | 12.8 | 9.1 | 8.3 | 12.3 | 10.8 | 11.1 | 3 | 5.1 | 10.4 | 11 | 13.3 | 10.9 | 3.2 | 13.3
2004032021 | 12.6 | 9.5 | 7.4 | 9.5 | 14.3 | 14.7 | 12.8 | 13.5 | 6.8 | 11.4 | 9.9 | 2.4 | 8.5 | 4.7 | 11.4 | 13.6 | 8.1 | 12.4 | 12.9 | 8.8 | 8.3 | 12.4 | 9.7 | 13.2 | 3 | 4.6 | 8.7 | 10.9 | 11.5 | 7.7 | 2.7 | 13.5
2004032022 | 12.8 | 8.7 | 7.6 | 8.9 | 14.6 | 14.4 | 13.3 | 13.7 | 6.2 | 10.4 | 8 | 1.7 | 9 | 4.5 | 11.1 | 13.4 | 8.2 | 12.6 | 13.4 | 7.7 | 7.9 | 11.6 | 10.3 | 13.3 | 3.3 | 3.6 | 8.4 | 11.1 | 11.5 | 6.4 | 2.4 | 13.7
2004032023 | 12.5 | 8.8 | 6.6 | 8.8 | 13.2 | 13.8 | 12.6 | 14 | 5.9 | 9.9 | 7.5 | 1 | 8.8 | 4.4 | 10.3 | 13 | 8.1 | 12.5 | 13.3 | 6.7 | 7.1 | 10.4 | 9.4 | 13.1 | 3 | 3.3 | 7.6 | 11.4 | 10.9 | 6.1 | 2.1 | 13.3
2004032100 | 12.3 | 9.8 | 5.7 | 7.9 | 12.3 | 13.2 | 12.3 | 13.5 | 4.7 | 9.5 | 6.9 | 0.9 | 8.7 | 4.3 | 9.7 | 12.5 | 8.1 | 12 | 13.1 | 6.2 | 6.4 | 10.5 | 8.2 | 11.7 | 2.4 | 2.6 | 6.8 | 10.6 | 10.5 | 5.3 | 1.6 | 12.9
2004032101 | 12.1 | 9.8 | 5.4 | 6.9 | 12.8 | 12.6 | 12 | 12.8 | 4.3 | 9.6 | 6.4 | 0.4 | 8.1 | 4.1 | 9.4 | 12.1 | 6.8 | 11.1 | 12.7 | 5.2 | 6.1 | 10.7 | 8.2 | 11.4 | 2.2 | 1.7 | 6.6 | 9.9 | 9.6 | 5.2 | 1.2 | 12
2004032102 | 11.7 | 9.2 | 4.8 | 6.2 | 12.6 | 12.1 | 11.2 | 12.3 | 4 | 9 | 5.3 | -0.1 | 7.6 | 3.3 | 9.1 | 11.6 | 5.8 | 10 | 11.3 | 5.2 | 5.8 | 10.3 | 7 | 10.8 | 1.2 | 1.6 | 5.7 | 9.7 | 9 | 4.5 | 1.2 | 11.3
2004032103 | 11 | 8.8 | 4.4 | 5.5 | 10.7 | 11.9 | 10.1 | 11.4 | 3.9 | 10.4 | 3.8 | 0.2 | 6.7 | 3.1 | 8.8 | 11.3 | 5.3 | 9.8 | 10.8 | 5 | 5.7 | 10.2 | 6.9 | 10.9 | -1.3 | 1.4 | 4.9 | 9.9 | 8.5 | 3.7 | 0.8 | 11.1
2004032104 | 10.4 | 8.6 | 4.6 | 4.7 | 8.4 | 11.8 | 10 | 11 | 3.9 | 11 | 3.5 | 0.8 | 4.7 | 3.4 | 8.6 | 11.2 | 5.2 | 9.4 | 10.9 | 4.3 | 5.6 | 9.9 | 7.1 | 11.1 | -2 | 1.2 | 4.6 | 9.9 | 8.3 | 3.4 | 0.5 | 10.5
2004032105 | 10.3 | 8.6 | 4.5 | 5.3 | 8.3 | 11.6 | 10.6 | 10.7 | 3.8 | 11.1 | 3.7 | -0.4 | 5.5 | 2.7 | 8.5 | 10.4 | 5.3 | 9.1 | 10.6 | 4.2 | 5.6 | 10 | 6.9 | 11.3 | -3 | 0.7 | 4.7 | 9.4 | 7.8 | 2.5 | 0.4 | 9.8
2004032106 | 10.5 | 10.1 | 4.8 | 5.5 | 11.4 | 12 | 10.6 | 11 | 4 | 11.8 | 3.3 | -0.4 | 5.3 | 2.9 | 9 | 10.7 | 5.6 | 9.5 | 11.1 | 4 | 5.6 | 9.9 | 7.1 | 11.2 | -1 | 1.3 | 5.3 | 9.3 | 7.6 | 3.5 | 0.8 | 10.3
2004032107 | 11.7 | 10.7 | 7.8 | 6.6 | 13.4 | 13 | 10.7 | 11.7 | 4.4 | 12.4 | 4.8 | 1.1 | 8.5 | 4.9 | 9.3 | 11.4 | 6.5 | 10.7 | 12.1 | 5.6 | 5.9 | 9.3 | 9.8 | 10.6 | 1.5 | 2.7 | 7.4 | 9.8 | 8.6 | 6.7 | 1.6 | 12.1
2004032108 | 13 | 11.5 | 10.9 | 10.2 | 14.2 | 12.9 | 11.4 | 12.3 | 4.9 | 13.1 | 8.5 | 4.2 | 10.9 | 8.2 | 8.7 | 11.8 | 9.5 | 11.1 | 14.1 | 8.1 | 6.3 | 9.5 | 11.3 | 10 | 2.3 | 5.4 | 9.8 | 10.7 | 11.6 | 9.3 | 4.2 | 13.3
2004032109 | 13 | 11.3 | 12.7 | 13.1 | 15.3 | 13.6 | 12.1 | 12.8 | 4.6 | 13.9 | 12 | 7.6 | 11.5 | 10.3 | 9.3 | 12 | 12.9 | 11.2 | 14.3 | 10.4 | 5.8 | 9.8 | 13 | 9.3 | 3.9 | 8 | 12.2 | 11.9 | 13.9 | 11.6 | 7 | 13.1
2004032110 | 13.3 | 11.5 | 13 | 14.8 | 16.2 | 14 | 12.3 | 12.8 | 4.5 | 14.6 | 14.3 | 9.7 | 12.7 | 11.6 | 9.2 | 12.8 | 14.6 | 11.2 | 14.5 | 13.9 | 6.2 | 10.4 | 15.3 | 9.7 | 5.5 | 11 | 15.3 | 13.6 | 16.2 | 14 | 7.5 | 13.7
2004032111 | 13 | 12.2 | 12.5 | 16.1 | 16.4 | 14.1 | 11.8 | 12.8 | 5 | 14.2 | 16.8 | 10 | 13.2 | 14 | 9 | 13.5 | 15.9 | 11.2 | 14.8 | 18 | 6.2 | 12.7 | 16.7 | 10 | 6.1 | 13.2 | 19.5 | 13.6 | 18 | 16.5 | 8 | 12.8
2004032112 | 11.6 | 11.5 | 12.2 | 17.5 | 15.3 | 11.2 | 12 | 12.6 | 4.9 | 14.2 | 18.3 | 9.8 | 13.6 | 16 | 6.9 | 12.9 | 16.1 | 11.4 | 12.5 | 17.6 | 6.1 | 13.6 | 16.1 | 10 | 5 | 15.2 | 20.2 | 12.2 | 18.8 | 18.3 | 9.1 | 12.3
2004032113 | 11.9 | 10.8 | 12 | 16.6 | 13.5 | 9.4 | 12 | 12.1 | 4.8 | 13.4 | 18.6 | 9.1 | 13.6 | 13.2 | 6.6 | 12.6 | 14.9 | 12 | 12.7 | 15.6 | 5.9 | 13 | 15.4 | 10.3 | 4.8 | 16.6 | 18.6 | 10.7 | 16.8 | 19 | 10.4 | 11.5
2004032114 | 9.8 | 9.8 | 11.7 | 15.2 | 13.4 | 9.8 | 11.7 | 9.9 | 3.1 | 13.3 | 17.2 | 9.4 | 13 | 11.3 | 6.9 | 12.5 | 13.3 | 11.3 | 11.4 | 14.4 | 4.3 | 13.9 | 15.1 | 10.6 | 5.1 | 15.7 | 16.6 | 9.8 | 15.3 | 18.1 | 11.1 | 8.3
2004032115 | 7.5 | 8.2 | 12.4 | 14 | 9.9 | 10.5 | 10 | 9.6 | 1.8 | 11.9 | 15.9 | 8 | 12.2 | 10.4 | 8 | 10.7 | 12 | 8.9 | 9.3 | 13.3 | 3.5 | 14 | 14.1 | 8.7 | 5.4 | 14.7 | 16.3 | 7.5 | 14 | 16.9 | 11.4 | 7.8
2004032116 | 7.3 | 7.3 | 9.9 | 13.2 | 8.2 | 11.2 | 8.4 | 10.2 | 2.2 | 8.9 | 13.9 | 6.5 | 10.8 | 9.4 | 7.6 | 9.9 | 9.9 | 8.8 | 8.2 | 11.9 | 4 | 14 | 10.9 | 8.8 | 4.2 | 11.2 | 14.9 | 5.6 | 12.7 | 15.3 | 9 | 8.6
2004032117 | 7.5 | 5.9 | 8.7 | 10 | 8.2 | 10.5 | 7.7 | 9.6 | 2.3 | 9.1 | 12.2 | 4.4 | 9.5 | 7.6 | 7.8 | 9 | 8 | 8.5 | 8.1 | 8.8 | 4.1 | 13.4 | 8.9 | 9 | 3.2 | 8.7 | 12.8 | 5.4 | 10.7 | 13.8 | 7.8 | 8.5
2004032118 | 7.8 | 2.8 | 8.6 | 8.5 | 9 | 9.4 | 7.4 | 9.2 | 2.2 | 9 | 9.9 | 3.1 | 8 | 5.2 | 7.1 | 9.2 | 7.5 | 8.2 | 7.9 | 7.9 | 4 | 12.9 | 8.3 | 8.6 | 2.8 | 6.2 | 10.1 | 5.4 | 9.1 | 11.5 | 5.5 | 8.2
2004032119 | 7.9 | 1.6 | 7.6 | 8.3 | 9.1 | 8.7 | 7.5 | 8.7 | 2.2 | 8.5 | 7.2 | 1.9 | 5.8 | 4.2 | 6.8 | 9 | 7.7 | 7.9 | 8.2 | 7.7 | 3.8 | 12.5 | 9.2 | 8.1 | 2.8 | 5.9 | 9.7 | 5.5 | 9 | 9.8 | 3.9 | 8.3
2004032120 | 7.6 | 1.9 | 7 | 8.7 | 9 | 8.8 | 7.8 | 8.3 | 1.3 | 8.8 | 7.2 | -0.2 | 4.3 | 3.9 | 6.6 | 7.6 | 7.5 | 7.3 | 8.3 | 6.3 | 3.7 | 12.3 | 9.4 | 7.6 | 2.7 | 5.6 | 9.4 | 5.2 | 10.1 | 9.1 | 1.9 | 8.4
2004032121 | 7.7 | 2.6 | 5.7 | 7.2 | 7.7 | 8.8 | 6.3 | 8.5 | 0.5 | 8.9 | 7 | -1.1 | 3.1 | 3.7 | 6.4 | 7.2 | 6.3 | 7.2 | 5.9 | 5.7 | 2.6 | 11.8 | 9.5 | 6.5 | 2.9 | 5.2 | 8.5 | 5.8 | 9.9 | 8.4 | 0.7 | 8.1
2004032122 | 7.6 | 1.4 | 5 | 6.6 | 5.7 | 8.5 | 3.7 | 7.6 | 0.4 | 7.3 | 6.4 | -1.5 | 2.1 | 3.2 | 5 | 7.6 | 5.5 | 5.9 | 7.5 | 5.9 | 2.3 | 10.7 | 7.9 | 5.7 | 0.9 | 2.8 | 8.1 | 5.5 | 9.7 | 7.8 | 0 | 7.8
2004032123 | 5.8 | 0.1 | 4.8 | 6.5 | 7.4 | 7.6 | 4.1 | 6 | -0.1 | 4.7 | 6.1 | -1.9 | 1.5 | 1.9 | 4.8 | 7.2 | 5.6 | 5.4 | 7.5 | 4.7 | 1.5 | 9.7 | 5.6 | 5.2 | -1.3 | 1.8 | 6.2 | 4.1 | 9.6 | 7 | -0.5 | 6
2004032200 | 4.4 | 0.4 | 4.8 | 5.8 | 6.1 | 7.4 | 4.4 | 5.4 | -0.3 | 5.2 | 5.9 | -1.8 | 1.5 | 0.8 | 4.8 | 6.8 | 5.2 | 4.8 | 5 | 4.3 | 1.3 | 9.4 | 6 | 5.1 | -1.9 | 0.7 | 5.3 | 2.3 | 7.6 | 5.9 | -1.5 | 5
2004032201 | 4.3 | 0.8 | 4.6 | 5.7 | 5.9 | 7.1 | 4.1 | 5.1 | -0.3 | 5.2 | 5.9 | -1.8 | 1.2 | 0.5 | 4.5 | 5.9 | 4.9 | 4.7 | 4.7 | 4.1 | 1.2 | 9.1 | 5.1 | 5 | -2.1 | 0.4 | 5.4 | 2.8 | 7.1 | 5.3 | -1.7 | 4.9
2004032202 | 4.4 | -0.1 | 4.5 | 4.7 | 5.8 | 7.1 | 4 | 4.8 | -0.6 | 4.5 | 5 | -2 | 1.1 | 0.6 | 4.1 | 5.3 | 4.6 | 4.5 | 4.8 | 4 | 0.8 | 8.3 | 4.6 | 4.3 | -2.6 | 0.3 | 5.4 | 2.8 | 6.7 | 4.6 | -2 | 4.7
2004032203 | 4.1 | -0.1 | 4.1 | 4.2 | 5.5 | 6.5 | 4.1 | 4.7 | -0.8 | 4.7 | 5 | -2.5 | 0.9 | 0.5 | 3.6 | 5.1 | 3.6 | 3.8 | 4.7 | 3.6 | 0.6 | 7.8 | 4.5 | 4.1 | -3 | 0.1 | 5.1 | 2.7 | 6.4 | 4.5 | -2.6 | 4.6
2004032204 | 3.8 | -0.4 | 4.2 | 4.2 | 4.7 | 6.4 | 4.2 | 4 | -1.1 | 4.9 | 5 | -2.6 | 0.4 | 0.5 | 3.4 | 5.3 | 3.2 | 3.9 | 4.1 | 3.6 | 0.4 | 7.3 | 4.5 | 4 | -3.6 | -0.1 | 4.9 | 2.5 | 6.2 | 4.6 | -2.8 | 4.2
2004032205 | 3.1 | -0.2 | 4.5 | 4.1 | 4.4 | 5.9 | 3.8 | 4 | -1.5 | 4.4 | 3.7 | -3.2 | 0.2 | 0.5 | 3.3 | 5.3 | 3.2 | 4 | 4.2 | 3.7 | 0.5 | 7.5 | 4.5 | 4 | -4.3 | -0.2 | 5 | 2.5 | 5.6 | 4.4 | -2.9 | 3.4
2004032206 | 3.3 | -0.3 | 4.5 | 4.1 | 4.5 | 5.5 | 3.7 | 3.9 | -1.2 | 4 | 4.3 | -3.5 | 0.3 | 0.4 | 3.6 | 5.4 | 3.4 | 4.3 | 3.6 | 3.9 | 0.5 | 7.9 | 4.5 | 3.8 | -4.7 | -0.2 | 4.6 | 2.1 | 5.6 | 4.1 | -2.9 | 3.6
2004032207 | 4.1 | 0.1 | 5.6 | 4.9 | 5.5 | 6.8 | 4.6 | 5.3 | -1.1 | 5 | 5.3 | -2.5 | 0.8 | 0.7 | 3 | 6.4 | 4 | 4.9 | 5.4 | 4.4 | 0.7 | 11.4 | 5.3 | 3.7 | -5.7 | 0.9 | 6 | 2.1 | 6.2 | 5.5 | -2.9 | 4.9
2004032208 | 5.2 | 1.5 | 6.6 | 6 | 6.2 | 5.2 | 5.7 | 5.7 | -0.8 | 6.8 | 6.6 | -1.7 | 2.1 | 1.2 | 3.3 | 7.3 | 4.2 | 5 | 6.1 | 4.8 | 0.5 | 13.1 | 7.3 | 4.2 | -3.2 | 3.1 | 6.5 | 2.5 | 7.5 | 6.3 | -1.9 | 6.7
2004032209 | 5.7 | 2.8 | 7.2 | 8 | 8.2 | 6.3 | 7 | 7 | -0.8 | 7.1 | 7.6 | -0.2 | 2.3 | 1.9 | 4.3 | 7.4 | 5.2 | 5 | 7.1 | 6.6 | 0.4 | 14.3 | 7.4 | 3.9 | -0.7 | 4.9 | 8.8 | 4.4 | 8.7 | 7.8 | -0.7 | 7.5
2004032210 | 6.6 | 3.4 | 9 | 8.3 | 8.7 | 6.9 | 7.7 | 7.5 | -0.7 | 8 | 9.1 | 0.9 | 4 | 3.6 | 4.9 | 7.9 | 7 | 4.9 | 8 | 8.2 | 1.8 | 15.1 | 8.8 | 4.7 | 1 | 6 | 10.4 | 4.7 | 8.9 | 9 | 1.1 | 6.6
2004032211 | 6 | 3.8 | 10.3 | 8.7 | 9.1 | 8.1 | 6.1 | 7.8 | 0.2 | 8.1 | 9.8 | 0.9 | 5.4 | 3.9 | 4.6 | 8.7 | 6 | 6.3 | 7.8 | 8.3 | 2.5 | 15.5 | 9.4 | 6.3 | 1.9 | 7.4 | 11.9 | 5.5 | 10 | 10.2 | 2.6 | 8
2004032212 | 6.7 | 4 | 9.6 | 9.4 | 7.7 | 7.7 | 7.6 | 9.3 | 0.7 | 8.6 | 9.7 | 0.8 | 5.6 | 4.7 | 4.4 | 7.9 | 6.7 | 8.2 | 7.4 | 9.2 | 1.7 | 15.8 | 8.8 | 6.1 | 1.7 | 7.3 | 12 | 5.2 | 9.4 | 10.9 | 4.4 | 7.9
2004032213 | 7.5 | 3.8 | 10.1 | 8.5 | 5.8 | 8.3 | 7.2 | 9.8 | -0.4 | 9.9 | 9.7 | 1.8 | 7 | 5.9 | 4.7 | 8.2 | 7.6 | 7.8 | 7.1 | 9.6 | 1 | 16 | 9.1 | 5.1 | 2.5 | 7.2 | 12.3 | 2.5 | 10.1 | 11 | 5 | 9.2
2004032214 | 8.3 | 3.7 | 8.4 | 9 | 8.6 | 9.3 | 5.2 | 8.9 | -0.2 | 9.6 | 9.9 | 1.3 | 6.4 | 5.6 | 6.2 | 6.7 | 6.4 | 5.2 | 8.6 | 9.2 | 1.6 | 16.1 | 8.8 | 5.9 | 2.1 | 7.3 | 12 | 4.9 | 9.5 | 10.8 | 2.8 | 7.2
2004032215 | 7.3 | 3.3 | 6.2 | 8.6 | 8.1 | 9.3 | 5 | 6.8 | 0.5 | 9.1 | 9.4 | 1.1 | 5.6 | 4.4 | 6.6 | 7.2 | 6.7 | 6 | 8.7 | 8.2 | 1.8 | 15 | 8 | 5.7 | 1.1 | 5.8 | 11.3 | 5.2 | 8 | 10.2 | 2 | 7.6
2004032216 | 5.7 | 1.2 | 5.2 | 7.4 | 8 | 7.9 | 5.5 | 7.3 | 0 | 7.2 | 7.9 | 0.2 | 4.3 | 3.4 | 5 | 7.6 | 6.1 | 6.2 | 7.8 | 6.5 | 1.6 | 14.7 | 6.3 | 5.6 | -0.3 | 5 | 9.6 | 5.2 | 7.9 | 9.7 | 1.2 | 7
2004032217 | 5.1 | -0.5 | 5 | 4.6 | 7.1 | 7 | 5 | 6.6 | -0.7 | 6.5 | 7.1 | -0.8 | 3.5 | 1.4 | 2.7 | 7.2 | 5.3 | 5.2 | 6.4 | 5.8 | 1 | 14.1 | 5.9 | 5.6 | -0.8 | 4.1 | 7.2 | 3.9 | 7.1 | 8.6 | 0.5 | 6.7
2004032218 | 4.6 | -0.7 | 4.5 | 4.5 | 6.2 | 5.9 | 4.1 | 5.7 | -1.9 | 5.3 | 6.3 | -1.4 | 2.5 | 0.5 | 1.8 | 5.8 | 3.4 | 3.8 | 5.3 | 4.8 | -0.5 | 13.3 | 4.8 | 4.4 | -1.5 | 3.1 | 5.8 | 2.2 | 6.7 | 7 | -0.3 | 5.3
2004032219 | 4.7 | -1 | 4.2 | 4.2 | 5.8 | 4.8 | 2.6 | 4.9 | -2.1 | 4.6 | 5.7 | -2 | 1.7 | 0.5 | 1.1 | 4.8 | 3 | 1.3 | 4.9 | 3.9 | -1.3 | 13.2 | 4.2 | 3.5 | -3.1 | 2.7 | 5.1 | 2.5 | 6.8 | 5.7 | -1 | 4.7
2004032220 | 4.5 | -1.1 | 3.4 | 4.1 | 5.2 | 4.3 | 1.9 | 3.9 | -2.4 | 4.4 | 4.7 | -2.5 | 1.1 | 0.6 | 0.8 | 4 | 2.7 | 1.4 | 4.8 | 3.3 | -2.5 | 12.7 | 4.5 | 2.5 | -3.1 | 2.1 | 5.2 | 2.8 | 6.1 | 4.5 | -1.8 | 4.1
2004032221 | 3.2 | -1.1 | 2.1 | 3.5 | 3.8 | 3.7 | 1.3 | 3 | -2.8 | 4.8 | 4.4 | -2.7 | 0.6 | 0.7 | 1.5 | 3.8 | 2.7 | 0.3 | 4.3 | 3 | -2.1 | 11.4 | 4.3 | 2.3 | -3 | 1.8 | 4.8 | 2.5 | 5 | 4 | -2.5 | 3.6
2004032222 | 2.9 | -1.3 | 1.4 | 3.7 | 4.2 | 3.2 | 1.2 | 2.3 | -2.6 | 3.4 | 4.5 | -3 | 0 | 0.6 | 1.6 | 3.4 | 2.8 | 0.2 | 3.9 | 2.5 | -2.4 | 9.6 | 3.9 | 2.7 | -3.1 | 1.1 | 4.3 | 2 | 4.8 | 3.4 | -3.3 | 2.4
2004032223 | 2.4 | -1.7 | 1 | 3.9 | 3.5 | 3.6 | 1.7 | 1.6 | -2.5 | 3.1 | 4.3 | -3.1 | -0.6 | 0.5 | 1.6 | 3.6 | 2.8 | 0.3 | 3.6 | 2.4 | -1.3 | 8.6 | 3.4 | 2.3 | -3.4 | -0.5 | 3.2 | 2.2 | 4.7 | 3.2 | -3.7 | 1.5
2004032300 | 1.6 | -1.8 | 1.4 | 4 | 3 | 3.8 | 2.2 | 1.2 | -1.8 | 2.5 | 4.4 | -3.2 | -0.8 | 0.4 | 1.4 | 4 | 2.7 | 0.6 | 2.8 | 2.5 | -1 | 8.8 | 3.1 | 2 | -3.2 | -0.9 | 2.4 | 2.3 | 4.8 | 2.7 | -3.6 | 1.1
2004032301 | 1.4 | -1.8 | 1.9 | 3.8 | 2.9 | 3.7 | 1.7 | 1.6 | -1.9 | 1.8 | 4.7 | -3.4 | -0.9 | 0.2 | 1.7 | 3.9 | 2.8 | 0 | 2.7 | 2.7 | -1.1 | 8.4 | 2.6 | 2.3 | -3.3 | -1.1 | 2 | 2.2 | 4.6 | 3 | -3.8 | 1
2004032302 | 1 | -2.1 | 2.2 | 4.2 | 3.5 | 3.4 | 1.1 | 1.6 | -2.2 | 1.4 | 4.9 | -3.3 | -1 | 0.1 | 1.7 | 3.9 | 2.7 | -0.1 | 3.1 | 2.9 | -1.1 | 8.2 | 2.6 | 1.8 | -3.5 | -1.3 | 2 | 2.1 | 4.4 | 2.8 | -4.2 | 0.6
2004032303 | 1.2 | -2.3 | 2.2 | 4.3 | 4.1 | 3.3 | 0.8 | 1.8 | -2.3 | 1.2 | 4.3 | -3.5 | -1.1 | 0 | 1.7 | 3.9 | 2.4 | 0.2 | 2.4 | 2.6 | -1.1 | 7.8 | 2.5 | 2 | -3.8 | -1.4 | 1.8 | 1.8 | 3.5 | 2.4 | -4.3 | 0.5
2004032304 | 1.2 | -2.4 | 1.9 | 3.8 | 3.7 | 3.5 | 0.5 | 2 | -2.3 | 0.8 | 3.4 | -3.7 | -1.2 | -0.1 | 1.3 | 3.6 | 2.2 | -0.7 | 1.9 | 2.6 | -1.5 | 8 | 2.6 | 1.6 | -3.6 | -1.5 | 1.4 | 1.5 | 3.1 | 1.9 | -4.6 | 0.6
2004032305 | 1.6 | -2.4 | 1.9 | 3.6 | 3.4 | 3.6 | 0.8 | 2 | -2.5 | 1.2 | 3.1 | -3.8 | -1.4 | -0.2 | 1.3 | 3.6 | 1.9 | -0.3 | 1.4 | 2.4 | -3 | 7.5 | 2.6 | 1.8 | -3.7 | -1.5 | 1.3 | 1.1 | 3.2 | 2.3 | -4.7 | 0.7
2004032306 | 1.9 | -2.5 | 1.3 | 4 | 3.5 | 3.9 | 1.1 | 2.2 | -2.8 | 1.9 | 3.3 | -3.9 | -1.3 | -0.4 | 1.5 | 3.7 | 1.4 | -0.2 | 1.9 | 2.4 | -2 | 7.6 | 3.1 | 2.1 | -4.1 | -1.6 | 2.3 | 1.2 | 3.4 | 2.6 | -4.7 | 0.7
2004032307 | 2.2 | -2.5 | 1.5 | 4.2 | 3.8 | 4.3 | 1.9 | 3.3 | -2.4 | 2.4 | 3.6 | -3.5 | -1.1 | -0.5 | 1.5 | 4.1 | 0.6 | 0.8 | 2.7 | 2.3 | -0.9 | 7.2 | 3.7 | 3 | -3.9 | -1.4 | 3.4 | 1.3 | 3.5 | 2.9 | -4.7 | 2
2004032308 | 3.3 | -2.1 | 2.5 | 2.8 | 3.6 | 4.6 | 2.9 | 4.4 | -1.7 | 3.4 | 4.1 | -3.1 | -0.8 | -0.7 | 2.1 | 4.3 | 1 | 2.4 | 3.9 | 2.2 | -0.5 | 7.3 | 3.7 | 3.9 | -3.3 | -1.3 | 4.6 | 1.5 | 3.8 | 3.3 | -4.5 | 3.1
2004032309 | 3.7 | -2 | 3.8 | 2 | 3.4 | 5.4 | 3.8 | 5 | -1.3 | 4 | 4.1 | -2.7 | -0.3 | -0.7 | 2.3 | 5.6 | 1.5 | 3.8 | 4.5 | 2.8 | -0.4 | 7.6 | 3.5 | 4.3 | -2.7 | -0.6 | 5.5 | 0.8 | 4 | 4 | -4.4 | 4.4
2004032310 | 4.4 | -1.8 | 4.4 | 2.9 | 2.6 | 6.2 | 4.2 | 5.7 | -1.3 | 5 | 4.2 | -2.5 | 0.1 | -0.5 | 0.7 | 6 | 2.2 | 4.9 | 3.4 | 2.5 | 0.4 | 7.9 | 3.4 | 5.7 | -2.6 | 0.5 | 6.3 | 0.6 | 4.3 | 5 | -4 | 5.8
2004032311 | 4.7 | -1.8 | 4.5 | 2.5 | 2.1 | 6.9 | 4.6 | 6.3 | -0.6 | 5.5 | 4.4 | -2.5 | 0.7 | 0 | 2.3 | 7.2 | 2.9 | 6 | 3.2 | 2.3 | 0.2 | 8.3 | 4.1 | 5.7 | -2.6 | 1.5 | 6.6 | 0 | 3.8 | 5.8 | -3.3 | 6.3
2004032312 | 2.8 | -1.5 | 6.1 | 2.7 | 2.7 | 7.9 | 4.5 | 5.3 | -0.9 | 5.6 | 4.4 | -2.5 | 1 | 0 | 3 | 7.2 | 3.4 | 6.5 | 4.1 | 2.8 | 0.3 | 8.7 | 3.9 | 5.5 | -2.5 | 1.8 | 7 | 0 | 3.6 | 6.3 | -2.3 | 5.1
2004032313 | 2.8 | -1.6 | 4.9 | 3.5 | 3.6 | 8.1 | 3.3 | 6.4 | -1.2 | 3.4 | 4.2 | -2.4 | 1.4 | -0.2 | 2.5 | 6.7 | 2.7 | 5.8 | 4.7 | 2.7 | 0.8 | 9.3 | 3.4 | 6 | -2.5 | 2.1 | 7.2 | 0.1 | 3.3 | 6.5 | -1.6 | 2.3
2004032314 | 2.8 | -1.8 | 4.3 | 3.2 | 3.8 | 7.8 | 3.3 | 5.1 | -1.2 | 2.6 | 3.9 | -2.7 | 1.3 | -0.7 | 3.5 | 6 | 2.8 | 4.9 | 3.8 | 2.7 | 0.6 | 11.1 | 1.8 | 6.5 | -2.8 | 2 | 6.7 | 0.6 | 3.2 | 6.7 | -1.3 | 2.2
2004032315 | 2.9 | -1.7 | 4.8 | 3.3 | 3.6 | 6.7 | 2.3 | 4.4 | -1.3 | 3 | 3.9 | -2.9 | 0.9 | -0.9 | 3.9 | 5.6 | 2.8 | 4.3 | 3.9 | 2.7 | 0.4 | 11.1 | 1.7 | 5.3 | -3.2 | 1.5 | 6.2 | 0.4 | 3.5 | 6.3 | -1.5 | 3.3
2004032316 | 2.7 | -2.2 | 3.3 | 3.2 | 3.3 | 6.8 | 1.3 | 4.5 | -1.6 | 3.5 | 3.8 | -3 | 0 | -1.2 | 2.9 | 5.2 | 2.8 | 2.3 | 4 | 2 | 0.2 | 11 | 2.2 | 3.8 | -2.9 | 1.2 | 5.7 | 0 | 3.3 | 5.7 | -1.7 | 3.5
2004032317 | 2.9 | -2.3 | 3.5 | 2.8 | 3.6 | 5 | 0.7 | 4.4 | -1.9 | 3.3 | 3.5 | -3.4 | -0.6 | -1.3 | 2.4 | 5 | 2.4 | 2.4 | 3.6 | 2.1 | -0.1 | 10.9 | 2.8 | 2.2 | -3.1 | 0.3 | 4.7 | 0.3 | 3 | 4.8 | -2.3 | 3.3
2004032318 | 2.8 | -2.6 | 3.7 | 2.5 | 3.5 | 5 | 0.7 | 3.3 | -2.2 | 3 | 3.3 | -3.6 | -1.1 | -1.4 | 0.6 | 4.9 | 1.7 | 0.6 | 3.5 | 2.1 | -0.4 | 10.9 | 2.8 | 1.5 | -3.4 | -0.5 | 3.9 | 0.2 | 2.9 | 4 | -3 | 2.8
2004032319 | 1.9 | -2.6 | 3.9 | 2.4 | 3.3 | 4.7 | 0.7 | 2.7 | -2.1 | 3 | 3.4 | -3.8 | -1.3 | -1.4 | 0.3 | 4.6 | 1.4 | 1.2 | 3.3 | 2.3 | -0.4 | 10.7 | 2.6 | 1.3 | -3.4 | -1.1 | 3.8 | 0.2 | 3 | 3.4 | -3.6 | 2.6
2004032320 | 1.6 | -2.7 | 4 | 2.5 | 3.2 | 4.4 | 0.5 | 2.9 | -2.1 | 2.5 | 3.4 | -3.9 | -1.5 | -1.4 | 0.9 | 4.3 | 1.4 | 1.1 | 3.1 | 2.2 | -0.5 | 9.2 | 2.2 | 1.8 | -3.8 | -1.2 | 3.6 | 0.1 | 3 | 2.9 | -4 | 2.7
2004032321 | 1.3 | -2.7 | 3.8 | 2.5 | 3.2 | 4 | 0.5 | 3 | -2.2 | 2.4 | 3 | -4.1 | -1.6 | -1.4 | 0.9 | 4.1 | 1.2 | 0.9 | 3 | 2.1 | -0.4 | 7 | 2.3 | 2 | -4.3 | -1.5 | 3.4 | 0 | 2.9 | 2.8 | -4.3 | 2.7
2004032322 | 0.8 | -2.7 | 3.9 | 2.1 | 3.1 | 3.8 | 0.7 | 3.2 | -2.1 | 2.4 | 2.9 | -4.2 | -1.7 | -1.5 | 0.9 | 3.9 | 1.1 | 1.2 | 2.8 | 2 | -0.7 | 6.7 | 2.1 | 2.1 | -4.5 | -1.6 | 3.4 | 0.1 | 2.9 | 2.6 | -4.6 | 2.5
2004032323 | 0.8 | -3 | 3.8 | 2 | 2.9 | 3.9 | 0.9 | 3.4 | -2.2 | 2.3 | 2.9 | -4.2 | -1.8 | -1.6 | 1.6 | 3.8 | 1.2 | 1.4 | 2.8 | 1.9 | -0.7 | 6.2 | 2 | 1.8 | -4.4 | -1.7 | 3 | -0.1 | 2.8 | 2.5 | -4.8 | 2.4
2004032400 | 0.9 | -2.9 | 4 | 1.9 | 2.8 | 4 | 0.9 | 3.4 | -2.2 | 2.1 | 2.5 | -4.3 | -1.7 | -1.7 | 1.5 | 3.8 | 1.1 | 1.6 | 2.8 | 1.8 | -0.6 | 6.2 | 2 | 2.2 | -4.5 | -1.8 | 3 | -0.1 | 2.7 | 2.4 | -4.9 | 2.3
2004032401 | 0.9 | -2.8 | 4.1 | 2 | 2.8 | 3.9 | 0.9 | 3.2 | -2.3 | 2.3 | 2.5 | -4.4 | -1.7 | -1.7 | 0.8 | 4 | 1.2 | 2 | 2.8 | 1.8 | -0.5 | 5.9 | 2 | 2.4 | -4.6 | -1.9 | 3 | 0 | 2.5 | 2.3 | -5 | 2.4
2004032402 | 0.9 | -2.9 | 3.8 | 2 | 2.7 | 3.7 | 1 | 3.1 | -2.2 | 2.3 | 2.5 | -4.4 | -1.8 | -1.8 | 1 | 3.9 | 1.1 | 1.8 | 2.6 | 1.8 | -0.4 | 5.7 | 1.9 | 2.4 | -4.4 | -1.7 | 3 | -0.1 | 2.3 | 2.2 | -5.3 | 2.2
2004032403 | 1 | -2.9 | 3.8 | 2 | 2.7 | 3.5 | 0.7 | 3.1 | -2.1 | 2.3 | 2.2 | -4.6 | -2 | -1.8 | 1.3 | 3.8 | 1.1 | 1.8 | 2.6 | 1.8 | -0.6 | 5.2 | 1.9 | 2.5 | -4.6 | -1.9 | 3 | -0.1 | 1.9 | 2.1 | -5.3 | 2.2
2004032404 | 0.8 | -2.9 | 3.6 | 2 | 2.6 | 3.6 | 0.6 | 3.1 | -2.2 | 2.2 | 2.3 | -4.6 | -2 | -1.8 | 1.6 | 3.4 | 1 | 1.8 | 2.5 | 1.8 | -0.6 | 4.5 | 2 | 2.4 | -4.8 | -2 | 2.9 | -0.2 | 1.7 | 2.1 | -5.5 | 2.1
2004032405 | 0.8 | -2.9 | 3.8 | 1.8 | 2.4 | 3.7 | 0.7 | 3.2 | -2.2 | 1.9 | 2.5 | -4.7 | -2.1 | -1.7 | 1.5 | 3.5 | 0.8 | 1.7 | 2.4 | 1.9 | -0.6 | 4.4 | 1.9 | 2.3 | -4.7 | -2.1 | 2.8 | -0.2 | 1.5 | 2.1 | -5.5 | 2
2004032406 | 0.8 | -2.9 | 4.4 | 1.8 | 2.4 | 3.7 | 1.1 | 3 | -2.1 | 1.8 | 2.4 | -4.6 | -2.2 | -1.7 | 1.5 | 3.5 | 0.9 | 1.8 | 2.3 | 2.1 | -0.7 | 4.7 | 1.8 | 2.3 | -4.7 | -2 | 3.2 | -0.1 | 1.6 | 2.2 | -5.3 | 1.9
2004032407 | 1 | -2.6 | 4.9 | 2.3 | 2.4 | 3.7 | 1.2 | 3.2 | -2 | 1.8 | 2.9 | -4.2 | -1.9 | -1.6 | 1.4 | 3.7 | 0.9 | 2.1 | 2.5 | 2.2 | -0.4 | 5.4 | 1.8 | 2.4 | -4.2 | -1.8 | 4 | -0.2 | 1.7 | 2.5 | -3.8 | 2.3
2004032408 | 1.1 | -2.2 | 5.3 | 2.5 | 2.3 | 3.9 | 1.3 | 3.6 | -1.9 | 2 | 3.1 | -3.8 | -1.5 | -1.5 | 1.7 | 4.3 | 1.1 | 2.6 | 2.9 | 2.3 | 0 | 10.1 | 1.8 | 2.9 | -3.6 | -1.5 | 5.2 | -0.1 | 2 | 3.1 | -3.1 | 2.9
2004032409 | 1.1 | -1.8 | 5.4 | 2.9 | 2 | 4.4 | 2 | 3.7 | -1.5 | 2.5 | 3.4 | -3.3 | -1.1 | -1.4 | 2.6 | 5.6 | 1.1 | 3.4 | 2.8 | 2.4 | -0.1 | 12 | 2.1 | 3.2 | -3 | -0.6 | 6.3 | 0.1 | 2.1 | 4.3 | -3.3 | 3.1
2004032410 | 1.1 | -1.4 | 6 | 3 | 2.1 | 5 | 2.4 | 4 | -1.4 | 3 | 3.7 | -2.9 | -0.8 | -1.2 | 3.2 | 6 | 1.2 | 4.2 | 3 | 2.6 | 0.2 | 12.8 | 2.4 | 4.3 | -2.1 | 0.3 | 7.1 | 0 | 2.6 | 5.7 | -2.5 | 3.3
2004032411 | 1.1 | -1 | 6.2 | 3.4 | 1.9 | 5.6 | 2.8 | 4.2 | -1.1 | 2.9 | 3.9 | -2.7 | 0.2 | -1 | 3.3 | 6.6 | 1.4 | 4.5 | 3 | 2.7 | 0.2 | 13.1 | 2.3 | 5.2 | -1.6 | 1.2 | 7.7 | 0 | 2.9 | 7 | -0.8 | 3.4
2004032412 | 1.1 | -0.9 | 6.3 | 3.5 | 2.1 | 5.9 | 2.9 | 4.2 | -1.3 | 3 | 3.9 | -2.6 | 0 | -1 | 3.2 | 6.9 | 1.5 | 4.6 | 3.2 | 2.8 | 0.3 | 13.3 | 2.4 | 5.4 | -1.9 | 1.7 | 7.9 | 0 | 3 | 7.7 | -0.8 | 3.3
2004032413 | 1.3 | -1.2 | 6.3 | 3.5 | 2.5 | 6 | 2.8 | 4.1 | -1.4 | 3 | 3.8 | -2.8 | 0.2 | -0.9 | 3.2 | 7.1 | 1.5 | 4.7 | 3.4 | 3 | 0.2 | 13.4 | 2.3 | 5.4 | -1.7 | 1.6 | 8.1 | 0.1 | 2.9 | 8 | 0 | 3.5
2004032414 | 1.4 | -1.4 | 6 | 3.3 | 2.7 | 5.8 | 2.6 | 3.9 | -1.3 | 3.1 | 3.8 | -2.9 | 0.2 | -1.1 | 2.8 | 6.9 | 1.2 | 4.7 | 3.4 | 2.8 | 0.1 | 12.8 | 2.1 | 5.4 | -1.9 | 0.9 | 8.2 | 0.1 | 2.9 | 8 | -0.3 | 3.6
2004032415 | 1 | -1.7 | 5.9 | 3.2 | 2.1 | 5.5 | 2.6 | 3.4 | -1.6 | 3.1 | 3.5 | -3.2 | -0.1 | -1.2 | 3.1 | 6.5 | 1.2 | 4.5 | 3.2 | 2.7 | -0.1 | 12.3 | 2.4 | 5 | -2.4 | 0.4 | 7.2 | 0 | 2.8 | 7.7 | -1.2 | 2.8
2004032416 | 0.9 | -1.9 | 5.7 | 2.7 | 1.6 | 5.3 | 2.4 | 3.4 | -1.8 | 2.9 | 3.3 | -3.6 | -0.4 | -1.2 | 2.4 | 6.2 | 1.1 | 4.3 | 3.2 | 2.6 | -0.4 | 11.9 | 2.4 | 4.6 | -3.2 | -0.1 | 6.6 | 0 | 2.4 | 7.1 | -1.4 | 2.8
2004032417 | 0.9 | -2.3 | 5.4 | 2.4 | 1.7 | 5.2 | 2.1 | 3.3 | -2.1 | 2.3 | 2.8 | -4 | -1.1 | -1.3 | 1.8 | 5.7 | 1 | 4 | 2.7 | 2.4 | -0.6 | 11.2 | 2.1 | 4.4 | -3.7 | -0.8 | 5.5 | 0.1 | 2.1 | 6.3 | -1.8 | 2.7
2004032418 | 0.7 | -2.5 | 5.2 | 2.5 | 2.5 | 4.9 | 2.1 | 3.1 | -2.2 | 1.4 | 2.6 | -4.2 | -1.5 | -1.4 | 1.2 | 5.2 | 1.2 | 4 | 2.4 | 2.3 | -0.8 | 10.8 | 1.8 | 3.5 | -4 | -1.4 | 4.7 | -0.1 | 1.4 | 5.4 | -2.1 | 2.6
2004032419 | 0.9 | -2.6 | 5 | 2.4 | 2 | 4.4 | 2 | 3.1 | -2.4 | 0.5 | 2.6 | -4.4 | -1.6 | -1.5 | 0.9 | 4.8 | 1.1 | 4.2 | 1.7 | 2.1 | -0.7 | 10.5 | 1 | 3.3 | -4.3 | -1.7 | 4.3 | -0.1 | 1.5 | 4.4 | -2.3 | 2
2004032420 | 0.8 | -2.8 | 5 | 2.1 | 2 | 3.7 | 1.8 | 3.2 | -2.5 | 0.4 | 2.5 | -4.5 | -1.9 | -1.5 | 0.5 | 4.5 | 0.8 | 4 | 1.6 | 1.8 | -0.8 | 10.4 | 1.5 | 3.2 | -4.6 | -2.1 | 4.3 | 0 | 1.6 | 4 | -2.5 | 1.9
2004032421 | 0.8 | -2.9 | 4.7 | 1.9 | 2.1 | 3.5 | 1.7 | 3.1 | -2.7 | 0.4 | 2.5 | -4.6 | -1.9 | -1.5 | 0.5 | 4.4 | 0.7 | 3 | 1.7 | 1.7 | -0.8 | 10.3 | 1.3 | 3.1 | -5 | -2.3 | 4 | -0.2 | 1.4 | 3.7 | -3.5 | 2
2004032422 | 1.1 | -3 | 4.4 | 2.1 | 2 | 3.4 | 1.4 | 3.1 | -2.5 | 0.5 | 2.4 | -4.8 | -2 | -1.6 | 0.3 | 4.3 | 0.7 | 2.7 | 1.7 | 1.9 | -0.9 | 9.8 | 1.7 | 3 | -5.1 | -2.5 | 3.8 | -0.2 | 1.3 | 3.4 | -4 | 2.3
2004032423 | 1 | -3.1 | 4.2 | 2.1 | 1.9 | 3.3 | 1.1 | 3 | -2.5 | 0.5 | 2.5 | -4.9 | -2.1 | -1.8 | 0.4 | 4.3 | 0.8 | 2.5 | 1.8 | 2 | -1 | 10 | 2 | 2.9 | -5 | -2.6 | 3.6 | -0.1 | 1.4 | 3.1 | -4.3 | 2.2
2004032500 | 1.1 | -3.1 | 4 | 2 | 2.1 | 3.3 | 1.3 | 2.9 | -2.7 | 0.4 | 2.1 | -5 | -2.2 | -1.8 | 0.3 | 4.1 | 0.5 | 2.3 | 1.7 | 1.8 | -1 | 10 | 1.8 | 2.8 | -5 | -2.7 | 3.5 | -0.2 | 1 | 2.9 | -4.7 | 2
2004032501 | 1.1 | -3.3 | 3.9 | 2 | 2.2 | 3.2 | 1 | 2.7 | -2.6 | 0.4 | 1.8 | -5.1 | -2.4 | -1.9 | 0.2 | 3.8 | 0.7 | 1.9 | 1.7 | 1.7 | -1 | 9.7 | 1.6 | 2.7 | -5.5 | -2.9 | 3.5 | -0.2 | 0.6 | 2.7 | -4.8 | 1.6
2004032502 | 1.2 | -3.2 | 3.7 | 1.9 | 1.8 | 3 | 1.1 | 2.6 | -2.7 | 0.4 | 1.7 | -5.3 | -2.6 | -1.9 | 0.2 | 3.4 | 0.7 | 1.8 | 1.7 | 1.7 | -1.3 | 9.6 | 1.5 | 2.5 | -5.5 | -3 | 3.4 | -0.2 | 0.5 | 2.5 | -4.9 | 1.4
2004032503 | 1.1 | -3.3 | 3.5 | 1.9 | 1.8 | 2.5 | 0.7 | 2.4 | -2.9 | 0.3 | 1.7 | -5.2 | -2.6 | -1.9 | 0.3 | 3.3 | 0.5 | 1.8 | 1.6 | 1.7 | -1.5 | 9.6 | 1.6 | 2.3 | -5.6 | -3.1 | 3.2 | -0.3 | 0.5 | 2.4 | -5 | 1.2
2004032504 | 1 | -3.4 | 3.4 | 2 | 1.7 | 1.8 | 0.8 | 2.1 | -3.1 | 0.3 | 1.6 | -5.3 | -2.5 | -1.9 | 0.2 | 3.3 | 0.7 | 1.4 | 1.5 | 1.6 | -1.6 | 9.7 | 1.8 | 2.1 | -5.6 | -3 | 2.9 | -0.5 | 0.5 | 2.3 | -5.1 | 0.7
2004032505 | 0.8 | -3.3 | 3.1 | 1.8 | 1.3 | 1.3 | 1.1 | 2.1 | -3.2 | 0.3 | 1.8 | -5.3 | -2.6 | -2 | 0 | 3.1 | 0.8 | 1 | 1.1 | 1.7 | -1.8 | 9.5 | 1.6 | 2.1 | -5.8 | -3 | 2.6 | -0.5 | 0.7 | 2.3 | -5.2 | 0.7
2004032506 | 0.8 | -3.2 | 3.1 | 2.1 | 1.5 | 1.2 | 1.4 | 2 | -3.1 | 0.4 | 2.4 | -5 | -2.5 | -1.9 | -0.1 | 3.1 | 0.8 | 1.3 | 1.3 | 1.7 | -1.7 | 9.5 | 1.5 | 2.2 | -5.9 | -2.8 | 2.5 | -0.6 | 0.9 | 2.3 | -5.1 | 1.2
2004032507 | 0.8 | -3 | 4.1 | 2.6 | 1.6 | 1.7 | 1.6 | 1.9 | -2.8 | 0.6 | 2.8 | -4.7 | -2 | -1.8 | -0.1 | 3.4 | 0.8 | 2.1 | 1.4 | 1.9 | -1.5 | 10.2 | 1.5 | 2.4 | -5.6 | -2.1 | 3.4 | -0.5 | 0.9 | 2.4 | -5 | 1.5
2004032508 | 1.1 | -2.6 | 4.8 | 3 | 2 | 2 | 1.3 | 2.4 | -2.6 | 0.9 | 3.1 | -4.2 | -1.6 | -1.7 | -0.1 | 3.9 | 1.1 | 2.7 | 1.4 | 2.1 | -1.3 | 11 | 2 | 2.6 | -4.3 | -0.9 | 4.5 | -0.4 | 1.3 | 3 | -4.8 | 1.8
2004032509 | 1.4 | -2.2 | 5.7 | 3.7 | 2.3 | 2.6 | 1.8 | 3.1 | -2.3 | 1.3 | 3.8 | -3.2 | -0.8 | -1.3 | 0.1 | 4.9 | 1.7 | 3.5 | 1.8 | 2.4 | -1.1 | 12 | 1.9 | 3.8 | -3 | 0.9 | 5.4 | -0.6 | 2.2 | 3.7 | -4.5 | 2.2
2004032510 | 1.7 | -1.8 | 5.6 | 3.7 | 2.6 | 3 | 2.5 | 3.1 | -2.2 | 2.3 | 4.4 | -2.5 | -0.2 | -1.1 | 0.2 | 5.9 | 2.2 | 4.5 | 2.2 | 2.9 | -0.5 | 12.5 | 2.4 | 4.6 | -1.7 | 1.3 | 7.5 | -0.3 | 2.9 | 4.6 | -4.1 | 3
2004032511 | 1.8 | -1.4 | 5.5 | 4.5 | 3 | 3.7 | 3.3 | 3.6 | -2 | 3.3 | 4.8 | -2 | 0.1 | -1.2 | 0.7 | 6.3 | 2.9 | 5.3 | 2.6 | 3.5 | -0.2 | 12.8 | 2.9 | 5.4 | -1.2 | 1.9 | 8.3 | 0 | 3.6 | 5.6 | -3.7 | 3.4
2004032512 | 2.3 | -1.2 | 5.7 | 4.7 | 3.4 | 4.2 | 3.5 | 3.8 | -2 | 3.9 | 5 | -2.1 | 0.4 | -1.1 | 1.4 | 6.3 | 3.2 | 5.5 | 2.9 | 3.4 | -0.6 | 13.4 | 3.4 | 5.1 | -0.4 | 2.1 | 7.9 | 0.1 | 4.5 | 6.6 | -2.8 | 4.1
2004032513 | 2.1 | -0.7 | 6.2 | 4.6 | 3.2 | 4.2 | 3.6 | 2.5 | -2.1 | 4.6 | 4.8 | -2.4 | 1 | -1 | 1.8 | 6.3 | 3.5 | 5.3 | 2.8 | 4 | -0.9 | 13.5 | 3.9 | 5.4 | -0.3 | 2.8 | 7.7 | 0 | 5.6 | 7 | -2.4 | 3.3
2004032514 | 2.1 | -0.8 | 6.4 | 4.5 | 2.9 | 4.3 | 3.5 | 3.5 | -2.1 | 4.8 | 4.9 | -1.9 | 1.1 | -0.9 | 2.4 | 6.6 | 3.8 | 5.3 | 3 | 4.1 | -0.8 | 13.3 | 4 | 5.3 | -0.6 | 2.6 | 8 | -0.3 | 4.5 | 7.4 | -1.7 | 2.7
2004032515 | 2.2 | -1.4 | 6.3 | 4.3 | 2.5 | 4.3 | 3 | 3.6 | -2.6 | 3.9 | 4.2 | -2.3 | 0.5 | -1 | 2.3 | 5.9 | 4 | 4.8 | 3.4 | 3.6 | -1 | 13 | 3.9 | 5.1 | -0.6 | 2 | 7.8 | -0.4 | 3.8 | 7.3 | -1.4 | 3.2
2004032516 | 2.1 | -1.9 | 6 | 4.1 | 2.8 | 3.3 | 2.3 | 3.6 | -2.8 | 3.1 | 3.6 | -3.1 | -0.1 | -1.2 | 1.3 | 5.7 | 3.2 | 3.9 | 3.3 | 3.5 | -1.2 | 12.6 | 3.4 | 4.2 | -1.2 | 1.3 | 6.6 | -0.4 | 2.9 | 7.1 | -2.2 | 3.3
2004032517 | 2 | -2.4 | 5.6 | 3.6 | 3.2 | 3.1 | 1.9 | 3.2 | -3 | 2.6 | 3.1 | -4.1 | -1.1 | -1.3 | 1.2 | 5.2 | 2.4 | 3.2 | 3.1 | 3.2 | -1.4 | 12 | 2.8 | 3.7 | -2 | 0.3 | 5.8 | -0.3 | 2.3 | 6.5 | -2.5 | 3
2004032518 | 1.5 | -2.7 | 5 | 3.3 | 3.2 | 2.7 | 1.9 | 3.1 | -3.2 | 2.3 | 2.6 | -4.6 | -1.9 | -1.6 | 1 | 4.8 | 2.2 | 2.8 | 2.7 | 2.8 | -1.9 | 11.2 | 2.4 | 3.2 | -2.7 | -0.8 | 5.2 | -0.3 | 1.9 | 5.2 | -3.1 | 2.6
2004032519 | 1.3 | -2.9 | 4.7 | 3.2 | 3 | 2.3 | 1.8 | 2.7 | -3.1 | 2.3 | 2.2 | -5 | -2.2 | -1.7 | 0.8 | 4.5 | 2.1 | 2.5 | 2.5 | 2.6 | -2 | 10.7 | 2.2 | 2.7 | -3.1 | -1.6 | 4.7 | -0.3 | 1.9 | 4.5 | -3.7 | 2.3
2004032520 | 1.3 | -3.1 | 4.2 | 2.9 | 2.9 | 2 | 1.8 | 2.3 | -3.3 | 2.1 | 2.3 | -5.1 | -2.4 | -2 | 0.6 | 4.1 | 2.1 | 2.5 | 2.4 | 2.4 | -1.9 | 10.2 | 2 | 2.5 | -3.5 | -1.9 | 4.3 | -0.4 | 2.3 | 4 | -3.4 | 2.2
2004032521 | 1.2 | -3.3 | 3.6 | 2.7 | 2.8 | 2.1 | 1.6 | 2.3 | -3.4 | 2.1 | 2.4 | -5.3 | -2.6 | -2.1 | 0.4 | 3.7 | 1.8 | 2 | 2.2 | 2.1 | -1.9 | 10 | 2 | 2.4 | -4.2 | -2.1 | 4 | -0.5 | 2.3 | 3.4 | -3.8 | 2.1
2004032522 | 1.3 | -3.5 | 2 | 2.5 | 2.7 | 1.7 | 1.4 | 2.2 | -3.6 | 2 | 2.3 | -5.4 | -2.7 | -2.2 | 0.2 | 3.5 | 1.6 | 1.9 | 2 | 2 | -2 | 8.8 | 1.9 | 2.3 | -4.8 | -2.6 | 3.3 | -0.5 | 2.2 | 1.8 | -4.7 | 2.2
2004032523 | 1.2 | -3.7 | 2.2 | 2.3 | 2.5 | 1.6 | 1.4 | 2.3 | -3.7 | 2.2 | 2.1 | -5.5 | -2.8 | -2.3 | 0 | 3.5 | 1.3 | 2 | 1.7 | 2 | -2.1 | 8.4 | 2.2 | 2.4 | -5 | -2.7 | 2.8 | -0.8 | 2.2 | 1.1 | -5.3 | 2
2004032600 | 0.8 | -3.8 | 2.1 | 2.1 | 2 | 1.3 | 1.3 | 2.3 | -3.7 | 2.2 | 1.9 | -5.6 | -2.8 | -2.3 | -0.4 | 3.3 | 1.3 | 2.2 | 1.5 | 1.8 | -2 | 8.3 | 2.1 | 2.2 | -6.4 | -2.9 | 2 | -1.1 | 2 | 0 | -5.3 | 1.8
2004032601 | 0.5 | -3.7 | 1.6 | 1.8 | 1.7 | 0.9 | 0.9 | 2.1 | -3.7 | 2.1 | 1.6 | -5.7 | -2.8 | -2.2 | -0.7 | 3.1 | 1.1 | 2.3 | 0.9 | 1.8 | -2.2 | 7.9 | 2 | 2.2 | -7.2 | -3.3 | 1.4 | -1.4 | 1.9 | -0.3 | -5.6 | 1.5
2004032602 | 0.3 | -3.7 | 1.3 | 1.7 | 1.5 | 0.4 | 0.8 | 1.7 | -3.7 | 1.6 | 1.1 | -6.1 | -3 | -2.1 | -0.8 | 2.9 | 1 | 2.2 | 0.5 | 1.7 | -2.2 | 7.6 | 1.9 | 2.2 | -7.2 | -3.7 | 0.8 | -1.6 | 1.7 | -1 | -5.4 | 1.2
2004032603 | 0 | -3.7 | 0.6 | 1.8 | 1.4 | 0.2 | 0.8 | 1.5 | -3.8 | 1.3 | 0.8 | -6.4 | -3.2 | -2.2 | -0.8 | 2.9 | 1.2 | 2 | 0.4 | 1.7 | -2.3 | 7.3 | 1.5 | 2 | -7.3 | -3.8 | 0.1 | -1.9 | 1.6 | -1.1 | -5.4 | 0.5
2004032604 | -0.3 | -3.7 | 0.5 | 1.8 | 1.3 | 0.3 | 0.6 | 1.1 | -3.9 | 1.2 | 0.6 | -6.8 | -3.3 | -2.4 | -0.9 | 2.8 | 1.3 | 1.6 | 0.4 | 1.7 | -2.4 | 6.8 | 1.3 | 1.8 | -7.9 | -3.9 | 0 | -2.1 | 1.5 | -1.6 | -5.9 | 0.2
2004032605 | -0.3 | -3.7 | 0.6 | 1.8 | 1.1 | 0.4 | 0.5 | 0.9 | -4.1 | 1 | 0.9 | -6.9 | -3.4 | -2.7 | -1.1 | 2.8 | 1.1 | 1.2 | 0.3 | 1.8 | -2.5 | 6.2 | 1.1 | 1.7 | -8.5 | -4.2 | 0.1 | -2.3 | 1.4 | -0.8 | -6.3 | 0.4
2004032606 | -0.2 | -3.7 | 1.4 | 1.9 | 1.1 | 0.8 | 0.2 | 1 | -4.3 | 0.8 | 1 | -6.6 | -3.2 | -3 | -1.2 | 2.8 | 0.7 | 1.5 | 0.5 | 1.8 | -2.9 | 6.5 | 0.9 | 1.4 | -7.7 | -4.1 | 0.9 | -2.3 | 1.5 | -0.3 | -6.5 | 0.5
2004032607 | 0 | -3.7 | 2.4 | 1.8 | 1.2 | 1.7 | -0.1 | 1.7 | -4.3 | 1.1 | 1.1 | -5.9 | -3.1 | -2.9 | -1 | 2.9 | 0.7 | 1.9 | 0.8 | 1.5 | -2.9 | 6.9 | 0.7 | 1.7 | -6.6 | -3.2 | 2.5 | -2.4 | 1.7 | 0.8 | -5.4 | 1.2
2004032608 | 0.7 | -3.6 | 3.6 | 2.2 | 1.4 | 3.1 | 0.4 | 2.4 | -4.2 | 1.6 | 1.9 | -5.2 | -2.3 | -3 | 0 | 2.8 | 0.7 | 2.4 | 1.4 | 1.2 | -2.7 | 7.3 | 1 | 2.2 | -5.6 | -2.3 | 3.8 | -2.2 | 1.6 | 2.7 | -4.3 | 2.4
2004032609 | 1 | -3.3 | 4.3 | 2.6 | 2 | 3.9 | 1.1 | 2.8 | -4 | 2.4 | 2.2 | -4.1 | -1.7 | -2.8 | 1.1 | 2.7 | 1.2 | 3.5 | 2.3 | 1.1 | -2 | 7.6 | 1.4 | 2.9 | -3.7 | -1.2 | 5.1 | -1.9 | 2.2 | 4.2 | -2.9 | 2.9
2004032610 | 1.2 | -2.7 | 4.2 | 3.7 | 2.5 | 3.7 | 1.5 | 3.8 | -3.5 | 3.3 | 3 | -3.6 | -1.2 | -2.3 | 1.4 | 2.9 | 2.1 | 3.7 | 2.6 | 1.3 | -1.6 | 8.1 | 2 | 3.1 | -1.5 | 0.7 | 6.6 | -1.3 | 3.1 | 5.1 | -1.6 | 3
2004032611 | 1.1 | -2.9 | 4.7 | 3.5 | 2.5 | 3.9 | 2.2 | 3.3 | -2.3 | 3.5 | 3.7 | -3.2 | -0.5 | -2.2 | 1 | 3.3 | 2.8 | 3.8 | 2 | 1.7 | -1.5 | 8.3 | 3 | 3.6 | -0.8 | 1.4 | 7.6 | -1.3 | 2.8 | 6.2 | -0.9 | 2.6
2004032612 | 1.1 | -2.9 | 5.4 | 3.3 | 2.2 | 4.7 | 2.6 | 3 | -2.4 | 3 | 3.2 | -3.5 | 0 | -2.3 | 1.3 | 3.9 | 2.6 | 3.5 | 2 | 1.7 | -1.5 | 9 | 3.3 | 3.6 | -0.2 | 1.6 | 6.8 | -1.4 | 2.7 | 6.9 | -0.7 | 2.6
2004032613 | 0.8 | -3 | 5.7 | 3.7 | 2.1 | 4.6 | 2.4 | 3.6 | -2.7 | 2.3 | 2.8 | -3.7 | -0.4 | -2.3 | 1.6 | 4.7 | 2.3 | 3.6 | 1.5 | 1.8 | -1.9 | 9.2 | 2.9 | 3.3 | -1.1 | 2.1 | 6.6 | -1.6 | 2.6 | 7 | -0.7 | 2.7
2004032614 | 0.6 | -3 | 5.5 | 3.5 | 2.1 | 4.2 | 1.9 | 3.2 | -3.1 | 1.9 | 2.6 | -4.2 | -0.9 | -2.3 | 1.6 | 4.8 | 2.3 | 3.5 | 1.5 | 2 | -2 | 8.7 | 2.4 | 3.1 | -1.5 | 1.1 | 7 | -1.8 | 2 | 6.6 | -1.6 | 2.4
2004032615 | 0.3 | -3.2 | 5.2 | 2.8 | 1.7 | 4 | 1.8 | 2.5 | -3.6 | 1.8 | 2.2 | -4.7 | -1.4 | -2.7 | 1.7 | 4.6 | 1.7 | 3.3 | 1.3 | 1.6 | -2 | 8.1 | 1.9 | 3.2 | -2.1 | 0.4 | 6.6 | -2 | 1.7 | 6.7 | -2.7 | 2
2004032616 | 0.2 | -3.8 | 4.6 | 2.5 | 1.2 | 3.6 | 1.5 | 2.4 | -3.9 | 1.1 | 1.7 | -5.1 | -1.9 | -3.2 | 1.4 | 4.2 | 1.6 | 2.8 | 1.1 | 1.2 | -2.5 | 7.6 | 1.7 | 2.5 | -2.8 | -0.6 | 6.1 | -2.6 | 1.3 | 5.8 | -2.9 | 1.7
2004032617 | -0.4 | -4.5 | 4.1 | 2 | 1.1 | 3.2 | 0.9 | 2 | -4.5 | 0.7 | 1 | -5.8 | -2.8 | -3.3 | 0.7 | 3.9 | 1.1 | 2.2 | 1 | 0.9 | -2.8 | 7.2 | 0.8 | 2.3 | -3.7 | -1.5 | 4.9 | -2.9 | 0.4 | 5.3 | -3.1 | 1.2
2004032618 | -0.8 | -4.7 | 3.7 | 1.7 | 0.9 | 2.9 | 0.3 | 1.7 | -4.8 | 0.4 | 0.5 | -6.5 | -3.3 | -3.6 | 0.1 | 3.6 | 0.7 | 1.4 | 0.8 | 0.7 | -3.2 | 6.9 | 0.6 | 1.8 | -4.4 | -2.4 | 4.2 | -3.1 | -0.2 | 4.5 | -3.6 | 1.1
2004032619 | -0.9 | -5 | 3.5 | 1.5 | 0.7 | 2.6 | 0 | 1.5 | -5.3 | 0.2 | 0.1 | -7.1 | -4 | -3.9 | -0.7 | 3.3 | 0.4 | 1 | 0.5 | 0.4 | -3.4 | 6.8 | 0.2 | 1.4 | -5 | -3.1 | 3.8 | -3.1 | -0.1 | 3.7 | -4.4 | 0.9
2004032620 | -1.1 | -5.2 | 3.1 | 1.4 | 0.6 | 1.7 | -0.2 | 1.1 | -5.7 | 0.3 | -0.1 | -7.5 | -4.4 | -4.1 | -1.4 | 2.7 | 0.2 | -0.2 | 0.4 | 0.1 | -4 | 6.7 | 0 | 0.9 | -5.3 | -3.7 | 3.4 | -3.1 | -0.2 | 3.3 | -4.8 | 0.4
2004032621 | -1.1 | -5.4 | 2.5 | 1.2 | 0.6 | 0.9 | -0.4 | 0.6 | -6.1 | 0.2 | -0.3 | -7.8 | -4.8 | -4.3 | -1.8 | 2.2 | 0 | -0.9 | 0.1 | -0.3 | -5 | 6.4 | 0.1 | 0.2 | -5.8 | -4.1 | 3.1 | -3.1 | -0.3 | 2.9 | -5.2 | 0.1
2004032622 | -1.2 | -5.8 | 1.9 | 0.8 | 0.5 | 0.6 | -0.5 | 0 | -6.7 | 0 | -0.4 | -7.9 | -5 | -4.4 | -2.2 | 1.6 | -0.3 | -0.8 | -0.1 | -0.4 | -6.1 | 6.1 | 0.1 | -0.2 | -6.4 | -4.6 | 2.9 | -3.3 | -0.4 | 2.5 | -5.7 | -0.2
2004032623 | -2.1 | -5.9 | 1.4 | 0.7 | -0.3 | -0.3 | -0.6 | -0.4 | -7.1 | -0.1 | -0.5 | -8.3 | -5.4 | -4.4 | -2.6 | 1.1 | -0.4 | -0.8 | -0.1 | -0.5 | -7.8 | 5.5 | -0.1 | -0.3 | -6.9 | -5.1 | 2.3 | -3.5 | -0.4 | 2.1 | -6 | -0.3
2004032700 | -3.1 | -6.1 | 1.2 | 0.7 | -0.9 | -1.4 | -0.9 | -1.1 | -7.2 | -0.5 | -0.9 | -8.8 | -5.5 | -4.5 | -3.2 | 1 | -0.8 | -1.4 | -0.4 | -0.5 | -8.8 | 5.1 | -0.3 | -0.4 | -7.5 | -5.5 | 2.1 | -3.7 | -0.6 | 1.8 | -6.4 | -0.8
2004032701 | -4.2 | -6.2 | 1 | 0.4 | -1.3 | -2.5 | -1.2 | -1.1 | -6.9 | -1.1 | -1.2 | -9.5 | -5.6 | -4.6 | -3.8 | 0.7 | -0.9 | -1.3 | -0.8 | -0.6 | -8.2 | 4.6 | -0.3 | -0.6 | -8.2 | -5.7 | 1.8 | -4.3 | -0.5 | 0.6 | -6.8 | -1.2
2004032702 | -3.2 | -6.2 | 0.5 | 0 | -1.7 | -2.8 | -1.6 | -1.5 | -6.8 | -1 | -1.9 | -10.3 | -5.8 | -4.7 | -3.9 | 0.2 | -1 | -1.5 | -1.1 | -0.5 | -7 | 4.4 | -0.6 | -0.7 | -8.8 | -6 | 1.3 | -4.5 | -0.8 | -0.8 | -7 | -1.8
2004032703 | -3.7 | -6.1 | -0.6 | -0.3 | -2.5 | -3.1 | -1.8 | -1.8 | -6.9 | -1.4 | -2.5 | -10.8 | -6 | -4.8 | -4 | 0.2 | -1 | -2.7 | -1.3 | -0.5 | -7.1 | 4.2 | -1.1 | -0.9 | -9.9 | -6.2 | 1 | -4.7 | -1 | -0.9 | -7.3 | -2.6
2004032704 | -5.3 | -6.2 | -1 | -0.3 | -2.5 | -3.6 | -2.2 | -1.9 | -7 | -2.2 | -2.6 | -10.5 | -6.1 | -4.9 | -4.1 | 0.4 | -1.2 | -2.8 | -1.5 | -0.5 | -6.9 | 3.9 | -1.3 | -1.1 | -10 | -6.2 | 0.6 | -5.5 | -1.1 | -2.2 | -7 | -2.9
2004032705 | -4.5 | -6.2 | -0.8 | -0.7 | -3.1 | -3.9 | -2.6 | -2.1 | -6.8 | -2.5 | -2.4 | -10.5 | -6.2 | -5.1 | -4 | 0.5 | -1.2 | -2.5 | -1.7 | -0.5 | -6.9 | 3.7 | -1.4 | -1.1 | -9.7 | -6.2 | -0.1 | -5.1 | -1.4 | -2.4 | -8 | -2.9
2004032706 | -2.9 | -6.1 | -0.4 | -0.8 | -2.5 | -3.3 | -2.2 | -1.4 | -6.5 | -2 | -2.1 | -9.9 | -6 | -5 | -4 | 0.6 | -1.1 | -1.4 | -1.6 | -0.2 | -6 | 3.7 | -1.2 | -0.7 | -10.6 | -5.9 | -0.3 | -5 | -1.8 | -1.9 | -8.2 | -1.8
2004032707 | -2.1 | -5.8 | 0.8 | -0.2 | -1.1 | -1.4 | -0.8 | -0.2 | -5.5 | -0.7 | -0.5 | -8.3 | -4.8 | -5 | -2.9 | 0.9 | -0.7 | 0 | -1 | 0 | -4.9 | 3.6 | -0.8 | 0.4 | -9.7 | -3.9 | 1.3 | -4.4 | -0.8 | -0.2 | -7 | -0.9
2004032708 | -1.5 | -4.9 | 2.3 | 1.1 | 0.1 | 0.7 | -0.3 | 0.8 | -4.7 | 0.8 | 1.8 | -5.9 | -2.8 | -4.6 | -1.6 | 1.2 | 0.7 | 1.1 | 0.2 | 0.4 | -3.8 | 4 | -0.3 | 1.5 | -7 | -2.1 | 3.3 | -3.7 | 1.1 | 2.1 | -3.8 | 0.7
2004032709 | -1.1 | -4.1 | 3.6 | 1.4 | 1.2 | 2.8 | 0.8 | 2 | -3.6 | 1.8 | 3.1 | -3.3 | -0.4 | -4 | -0.2 | 2 | 2 | 2.1 | 1.6 | 1.2 | -2.3 | 4.2 | 1.1 | 2.6 | -5.2 | 0.4 | 5.2 | -2.9 | 2.6 | 4.2 | -1.1 | 2
2004032710 | -0.2 | -2.6 | 4.7 | 2.1 | 1.9 | 4.5 | 1.1 | 2.6 | -2.9 | 2.9 | 4.6 | -1 | 1.1 | -3.1 | 1 | 3.2 | 3.2 | 3 | 2.5 | 2.1 | -0.8 | 4.8 | 1.6 | 3.3 | -2.3 | 1.9 | 7.4 | -2.3 | 3.7 | 7.3 | 0.6 | 3
2004032711 | 1.1 | -0.7 | 5.6 | 2.7 | 2.8 | 5.1 | 2.1 | 4.5 | -2.2 | 4.1 | 5.8 | 0.4 | 3.8 | -2.3 | 1.9 | 4.2 | 4.1 | 4.2 | 3.4 | 3.5 | 0.1 | 5.3 | 2.1 | 4.8 | -0.2 | 4.2 | 9 | -1.6 | 4.7 | 10.8 | 2.1 | 4
2004032712 | 2.3 | 0.5 | 6.1 | 4.1 | 3.9 | 5.8 | 2.9 | 5.8 | -2 | 3.9 | 6.3 | 0.2 | 5.9 | -1.5 | 3.1 | 5.5 | 4.9 | 5.2 | 4.1 | 4.4 | 0.5 | 5.8 | 3.2 | 5.7 | 0 | 6 | 10.7 | -0.2 | 5.7 | 11.6 | 3.2 | 4.6
2004032713 | 2.9 | 0.6 | 7 | 4.3 | 4.2 | 6.6 | 3.7 | 6.1 | -1.3 | 4.5 | 6.4 | -0.3 | 5.8 | -1.4 | 3.9 | 6 | 4.9 | 5.8 | 4.3 | 5.2 | 1.1 | 7 | 3.9 | 6.3 | 0.2 | 6.5 | 10.8 | -0.1 | 6.1 | 12.2 | 4.4 | 5.5
2004032714 | 3.2 | 0.3 | 7.5 | 4.1 | 4.4 | 7.4 | 4.3 | 6.3 | -1 | 4.9 | 6.3 | 0.2 | 5.1 | -1.2 | 4.3 | 6.7 | 4 | 6.6 | 4.4 | 5.5 | 1.4 | 7.8 | 3.8 | 6.4 | 0.1 | 6.2 | 10.1 | 0.6 | 5.4 | 12.2 | 4.1 | 5.7
2004032715 | 3.9 | 0.1 | 7.4 | 3.9 | 4.4 | 7.7 | 4.4 | 6.3 | -0.9 | 4.7 | 5.8 | -0.8 | 4.4 | -1.8 | 4.3 | 6.8 | 3.7 | 6.5 | 4.4 | 5.8 | 1.5 | 7.9 | 4.1 | 6.2 | -0.1 | 6.3 | 9.2 | 0.2 | 5.9 | 12.4 | 3 | 5.7
2004032716 | 3 | -0.9 | 7 | 3.6 | 4.4 | 7.6 | 4.1 | 6 | -1.4 | 4.6 | 4.5 | -1.8 | 3.7 | -1.7 | 4.4 | 6.6 | 3.4 | 6.2 | 4.2 | 4.9 | 1.2 | 7.9 | 3.6 | 5.7 | -0.8 | 4.7 | 8.3 | 0.2 | 5.3 | 10.2 | 1.9 | 5.1
2004032717 | 1.7 | -1.5 | 5.8 | 3.3 | 3.8 | 6.8 | 3.5 | 5.2 | -2.1 | 3.5 | 3.5 | -3 | 1.6 | -2 | 3.6 | 6.1 | 2.9 | 5 | 3.2 | 3.8 | 0.2 | 7.5 | 3 | 4.7 | -2.2 | 2.5 | 6.6 | -0.8 | 4.3 | 8 | 1.1 | 4.1
2004032718 | -0.3 | -1.8 | 3.9 | 2.9 | 3 | 6 | 2.5 | 3.6 | -2.8 | 2.5 | 2.6 | -3.9 | -0.3 | -2.1 | 1.9 | 4.4 | 2.5 | 2.4 | 2.2 | 3.1 | -0.7 | 7.3 | 1.7 | 3.7 | -3.2 | 0.8 | 5.5 | -0.6 | 3.9 | 6.1 | 0.3 | 2.5
2004032719 | -1.4 | -2.4 | 3.5 | 2.9 | 1.2 | 4.6 | 1.2 | 1.7 | -3.3 | 1.3 | 2.1 | -4.3 | -1.4 | -2.1 | 1.5 | 3.4 | 2 | 0.5 | 0.5 | 2.5 | -2.7 | 7 | 0.4 | 2.9 | -3.4 | -0.3 | 4.9 | -1.3 | 3.4 | 4.6 | -0.8 | 1.2
2004032720 | -1.6 | -2.7 | 1.4 | 3.1 | 0 | 3.4 | -0.1 | 0.4 | -3.8 | 0.8 | 2 | -4.5 | -1.7 | -2.4 | 0.9 | 2.6 | 1.3 | -1.1 | -1.1 | 2 | -4.2 | 7.1 | -0.5 | 2.3 | -5.1 | -1.2 | 3.9 | -2.7 | 3 | 3.8 | -1.9 | 0
2004032721 | -2.6 | -3.1 | 0.7 | 2.9 | -0.3 | 2.4 | -0.6 | -0.4 | -3.7 | 0.2 | 1.7 | -5 | -1.7 | -3.4 | 0.7 | 1.4 | 0.7 | -1.8 | -1.5 | 0.9 | -5.1 | 6.3 | -1 | 2.2 | -6.7 | -2 | 3 | -2.9 | 2.7 | 1.7 | -2.9 | -1.6
2004032722 | -3 | -4 | -0.1 | 1.6 | -1.1 | 1.9 | -1.2 | -0.5 | -4.1 | -1.1 | 0.6 | -5.1 | -1.9 | -5.1 | 0.1 | 0.7 | 0.1 | -2.7 | -1.8 | -0.1 | -6.4 | 5.9 | -0.9 | 1.7 | -7.6 | -2.7 | 2 | -2.8 | 2.6 | 0.2 | -3.8 | -1.5
2004032723 | -3.7 | -4.4 | -0.1 | 1.1 | -1.3 | 1 | -1.7 | -0.9 | -4.4 | -1.6 | 0.4 | -5.9 | -2.2 | -6.1 | -0.4 | 0 | -0.5 | -3 | -2 | -0.5 | -6.8 | 4.9 | -1.1 | 1.2 | -8.8 | -3.2 | 1.3 | -3.6 | 2 | -0.7 | -4.4 | -2.1
2004032800 | -3.7 | -4 | -1.1 | 0.4 | -2.4 | -0.5 | -1.9 | -1.3 | -5 | -1.9 | -0.3 | -6.7 | -2.9 | -6.1 | -1.3 | -0.6 | -1 | -3.5 | -2.1 | -0.9 | -7.5 | 4 | -1.6 | -0.1 | -9.8 | -3.9 | 0.7 | -3.6 | 0.8 | -1.2 | -5 | -2.6
2004032801 | -4.2 | -4.5 | -0.7 | 0.1 | -2.4 | -0.8 | -2.2 | -1.7 | -5.2 | -1.9 | -0.9 | -7.9 | -3.5 | -6.1 | -2 | -0.8 | -1.1 | -3.6 | -2.2 | -1.3 | -8 | 3.6 | -2.1 | -0.5 | -10.5 | -4.4 | 0.1 | -3.7 | -0.2 | -1.2 | -5.4 | -3.1
2004032802 | -5 | -5.2 | -1.4 | -0.7 | -2.4 | -1.1 | -2.5 | -2.2 | -5.3 | -2.2 | -0.7 | -8.6 | -4 | -6.6 | -2.4 | -1.5 | -0.8 | -4.3 | -2.6 | -1.4 | -7.9 | 3.3 | -2.6 | -0.7 | -11 | -4.8 | -0.1 | -3.5 | -0.8 | -1.7 | -5.7 | -3
2004032803 | -4.8 | -4.7 | -1.7 | -1.4 | -3 | -1.1 | -2.8 | -2.6 | -5.4 | -2.5 | -1.1 | -8.2 | -4.2 | -6.9 | -2.6 | -1.9 | -1.1 | -4.9 | -2.7 | -1.8 | -8.8 | 2.9 | -2.5 | -1 | -11.8 | -5.3 | -0.5 | -3.7 | -1.6 | -2 | -6.1 | -4.3
2004032804 | -5.1 | -4.9 | -1.4 | -1.3 | -2.7 | -1.2 | -3.1 | -2.8 | -5.3 | -3.6 | -1.6 | -8.5 | -4.6 | -7.1 | -2.6 | -2.1 | -1.8 | -4.7 | -2.8 | -1.8 | -9.5 | 2.5 | -2.4 | -1.3 | -12.6 | -5.6 | -0.8 | -4 | -1.8 | -2.7 | -6.1 | -3.9
2004032805 | -5.2 | -4.7 | -1.4 | -1.3 | -2.8 | -1.5 | -3.5 | -2.9 | -5.5 | -3.4 | -2.2 | -9.1 | -4.7 | -6.7 | -3.1 | -2.4 | -1.9 | -4.8 | -2.9 | -2 | -9.9 | 2.4 | -3.1 | -1.5 | -13 | -5.6 | -0.7 | -3.7 | -2.2 | -2.8 | -6.3 | -3.9
2004032806 | -4.2 | -5.3 | -1.7 | -1 | -2 | -1 | -2.9 | -2.5 | -3.9 | -2.4 | -1.3 | -8.5 | -3.9 | -6.7 | -2.6 | -1.5 | -1.6 | -3.8 | -1.6 | -1.9 | -8.8 | 2.9 | -2.2 | -0.8 | -12.5 | -5.3 | -0.3 | -3.3 | -2 | -1.4 | -5.9 | -3.2
2004032807 | -2.2 | -3.2 | 0.6 | 0.3 | -0.1 | 0.5 | -1.5 | -1 | -2.6 | -0.7 | 1.1 | -6.1 | -2 | -4.8 | -0.3 | 1.2 | -0.7 | -1 | -0.1 | -0.8 | -6.2 | 3.9 | 0.2 | 0.9 | -11.7 | -2.5 | 1.9 | -2 | -0.3 | 2 | -5.2 | -1.1
2004032808 | 0.1 | -0.7 | 4.2 | 2.6 | 1.7 | 3.1 | 0.5 | 1 | -1 | 1.8 | 4.3 | -3.6 | 0.7 | -1.8 | 2 | 3.7 | 2 | 1.1 | 1.2 | 1.4 | -2.2 | 4.8 | 2.3 | 1.8 | -7 | 0.8 | 4.6 | -1.4 | 3 | 4.6 | -1.7 | 1
2004032809 | 2.1 | 1.7 | 5.9 | 4.3 | 2.5 | 5.3 | 3.2 | 3.4 | 0.3 | 3.5 | 6.6 | 0.1 | 3.1 | 0.8 | 3.9 | 4.9 | 4.6 | 3.3 | 1.7 | 3.6 | 1.3 | 6.2 | 4 | 2.9 | -3.7 | 2.2 | 6.8 | 0 | 5.5 | 6.9 | 0.2 | 3.3
2004032810 | 4 | 3.2 | 6.9 | 6 | 3.9 | 7.3 | 5.4 | 5.6 | 1.5 | 5.4 | 8.7 | 2.5 | 5 | 3 | 5.8 | 6.3 | 6.4 | 5.6 | 3.2 | 5.5 | 4.3 | 8.3 | 5.6 | 4.5 | 0 | 6.2 | 9.5 | 1.7 | 6.9 | 9.5 | 2 | 5.2
2004032811 | 5.3 | 4.6 | 7.7 | 6.7 | 4.8 | 9.2 | 7 | 7.2 | 2.7 | 7 | 10.4 | 3.5 | 7 | 3.4 | 6.6 | 7.8 | 8 | 7 | 5 | 7.2 | 5.9 | 9.1 | 6.9 | 5.3 | 2.6 | 8.3 | 11.3 | 2.2 | 8.7 | 11.4 | 3.5 | 6.6
2004032812 | 6.5 | 5.5 | 8.5 | 8.1 | 6.3 | 9.7 | 8.7 | 8.5 | 3.3 | 8 | 11.9 | 3.6 | 8.3 | 3.5 | 7.6 | 9.1 | 8.6 | 8.5 | 6.1 | 8.8 | 6.4 | 9.7 | 7.8 | 6.9 | 4.3 | 9.6 | 13.2 | 2.8 | 9.7 | 13.2 | 4.8 | 8.3
2004032813 | 7.2 | 5.7 | 9.6 | 8.6 | 7.4 | 10.5 | 9.8 | 9.8 | 3.6 | 8.6 | 11.6 | 3.6 | 9 | 4.2 | 8.7 | 10.2 | 9.7 | 10 | 7.3 | 9.3 | 6.4 | 10.4 | 8.8 | 8.2 | 4.8 | 10 | 14.8 | 3.9 | 10.5 | 13.8 | 5.7 | 9.4
2004032814 | 7.9 | 5.3 | 10 | 9 | 8.3 | 11.3 | 10.1 | 10.8 | 3.7 | 9.1 | 11.5 | 3.8 | 9.6 | 4.3 | 9.3 | 10.6 | 8.4 | 10.9 | 8.3 | 10.1 | 6.3 | 10.8 | 9.4 | 9.2 | 4.5 | 9.9 | 14.4 | 4.5 | 10.4 | 14.9 | 7 | 10
2004032815 | 8.1 | 4.9 | 9.9 | 7.5 | 8.8 | 11 | 10.6 | 10.9 | 3.6 | 9.2 | 11 | 3.5 | 9.1 | 4.1 | 9.5 | 11.8 | 7.7 | 11.1 | 8.8 | 10.6 | 6.3 | 11.3 | 9.4 | 9.3 | 4.2 | 10 | 13.8 | 4.3 | 10.2 | 15.2 | 5.7 | 10.4
2004032816 | 7.4 | 4 | 10.1 | 6.1 | 8.8 | 10.9 | 10.5 | 10.7 | 3.1 | 8.8 | 9.4 | 2.4 | 7.2 | 3 | 9.1 | 11.9 | 7.8 | 11.1 | 8.5 | 9 | 5.9 | 11.4 | 8.6 | 9.2 | 3.7 | 8.5 | 12.6 | 4.1 | 9.4 | 14.5 | 4.2 | 10.3
2004032817 | 5 | 2.3 | 8 | 6.1 | 6.7 | 10.1 | 9.4 | 10 | 2.3 | 7.9 | 7.5 | 0.6 | 5.5 | 1.1 | 7.5 | 10.7 | 6.8 | 9.6 | 6.3 | 6.1 | 3.6 | 10.8 | 7.2 | 9.3 | 1.6 | 5.1 | 10.8 | 3 | 7.7 | 12 | 2.8 | 9
2004032818 | 2.3 | 0.8 | 5.9 | 5.5 | 4.4 | 8.4 | 7.1 | 7.1 | 2.1 | 6 | 6.4 | -0.8 | 4 | 0 | 5.6 | 8.9 | 4.9 | 5.2 | 2.7 | 4.5 | 1.6 | 9.9 | 5.2 | 8.3 | -1.5 | 3 | 9.3 | 2.4 | 5.2 | 9.7 | 1.2 | 6.9
2004032819 | 0.4 | -0.5 | 4.1 | 4.6 | 3.9 | 5.4 | 3.7 | 5.2 | 1 | 4.9 | 4.4 | -1.9 | 2.3 | -0.4 | 4.8 | 7.2 | 4.1 | 2.5 | 1.8 | 3.3 | -0.1 | 9.6 | 3.5 | 7.1 | -3.5 | 1.4 | 7.7 | 2.2 | 3.8 | 8 | 0.3 | 4.9
2004032820 | 0.2 | -1.1 | 2.7 | 3.7 | 2.6 | 4.2 | 2.5 | 3.7 | 0.8 | 4 | 2.5 | -2.6 | 1.3 | -0.9 | 3.5 | 5 | 3.5 | 2 | 1.2 | 3 | -0.9 | 8.5 | 2.7 | 6.4 | -4.7 | 0.3 | 6.2 | 1.7 | 2.8 | 3.6 | -0.3 | 3.2
2004032821 | -0.2 | -1.4 | 2.1 | 2.8 | 1.5 | 3.3 | 1.6 | 2.4 | 0.3 | 3.3 | 1.8 | -3 | 0.6 | -1.6 | 3.4 | 3.5 | 2.4 | 0.3 | 0.6 | 2.1 | -1.7 | 7.8 | 1.5 | 6 | -5.4 | -0.7 | 4.6 | 1.6 | 1.9 | 2.8 | -1.1 | 1.8
2004032822 | -1 | -1.5 | 1.6 | 2.3 | 0.4 | 2.4 | 0.9 | 1.5 | 0 | 2.4 | 1.9 | -3.7 | 0.2 | -1.7 | 3.1 | 2.3 | 2.2 | -0.1 | 0.2 | 1.9 | -2.5 | 6.9 | 1 | 4.9 | -6.6 | -1.2 | 3.6 | 1.3 | 1.5 | 3 | -1.8 | 0.4
2004032823 | -2 | -1.7 | 1.2 | 1.7 | -0.8 | 1.4 | 0.3 | 0.5 | 0 | 1.8 | 1.4 | -3.9 | -0.2 | -2.1 | 3.2 | 1.6 | 1.4 | -0.7 | -0.1 | 1.3 | -2.5 | 6.2 | 0.9 | 3.9 | -7.3 | -1.6 | 3.3 | 0.7 | 0.5 | 1.4 | -2.4 | -0.6
2004032900 | -2.1 | -1.6 | 1.1 | 0.6 | -0.7 | 0.9 | 0 | 0 | 0 | 0.4 | 0.5 | -4.2 | -0.2 | -2.4 | 2.7 | 1.1 | 1.1 | -1.3 | -0.3 | 0.7 | -3.1 | 5.6 | 0.3 | 3.4 | -8.2 | -2.3 | 2.5 | 0.7 | 0 | 2.3 | -3 | -1.2
2004032901 | -2.9 | -1.6 | 1.9 | 0.9 | -1.1 | 0.4 | -0.3 | -0.4 | -0.2 | 0.3 | 0.6 | -4.4 | -0.6 | -2.7 | 1.9 | 0.4 | 0.9 | -1.5 | -0.6 | 0.3 | -3.5 | 5.1 | -0.2 | 2.7 | -8.6 | -2.3 | 1.8 | 0.2 | -0.4 | 0.9 | -3.2 | -1.6
2004032902 | -2.9 | -1.4 | 1.6 | 0.6 | -1.3 | -0.3 | -1 | -1 | -0.1 | -1 | 0.8 | -4.9 | -0.8 | -2.8 | 1.1 | 0 | 0.3 | -2.6 | -1 | 0.1 | -3.2 | 4.7 | -0.2 | 2.1 | -9.4 | -2.6 | 1.6 | -0.7 | -0.6 | -0.9 | -3.6 | -2.1
2004032903 | -3.4 | -1.2 | 0.8 | -0.2 | -1.9 | 0.1 | -1.1 | -1.3 | -0.5 | -1.2 | 0.8 | -5 | -1 | -3.1 | 1 | -0.1 | 0.1 | -2.6 | -1.4 | -0.2 | -2.9 | 4.4 | -0.7 | 1.6 | -9.9 | -3 | 1 | -0.5 | -1 | 0.1 | -3.8 | -2.4
2004032904 | -3.3 | -1.1 | 0.3 | 0 | -2.4 | 0.2 | -1.6 | -1.4 | -0.7 | -1.4 | 0.5 | -5.6 | -1.1 | -3.3 | 1 | -0.7 | 0 | -3.1 | -1.5 | -0.6 | -3.7 | 4.1 | -0.8 | 1.2 | -10.6 | -3.5 | 1.2 | -0.7 | -1.4 | -0.9 | -3.6 | -2.6
2004032905 | -3.2 | -1.6 | -0.4 | -0.3 | -2.4 | 0 | -1.7 | -1.7 | -0.5 | -1.5 | 0.5 | -5.9 | -1.1 | -3.2 | 0.5 | -0.8 | 0 | -2.5 | -1.4 | -0.6 | -3.9 | 4 | -1.2 | 1.1 | -11 | -3.8 | 0.8 | -1.1 | -1.1 | -1.7 | -3.7 | -2.9
2004032906 | -2.4 | -1.3 | 0.2 | -0.8 | -1.1 | 0.3 | -1 | -0.8 | 1.2 | -1 | 1.6 | -4.6 | 0.3 | -2.4 | 1.5 | 0 | -0.4 | -1.5 | 0.3 | -0.4 | -1.6 | 4.5 | -0.4 | 1.9 | -10.7 | -3.2 | 1 | -2.6 | 2.3 | 0.3 | -3.3 | -1.2
2004032907 | -0.8 | 1.7 | 3.3 | 2 | 1.7 | 2.5 | 1.3 | 1.8 | 3.4 | 1.3 | 4.1 | -2.3 | 2.3 | -0.5 | 3.2 | 3.7 | 0.5 | 1.8 | 1.7 | 0.4 | 1.7 | 5.6 | 2.7 | 2.5 | -9.7 | -0.1 | 4.3 | -2.1 | 5.1 | 4.3 | -2.3 | 2
2004032908 | 2 | 4.1 | 6.8 | 4.8 | 2.8 | 5.6 | 4.3 | 4.9 | 3.3 | 4.2 | 7.6 | 1.6 | 4.6 | 2.3 | 5.3 | 6.1 | 4.5 | 4.7 | 3.2 | 3.7 | 6.1 | 6.5 | 4.4 | 3.8 | -4.9 | 2.6 | 7.1 | 0.2 | 7.5 | 7.4 | 2.5 | 4.7
2004032909 | 4.5 | 5.7 | 8.4 | 6.2 | 4.2 | 7.9 | 6.4 | 7.1 | 3.5 | 6.5 | 10.5 | 4.8 | 6.9 | 4.9 | 7.5 | 7.9 | 7.7 | 7.3 | 5.2 | 6.5 | 7.9 | 6.6 | 6.2 | 5.6 | -1.2 | 5.8 | 10 | 2 | 9.9 | 9.8 | 4.9 | 7
2004032910 | 6.4 | 8.2 | 9.8 | 7.4 | 6.5 | 9.7 | 8.5 | 9.5 | 5.1 | 8.4 | 13.2 | 7.3 | 9.4 | 5.2 | 8.9 | 9.6 | 10.8 | 9.8 | 7.4 | 8.5 | 8.4 | 8.3 | 7.7 | 7.2 | 2.1 | 9.9 | 12.6 | 3.7 | 11.5 | 12.5 | 6.5 | 8.9
2004032911 | 8.6 | 9.6 | 11 | 8.7 | 9.8 | 11.3 | 10.4 | 11.5 | 6.6 | 9.9 | 15.6 | 8.1 | 11.4 | 5.8 | 9.7 | 11 | 11.9 | 11.1 | 9.1 | 10 | 9.1 | 11.3 | 9.4 | 10 | 4.7 | 10.6 | 14.9 | 5.7 | 12.6 | 15.2 | 8.5 | 11.1
2004032912 | 10.3 | 9.3 | 12 | 9.7 | 10.9 | 12.6 | 12.1 | 12.8 | 7.4 | 11 | 17.3 | 8.9 | 12.5 | 6.7 | 10.6 | 12 | 12.9 | 12.9 | 11.4 | 11.3 | 10.1 | 12.2 | 10.9 | 12.5 | 6.2 | 12.2 | 17.1 | 7.9 | 13.2 | 18 | 9.9 | 12.5
2004032913 | 11.8 | 9.5 | 12.5 | 11.1 | 12.1 | 14.1 | 13.2 | 13.8 | 7.7 | 12.2 | 16.7 | 9.2 | 12.6 | 7.1 | 11.5 | 13.5 | 13 | 14.3 | 12.5 | 12.7 | 10.7 | 13.4 | 12.2 | 14.2 | 6.7 | 12.7 | 18 | 8.7 | 14.4 | 18.6 | 10.3 | 13.7
2004032914 | 12.3 | 9.2 | 12.6 | 11.6 | 12.7 | 14.6 | 13.6 | 14.6 | 8.3 | 13.6 | 15.4 | 9.2 | 12.3 | 7.1 | 11.9 | 14.2 | 11.8 | 15 | 12.9 | 12.8 | 10.8 | 13.7 | 12.7 | 14.6 | 6.3 | 12.7 | 18.4 | 9.4 | 14.6 | 18.4 | 10.5 | 14.2
2004032915 | 12.8 | 9.1 | 13.1 | 10.1 | 12.5 | 14.9 | 13.2 | 14.8 | 8.2 | 13.6 | 14.9 | 8 | 11.4 | 7 | 12.1 | 14.4 | 11.5 | 15.2 | 12.7 | 13 | 10.6 | 14 | 12.8 | 14.5 | 6.1 | 12.4 | 17.2 | 9.1 | 14.4 | 17.9 | 9.5 | 14.3
2004032916 | 12.1 | 7.5 | 12.9 | 8.9 | 11.9 | 14.9 | 12.8 | 14.4 | 7.7 | 12.8 | 13.5 | 6.2 | 10 | 5.3 | 11.9 | 14.4 | 11.2 | 14.2 | 11.8 | 12.1 | 9.9 | 14.2 | 12.3 | 13.9 | 5 | 11 | 16.1 | 8.5 | 13.3 | 17 | 7.4 | 13.7
2004032917 | 10.7 | 5.4 | 10.2 | 8.7 | 10.3 | 13.8 | 11.8 | 13.3 | 6.2 | 11.1 | 11.2 | 3.7 | 7.5 | 3.1 | 11 | 13.2 | 9.7 | 12.7 | 10 | 8.7 | 8.5 | 12.4 | 10.8 | 12.3 | 2.6 | 6.5 | 13.9 | 7.6 | 11.3 | 15.3 | 5.6 | 12.5
2004032918 | 8.9 | 3.6 | 8.3 | 7.7 | 6.6 | 12.2 | 10.5 | 11.3 | 5.2 | 9.1 | 9.1 | 1.2 | 6.6 | 1.9 | 9.4 | 11.1 | 7.6 | 9.1 | 8.5 | 6.8 | 6.6 | 12.3 | 8.1 | 11.4 | -0.1 | 4.7 | 11.6 | 5.6 | 8.7 | 13.8 | 3.9 | 10.9
2004032919 | 7.3 | 2.3 | 6.5 | 6.2 | 4.8 | 11.6 | 9.1 | 10.1 | 5.3 | 8.7 | 6.3 | -0.1 | 5.7 | 1.4 | 8.2 | 10.4 | 6.9 | 6.5 | 7.7 | 5.8 | 5.7 | 12 | 6.7 | 11 | -1.7 | 2.9 | 9.2 | 4.5 | 6.5 | 13.1 | 2.3 | 9.5
2004032920 | 6.2 | 1.6 | 5.4 | 5.3 | 3.8 | 10.3 | 7.8 | 9.3 | 5 | 6.3 | 5.6 | -0.6 | 4.7 | 0.7 | 7 | 9.7 | 5.5 | 6.3 | 7 | 4.8 | 5.4 | 11.1 | 5.2 | 10 | -3.5 | 2.2 | 7.8 | 3.9 | 5 | 12.6 | 1.2 | 7.1
2004032921 | 5.9 | 1.3 | 4.3 | 3.4 | 2.6 | 9.2 | 4.7 | 8.4 | 4.5 | 6.3 | 6.8 | -1.2 | 4.4 | -0.3 | 6.2 | 8.5 | 4.4 | 7.9 | 6.2 | 3.8 | 4.8 | 10.2 | 4.1 | 9.1 | -4.1 | 1.6 | 6.9 | 3.3 | 3.7 | 12.2 | 0.4 | 6.3
2004032922 | 4.7 | 1.4 | 2.6 | 3.1 | 2.3 | 7.7 | 3.2 | 7.9 | 3.5 | 5.5 | 7.3 | -1.5 | 3.9 | -0.7 | 6.2 | 5.6 | 3.7 | 7.7 | 5.6 | 2.9 | 4.5 | 9.1 | 3.7 | 8.6 | -4.6 | 1 | 6.1 | 2.4 | 2.6 | 11.8 | -0.3 | 4.4
2004032923 | 3.5 | 1.6 | 2.2 | 3 | 1.2 | 7.4 | 2.6 | 7.3 | 2 | 5.2 | 6.8 | -1.6 | 3.8 | -1.2 | 6.1 | 4.1 | 3.5 | 6.6 | 5 | 2.4 | 5 | 8 | 3.9 | 8.1 | -5.1 | 0.2 | 5.4 | 1.5 | 2.3 | 11 | -0.8 | 3.9
2004033000 | 3.1 | 1.1 | 1.4 | 4.2 | 0.8 | 5.4 | 2 | 6.6 | 1.1 | 4.8 | 6.8 | -1.9 | 4.1 | -1.4 | 4.8 | 3.5 | 1.9 | 4.5 | 4.7 | 2.2 | 4.7 | 7.4 | 3.1 | 7.5 | -6.4 | -0.7 | 5.6 | 1.1 | 1.2 | 10.8 | -1.1 | 2.9
2004033001 | 1.6 | 1.3 | 0.4 | 4.2 | 0.5 | 5.1 | 1.1 | 6.2 | 0.9 | 4.4 | 7 | -2.7 | 4.1 | -1.3 | 4.3 | 2.8 | 2 | 3.8 | 4 | 1.6 | 4.5 | 6.9 | 2.4 | 6.8 | -7.2 | -1.2 | 4.4 | 0.7 | 0.8 | 9.7 | -1.7 | 2.5
2004033002 | -0.1 | 1.8 | 0.7 | 3.5 | 1.6 | 4.2 | 0.3 | 5.7 | 1.7 | 3.5 | 6.6 | -2.9 | 2.9 | -2 | 3.7 | 2.2 | 1.9 | 2.9 | 3.9 | 1.4 | 2.9 | 6.4 | 2 | 6 | -7.7 | -1.7 | 3.4 | 0.7 | 0.4 | 9.5 | -1.3 | 2.7
2004033003 | -0.7 | 1.8 | 1 | 3.8 | 0.6 | 3.1 | 0 | 5.2 | 1.9 | 3.1 | 6.5 | -3.4 | 3.2 | -2.1 | 2.8 | 1.7 | 1.6 | 2.8 | 3.5 | 0.4 | 1.8 | 6.1 | 1.5 | 5.5 | -8.3 | -1.9 | 3.3 | -0.2 | 0.1 | 9.3 | -2.1 | 1
2004033004 | -1.2 | 1.9 | 0.3 | 7.8 | -0.3 | 2.7 | -0.2 | 4.3 | 1.5 | 2.2 | 6.3 | -3.3 | 3.7 | -2.3 | 2.7 | 1.2 | 1.5 | 0.9 | 2.9 | 0.1 | 1 | 5.8 | 1.1 | 4.9 | -8.9 | -2.2 | 3.5 | -0.2 | -0.1 | 9.1 | -2.3 | 1.2
2004033005 | -1.8 | 2 | -0.2 | 13.7 | -0.8 | 2.4 | -0.3 | 2 | 0.9 | 1.1 | 6.1 | -3.9 | 3.7 | -2 | 3.2 | 1.1 | 1.5 | -1 | 2.4 | -0.1 | -0.3 | 5.5 | 0.6 | 4.3 | -9.1 | -2.8 | 3.8 | -0.3 | -0.8 | 10 | -2.8 | 1.7
2004033006 | -0.1 | 2.4 | 0.9 | 6.4 | 0.5 | 2.6 | 0.4 | 2.4 | 3.3 | 1.5 | 6.4 | -3.1 | 4.8 | -2 | 3.1 | 1.7 | 1.1 | 0.6 | 3 | -0.3 | 1.7 | 6.2 | 1.1 | 4.2 | -8.8 | -1.5 | 4.5 | -0.7 | 0.2 | 10.4 | -2.6 | 3.4
2004033007 | 2.5 | 4.8 | 5.9 | 13.5 | 3.6 | 4.8 | 2.3 | 5 | 5.2 | 3.9 | 8.2 | -0.6 | 7.3 | 0.9 | 4.7 | 4.5 | 3 | 4 | 4.1 | 0.9 | 4.5 | 6.9 | 4.1 | 4.3 | -8 | 1.6 | 8.7 | -0.1 | 2.5 | 11.2 | -1.3 | 4.9
2004033008 | 4.2 | 7.3 | 7.6 | 15.4 | 4.8 | 6.8 | 5 | 7.3 | 6.7 | 6.3 | 11.6 | 2.9 | 9.4 | 5.7 | 6.5 | 7.1 | 7.2 | 6.4 | 5.4 | 4.8 | 8.5 | 8 | 5.9 | 5.9 | -2.5 | 4.3 | 12.3 | 0.4 | 8.9 | 13.2 | 2.4 | 6.2
2004033009 | 5.7 | 10.7 | 8.6 | 16.4 | 5.9 | 9.4 | 7.8 | 9 | 7.4 | 8.4 | 14.9 | 7.1 | 10.2 | 7.8 | 8.4 | 7.9 | 11.7 | 8.4 | 6.8 | 8.5 | 10.4 | 8.1 | 7.6 | 7.7 | 1.3 | 8.5 | 15.2 | 2.6 | 15.1 | 14.7 | 4.3 | 7.6
2004033010 | 7.2 | 9.4 | 9.2 | 17.3 | 7.8 | 11.8 | 9.7 | 10.8 | 7.9 | 10.8 | 16.4 | 8.3 | 11 | 8.4 | 10.4 | 8.5 | 16.7 | 10.2 | 8.4 | 9.9 | 11.9 | 11.2 | 9.7 | 9.2 | 4.3 | 11.5 | 16.6 | 3.8 | 18.2 | 15.3 | 5.2 | 10
2004033011 | 9.2 | 10.6 | 9.3 | 17.4 | 9.7 | 13.9 | 11.7 | 12.4 | 8.6 | 12.8 | 17.8 | 9.4 | 11.4 | 8.5 | 11.9 | 9.1 | 17.9 | 11.9 | 10.5 | 11.4 | 13 | 12.2 | 11.7 | 10.8 | 6.1 | 12.9 | 17.1 | 6 | 18.7 | 15.5 | 6.2 | 11.5
2004033012 | 10.9 | 10 | 9.5 | 17.7 | 11.5 | 14.4 | 13.4 | 13.9 | 8 | 14.6 | 18.4 | 9.8 | 11.4 | 9.2 | 13.3 | 10.3 | 15.5 | 13.7 | 12.2 | 13.5 | 13 | 12.2 | 13.4 | 11.5 | 6 | 13.9 | 17.1 | 7.7 | 19.4 | 15.4 | 6.8 | 13.4
2004033013 | 12.7 | 9.6 | 10.5 | 17.4 | 12.6 | 15.5 | 13.4 | 15.2 | 8.3 | 15.8 | 18.7 | 9.6 | 11.7 | 8.1 | 13.9 | 10.7 | 15.6 | 15.1 | 13.5 | 13.2 | 11.8 | 12.3 | 14.6 | 12.1 | 5.4 | 13.9 | 17.8 | 9.1 | 19.6 | 15.2 | 6.6 | 14.6
2004033014 | 13.9 | 8.5 | 11.4 | 17 | 14.3 | 15.9 | 13.6 | 16 | 8.2 | 15.9 | 18.4 | 9.9 | 10.4 | 7.9 | 14.4 | 12.3 | 14.7 | 15.1 | 14.5 | 13.1 | 12.7 | 11.9 | 14.9 | 12.1 | 4.6 | 13.5 | 18 | 10.3 | 19.4 | 15.4 | 6.1 | 15.5
2004033015 | 14.1 | 8.3 | 12.5 | 16.3 | 14.6 | 16.3 | 12.9 | 16 | 8.8 | 15.5 | 17.3 | 9.3 | 9.5 | 7.3 | 13.8 | 12.5 | 14.5 | 15.3 | 15.1 | 13.5 | 11.6 | 12.3 | 13.9 | 12.2 | 3.6 | 13.3 | 17.3 | 10.9 | 18.9 | 14.8 | 5.6 | 16
2004033016 | 12.7 | 7.9 | 12.2 | 15.9 | 13.7 | 15.9 | 13.3 | 15.6 | 7.9 | 14.1 | 15.6 | 7.7 | 8.8 | 7 | 13 | 12.7 | 13.9 | 14.8 | 14.7 | 12.7 | 10.8 | 12.2 | 13.2 | 11 | 2.9 | 11.5 | 16.6 | 9.9 | 17.6 | 14.1 | 4.9 | 15.2
2004033017 | 9.6 | 6.2 | 9.7 | 15.5 | 11 | 15 | 13.2 | 14.8 | 7.2 | 12.4 | 14.5 | 6.6 | 8.2 | 6.9 | 12 | 12.3 | 14.8 | 13.7 | 13.2 | 10.5 | 9.3 | 11 | 12 | 12.8 | 2.4 | 9.3 | 15.2 | 8.2 | 16.4 | 12.9 | 3.7 | 14.8
2004033018 | 7.5 | 4.2 | 7.4 | 15 | 9.1 | 13.7 | 9.9 | 12.5 | 6.3 | 11.8 | 13.6 | 5.5 | 7.5 | 5.6 | 11.3 | 9.7 | 14.4 | 11 | 10.1 | 9 | 5.8 | 10.7 | 10.3 | 11.3 | 1.7 | 8.7 | 13.9 | 8 | 15.5 | 11.7 | 2.2 | 12.4
2004033019 | 6 | 3.7 | 6 | 14.6 | 7.4 | 11.2 | 7.4 | 10.1 | 6.3 | 11 | 12.6 | 3.8 | 6.9 | 5.8 | 10.3 | 7.4 | 12.6 | 8.6 | 9 | 7.6 | 4.1 | 10.1 | 8.2 | 10.9 | 1.3 | 7.1 | 12.5 | 8.2 | 14.9 | 11.1 | 0.9 | 10.4
2004033020 | 4.9 | 4.2 | 7.3 | 14.5 | 6.9 | 10.1 | 6 | 8.7 | 5.8 | 8.7 | 11.3 | 2.3 | 6.3 | 8.4 | 9 | 6.6 | 10.2 | 4.9 | 8.3 | 7.1 | 3.3 | 10.3 | 6.9 | 9 | 0.8 | 6.5 | 11.4 | 7.6 | 14 | 10.9 | -0.1 | 7.6
2004033021 | 3.1 | 5.8 | 6.5 | 14.3 | 7 | 9.6 | 4.7 | 7.1 | 5.7 | 7.5 | 10 | 1.1 | 6 | 7.4 | 8 | 5.1 | 10.5 | 4.9 | 6.4 | 5.2 | 2.4 | 10.5 | 6 | 8.7 | 0.3 | 5.5 | 9.2 | 6.1 | 13.1 | 10.4 | -0.8 | 6.5
2004033022 | 2.7 | 4.6 | 6.9 | 14 | 5.1 | 9.5 | 4.5 | 6.3 | 6 | 6.2 | 9.9 | 0.6 | 6.1 | 7.7 | 7.6 | 4.5 | 9.3 | 3.3 | 5.4 | 4.3 | 2.5 | 10.4 | 5 | 7.7 | 0.2 | 4.1 | 7.8 | 6.6 | 14.7 | 10.5 | -1.2 | 5.8
2004033023 | 2.5 | 3.6 | 10 | 14 | 3.4 | 7.2 | 3.8 | 4.9 | 4.5 | 5.3 | 10.2 | -0.1 | 5.8 | 5.9 | 7.7 | 3.6 | 8.7 | 3.4 | 4.7 | 4.4 | 2.6 | 9.9 | 4.5 | 6.5 | 0.1 | 4 | 6.5 | 6.8 | 14.9 | 10.4 | -1.5 | 4.4
2004033100 | 2.5 | 2.9 | 10.5 | 13.6 | 5.2 | 6 | 2.7 | 4.4 | 4.4 | 4.6 | 9.8 | -0.7 | 5.9 | 3.8 | 6.4 | 3.4 | 7 | 2.1 | 4.5 | 3.8 | 2.8 | 9.9 | 3.8 | 6.1 | 0.1 | 3.3 | 5.2 | 5.1 | 15.3 | 10.1 | -2 | 3.1
2004033101 | 1.6 | 2.7 | 7.4 | 13.3 | 4.8 | 6.3 | 2.3 | 3.8 | 4.4 | 3.9 | 9.6 | -1.2 | 5.9 | 3.2 | 6.8 | 3.2 | 6 | 1 | 3.9 | 3.2 | 2.9 | 8.8 | 2.9 | 5.4 | 0.5 | 3.4 | 4.9 | 6 | 14.4 | 9.9 | -2.1 | 2.5
2004033102 | 0.9 | 2.3 | 7.9 | 13.2 | 4.3 | 6.4 | 2 | 3.3 | 3.6 | 3.9 | 9.5 | -1.5 | 5.4 | 2.9 | 7.6 | 3 | 4.9 | 0.6 | 2.9 | 3 | 2.2 | 8.6 | 2 | 4.8 | 0.7 | 2.3 | 3.9 | 5.8 | 13.9 | 8.4 | -2.4 | 1.6
2004033103 | 0.3 | 2 | 9.8 | 13.1 | 2 | 5.9 | 0.9 | 2.2 | 4.2 | 3 | 8.8 | -1.4 | 3.9 | 2.9 | 8.3 | 2.1 | 4.2 | -0.4 | 2.3 | 2.6 | 2.3 | 8.3 | 2.4 | 4.5 | 0.7 | 1.5 | 3.6 | 5.4 | 13.6 | 7.6 | -2.5 | 1.2
2004033104 | -0.1 | 0.9 | 10.3 | 12.2 | 1.7 | 5.6 | 1.2 | 1.8 | 5 | 1.7 | 8.1 | -1.6 | 3.3 | 1.9 | 5 | 1.7 | 4 | -1 | 1.8 | 2.3 | 1.9 | 8.4 | 1.6 | 4.3 | -0.2 | 0.8 | 4.7 | 4.5 | 12.4 | 6.9 | -2.7 | 0.3
2004033105 | -0.1 | 0.6 | 9.1 | 12.5 | 2 | 5.2 | 0.8 | 1.3 | 3.8 | 2.1 | 7.7 | -1.7 | 3.1 | 1.9 | 5.9 | 2.8 | 3 | -1 | 1.9 | 2.2 | 1.7 | 8.2 | 1.4 | 3.8 | -1.8 | 0.3 | 4.7 | 4 | 11.5 | 6.4 | -2.8 | 0.4
2004033106 | 1.4 | 1.6 | 9.7 | 12.4 | 4.3 | 5.7 | 1.9 | 2.3 | 5.5 | 2.8 | 7.9 | -1.2 | 4.5 | 2.1 | 6 | 3.8 | 3.6 | -0.2 | 4.1 | 2.2 | 2.5 | 7.8 | 2.7 | 4.8 | -2.1 | 0.7 | 5.2 | 5.2 | 11.1 | 6.6 | -2.5 | 2.3
2004033107 | 4.6 | 4.7 | 8.6 | 13.8 | 5.4 | 7.5 | 5.2 | 4.7 | 7.1 | 5 | 9.4 | 0.8 | 7 | 4.7 | 10.2 | 6.2 | 5.2 | 3.5 | 5.8 | 3.7 | 5.5 | 8.6 | 7 | 5.3 | 0.1 | 2.5 | 8.2 | 5.9 | 12.7 | 9.3 | -1.1 | 4.9
2004033108 | 7.9 | 7.5 | 11 | 15.2 | 6.5 | 10.4 | 8.7 | 7.4 | 7.6 | 7.7 | 12 | 4.3 | 9.9 | 7.2 | 12.6 | 8.3 | 9.3 | 6.9 | 6.6 | 8 | 10.4 | 8.8 | 9.5 | 7.4 | 2.6 | 6.1 | 11 | 7.7 | 15.2 | 12.2 | 1.8 | 7.9
2004033109 | 10.5 | 9.9 | 13.9 | 16 | 8 | 12.9 | 11.7 | 10.3 | 8.2 | 10.5 | 15 | 7.3 | 10.4 | 9.6 | 14.2 | 10.6 | 12.8 | 9.4 | 7.9 | 11.1 | 11.8 | 10 | 11.8 | 9.4 | 3.9 | 10.3 | 13.1 | 8.2 | 17.1 | 14.3 | 3.5 | 10.6
2004033110 | 12.7 | 11 | 12.4 | 16.8 | 9.9 | 15.1 | 13.6 | 12.8 | 8.9 | 13.7 | 16.5 | 8.4 | 11.3 | 11.5 | 15.3 | 12.2 | 15.2 | 12.5 | 9.5 | 13.6 | 13 | 12.7 | 13.8 | 11.8 | 5 | 12.3 | 14.9 | 8.9 | 18.1 | 15.2 | 5.6 | 14
2004033111 | 14.5 | 12.1 | 12.4 | 17.5 | 11.8 | 16.9 | 15.4 | 15.3 | 8.8 | 14.8 | 17.6 | 9.2 | 12 | 12.7 | 16.6 | 13.7 | 16.9 | 14.8 | 12 | 15.8 | 13.2 | 13.6 | 15.9 | 12.7 | 5.2 | 13.3 | 16.9 | 9.9 | 18.8 | 15.8 | 6.2 | 15.7
2004033112 | 16.1 | 12.1 | 13.7 | 17.7 | 13.7 | 18.7 | 16.6 | 17 | 9.6 | 16.6 | 18 | 9 | 11.6 | 13 | 17.1 | 15.3 | 18.3 | 16.8 | 13.9 | 16.9 | 13 | 14.3 | 17 | 14.2 | 5.3 | 13.5 | 18.1 | 11.1 | 19.2 | 16.3 | 7.8 | 17
2004033113 | 17.3 | 12.6 | 13.7 | 18.3 | 15.3 | 19.7 | 17.4 | 18.3 | 9.8 | 17.2 | 17.6 | 9.1 | 11.4 | 13.5 | 17 | 15.7 | 18.7 | 17.6 | 15.2 | 17.9 | 13.5 | 14.2 | 17.9 | 15.2 | 5 | 12.6 | 18.3 | 12.3 | 18.8 | 16.3 | 9.1 | 17.9
2004033114 | 17.4 | 12.2 | 12.8 | 17.9 | 16 | 20 | 17 | 18.9 | 9.4 | 18.2 | 17.8 | 9.2 | 10.9 | 12.1 | 16.8 | 15.5 | 17.1 | 18 | 16.3 | 17.8 | 13.3 | 14.4 | 18.1 | 15.5 | 5.5 | 12.1 | 18.4 | 12.1 | 18.7 | 15.7 | 7.6 | 18.3
2004033115 | 17.4 | 11.3 | 14 | 17.3 | 16.7 | 19.6 | 16.1 | 19.1 | 8.6 | 18.3 | 17.3 | 9 | 10.5 | 11.9 | 16.2 | 15.9 | 15.2 | 17.6 | 16.6 | 17.1 | 12.3 | 14.2 | 18.6 | 14.9 | 5.3 | 11.9 | 17.8 | 12.9 | 18.7 | 15.1 | 6.2 | 18.5
2004033116 | 16.4 | 10.4 | 14.4 | 15.9 | 16.7 | 18.7 | 14.5 | 19.1 | 9.4 | 17.4 | 16.3 | 7.8 | 9.5 | 9.8 | 14.6 | 16.3 | 15.7 | 15.9 | 16.3 | 15.9 | 10.3 | 13.7 | 17.1 | 14.8 | 4.6 | 11 | 17.9 | 12.4 | 17.8 | 14.6 | 6.1 | 18
2004033117 | 13.5 | 8.9 | 13.1 | 15.6 | 14.6 | 17.5 | 13.7 | 17.8 | 7.9 | 16.7 | 14.9 | 5.9 | 7.9 | 7.3 | 12.4 | 16.2 | 15.3 | 13.8 | 14 | 14.8 | 9.6 | 13.2 | 13.9 | 13.9 | 3.1 | 10.2 | 15.1 | 11 | 14.2 | 13.7 | 5.3 | 16.9
2004033118 | 9.3 | 6.8 | 11.3 | 14.6 | 11.6 | 15.7 | 12.6 | 15.1 | 7.6 | 13.6 | 13.2 | 3.6 | 6.7 | 5.8 | 11.5 | 14.2 | 13 | 12.5 | 11.3 | 11.9 | 8.1 | 13.4 | 12.4 | 13.2 | 2.4 | 8.1 | 13.5 | 9.9 | 12.9 | 12.4 | 4.5 | 13.5
2004033119 | 6.9 | 4.6 | 9.8 | 13.3 | 10.1 | 14.3 | 11.1 | 13.2 | 7.4 | 11.7 | 11.5 | 2.2 | 5.7 | 4.7 | 10.6 | 11.5 | 10.5 | 10.4 | 10.7 | 10.4 | 6.8 | 12.7 | 11.3 | 11.8 | 1.4 | 5.4 | 11.6 | 9.8 | 12 | 11.9 | 3.6 | 9.8
2004033120 | 6.4 | 3.5 | 8.2 | 12.1 | 9 | 12 | 8.9 | 11 | 6.7 | 11 | 10.7 | 1.3 | 5.1 | 4 | 9.5 | 10.2 | 9.5 | 7.1 | 8.9 | 9.1 | 5.6 | 11.6 | 9.6 | 11.1 | 0.2 | 4.4 | 9.6 | 9.2 | 12.2 | 11 | 2.3 | 9.4
2004033121 | 5.6 | 3.1 | 7.8 | 11.6 | 8.6 | 10.7 | 7.4 | 10.4 | 5.8 | 9.8 | 9.7 | 0.2 | 5 | 3.6 | 9.5 | 9.4 | 8.7 | 5.9 | 7.7 | 7.3 | 5.2 | 10.7 | 7.9 | 10.2 | -0.9 | 3.3 | 8.2 | 8.4 | 12.4 | 9.6 | 1.4 | 8.5
2004033122 | 5.2 | 3.1 | 7.2 | 11.3 | 7.2 | 10.1 | 5.7 | 8.1 | 5.4 | 8.6 | 8.5 | -0.3 | 4.6 | 3.3 | 10.1 | 8.7 | 7.3 | 4.1 | 6.5 | 5.9 | 4.8 | 9.8 | 6.5 | 10.3 | -2.3 | 2.3 | 7.8 | 8.7 | 11.9 | 8.1 | 0.9 | 7.2
2004033123 | 4.7 | 2.5 | 6 | 9.6 | 4.8 | 9 | 5.4 | 6.7 | 4.9 | 7.6 | 7.6 | -0.8 | 3.8 | 2.8 | 9.8 | 8 | 6.6 | 2.9 | 5.4 | 5.7 | 3.9 | 8.7 | 5.4 | 9.5 | -3.4 | 1.4 | 7.3 | 8.4 | 10.9 | 5.2 | 0.2 | 5.5
2004040100 | 3.1 | 2.4 | 5 | 8 | 3.4 | 7.6 | 5 | 5.6 | 4.4 | 6.9 | 6.8 | -1.2 | 3.8 | 2.5 | 9.5 | 7.8 | 5.8 | 2 | 4.8 | 5.3 | 2.6 | 7.9 | 4.7 | 8.3 | -4.2 | 0.9 | 6.6 | 8.1 | 10.3 | 3.8 | -0.2 | 4.8
2004040101 | 3.2 | 2.6 | 3.6 | 7.3 | 2.7 | 7.1 | 4.1 | 5.1 | 3.9 | 5.9 | 5.7 | -1.5 | 3.2 | 2.2 | 8.7 | 7.4 | 5.1 | 1.8 | 4 | 4.1 | 2.2 | 7.3 | 4.3 | 7.5 | -4.3 | 0.4 | 6.1 | 8.3 | 9.4 | 3.5 | -0.6 | 3.6
2004040102 | 2.3 | 2 | 2.5 | 6.9 | 2.8 | 6.6 | 3.3 | 4.2 | 3.8 | 5.4 | 5.2 | -1.8 | 2.9 | 2 | 7.5 | 7.6 | 4.9 | 1.1 | 3.4 | 3.2 | 1.2 | 6.8 | 3.4 | 7 | -5.1 | 0.1 | 5.6 | 7.7 | 8.8 | 2.3 | -0.9 | 3.3
2004040103 | 1.5 | 1.6 | 3 | 6.5 | 2.4 | 6.6 | 3 | 3.7 | 3.8 | 4.7 | 5.1 | -1.8 | 3 | 2.2 | 7.5 | 6.6 | 4.4 | 1.3 | 2.8 | 3.5 | 0.8 | 6.7 | 3.6 | 6.2 | -5.9 | -0.2 | 4.3 | 8 | 8.5 | 2.3 | -1.3 | 2.5
2004040104 | 1.5 | 1.7 | 3.7 | 5.7 | 1.9 | 5.9 | 2.6 | 3.3 | 3.5 | 3.6 | 4.2 | -2.4 | 2.3 | 1.9 | 6.4 | 6.1 | 4.3 | 0.3 | 3 | 3 | 0.6 | 6.3 | 4.1 | 5.8 | -6.2 | -0.4 | 4.3 | 7.6 | 7.9 | 2.8 | -1.6 | 1.7
2004040105 | 1.1 | 1.6 | 2.8 | 6 | 2.1 | 5.9 | 2.4 | 2.9 | 3.4 | 3.4 | 3.9 | -2.4 | 1.6 | 2.1 | 5 | 5.9 | 4 | 0 | 2.6 | 2.6 | 0.5 | 6.4 | 3.1 | 5.1 | -6.8 | -1.3 | 4.6 | 7.3 | 7.7 | 1.9 | -1.3 | 1.7
2004040106 | 2.5 | 2.1 | 5.2 | 5.9 | 3.7 | 6.5 | 3.2 | 3.9 | 4.7 | 4.9 | 4.4 | -1.6 | 3 | 2 | 6.1 | 7.1 | 3.7 | 1.7 | 4.4 | 3.1 | 1.8 | 6.7 | 4.2 | 5.8 | -7.1 | -0.2 | 5 | 7.5 | 7.7 | 3.6 | -1 | 2.9
2004040107 | 6.7 | 4.8 | 9.3 | 8.1 | 6.8 | 8.2 | 5.9 | 6.5 | 6.3 | 7.4 | 7.2 | 0.5 | 5.3 | 4.2 | 9.7 | 8.7 | 4.9 | 5.6 | 6.3 | 4.5 | 6.7 | 7.3 | 8 | 7.4 | -5 | 2.7 | 7.7 | 8.3 | 8.7 | 7.6 | 0.1 | 6.8
2004040108 | 9.6 | 7.4 | 11.8 | 10.4 | 8.1 | 10.8 | 9.4 | 9.5 | 6.9 | 10 | 10.4 | 4.2 | 7.5 | 7.1 | 12.1 | 10.5 | 8.7 | 8.9 | 7.9 | 7.3 | 9.1 | 7.4 | 10.4 | 8.3 | -1.3 | 6 | 10.3 | 8.9 | 11 | 10.3 | 3.6 | 9.8
2004040109 | 11.9 | 9.2 | 13.3 | 12 | 9.8 | 13.3 | 12.4 | 12 | 7.8 | 12.4 | 13.1 | 6.6 | 10.4 | 9.7 | 13.3 | 12.1 | 11.9 | 11.8 | 9.7 | 10.3 | 10.4 | 9.2 | 12.5 | 11 | 2.3 | 8.9 | 12.9 | 9.2 | 13.2 | 13.2 | 5.6 | 12.1
2004040110 | 13.5 | 10.5 | 13.8 | 13.5 | 10.6 | 15.3 | 14.4 | 14.1 | 8.4 | 15 | 15.4 | 9.2 | 11.5 | 10.7 | 14.2 | 13.7 | 14.1 | 14 | 11.8 | 12.8 | 11.4 | 12.1 | 14.2 | 12.1 | 5.1 | 12.1 | 14.9 | 10.9 | 15 | 15.2 | 8.3 | 14.9
2004040111 | 15 | 11.7 | 14.2 | 14.8 | 12.4 | 17.4 | 15.9 | 16 | 9 | 16.9 | 17.1 | 9.7 | 13 | 12 | 15 | 15.3 | 16.5 | 16 | 14.2 | 14.5 | 12.8 | 13.5 | 15.6 | 13.8 | 7.1 | 13.6 | 17.4 | 10.8 | 17.2 | 18.1 | 11.8 | 16.8
2004040112 | 16.4 | 13.2 | 15.3 | 15.7 | 15.5 | 18.8 | 17.1 | 17.7 | 9.8 | 17.8 | 18.9 | 10.4 | 14.2 | 12.9 | 16.1 | 16.3 | 17.3 | 17.7 | 15.6 | 16.2 | 13.3 | 14.8 | 16.8 | 16.5 | 8.3 | 13.9 | 19.2 | 12.8 | 18.2 | 18.8 | 11.7 | 17.9
2004040113 | 17 | 14 | 16 | 16.7 | 17.4 | 19.6 | 17.5 | 18.7 | 10.4 | 18.5 | 19.9 | 10.7 | 12.9 | 13.2 | 16.6 | 17.3 | 18.9 | 17.9 | 17.1 | 17.3 | 13.5 | 15.6 | 17.9 | 17.5 | 8.1 | 14.6 | 20.7 | 14.2 | 19.2 | 18.6 | 11.8 | 19.1
2004040114 | 17.7 | 13.2 | 16.3 | 19.2 | 16.7 | 19.8 | 18.3 | 18.9 | 11.1 | 19.2 | 20.3 | 10.3 | 13.5 | 13.4 | 17.5 | 17.7 | 18.9 | 18.3 | 18.2 | 17.9 | 13.8 | 16.1 | 18.6 | 17.4 | 7.5 | 14.9 | 21.5 | 14.6 | 19.6 | 18.4 | 11.3 | 19.4
2004040115 | 17.9 | 12.7 | 16.2 | 19.5 | 17.7 | 19.8 | 18.1 | 19.3 | 11.1 | 19.1 | 19.6 | 10.5 | 12.4 | 13.2 | 17.6 | 18.3 | 18.1 | 18.7 | 18.8 | 18.4 | 14.2 | 16 | 18.6 | 17.1 | 7.2 | 14.6 | 19.7 | 14.8 | 19.7 | 17.6 | 10 | 19.4
2004040116 | 17.7 | 11.5 | 15.7 | 17.7 | 16.1 | 19.4 | 17.6 | 19.2 | 10.4 | 18.5 | 18.1 | 9.4 | 11.4 | 12.3 | 16.8 | 18 | 17.6 | 18 | 17.8 | 17 | 14 | 16.4 | 17.8 | 16.7 | 6.1 | 13.6 | 18.1 | 14.4 | 19 | 16.1 | 7.7 | 19
2004040117 | 14.6 | 9.8 | 13.6 | 17.3 | 14.8 | 18.6 | 16.2 | 18.1 | 9.2 | 17.5 | 16.7 | 7.3 | 9.9 | 8.5 | 15.6 | 16.6 | 16.4 | 16.2 | 15.9 | 14.1 | 12.2 | 15.2 | 15.6 | 16.6 | 4.9 | 10.7 | 16.8 | 13.3 | 16.5 | 15.2 | 6.3 | 17.7
2004040118 | 8.9 | 7.5 | 11.5 | 16.5 | 11.5 | 16.5 | 12.5 | 14.4 | 7.4 | 14.7 | 14.7 | 5.1 | 9 | 6.9 | 14 | 15.3 | 15.9 | 11.7 | 13 | 11.2 | 8.6 | 14.5 | 12.7 | 14.8 | 3.9 | 8.7 | 15.5 | 11.9 | 17.1 | 14.2 | 4.5 | 15
2004040119 | 7.6 | 5.6 | 9.1 | 15.6 | 10.2 | 13.7 | 10.5 | 11.8 | 6.4 | 12.8 | 13.1 | 3.3 | 7.9 | 6.1 | 12.4 | 14.1 | 15 | 9.5 | 11.6 | 10.2 | 7.2 | 13.5 | 11.4 | 13.3 | 3.2 | 7.6 | 13.2 | 9.6 | 16.3 | 14.4 | 4.1 | 11.3
2004040120 | 7.1 | 5.1 | 8.3 | 15.7 | 9.2 | 12.3 | 9.3 | 10.5 | 6.4 | 11.7 | 12.4 | 2 | 8 | 6.3 | 11.1 | 12.3 | 14.9 | 7.7 | 10.8 | 9.2 | 5.6 | 12 | 8.8 | 12.3 | 1.7 | 6.4 | 12 | 11.7 | 16.3 | 13.5 | 4.4 | 10.2
2004040121 | 5.7 | 5.4 | 7.7 | 15.4 | 8.3 | 11 | 8.2 | 8.7 | 6.4 | 10.1 | 11.8 | 1.3 | 8.8 | 6.6 | 10.8 | 11.3 | 11.4 | 4.9 | 8.3 | 7.9 | 5 | 11.3 | 7.6 | 10.7 | 0.2 | 5.5 | 10.5 | 12.1 | 16.3 | 13.3 | 5.4 | 8.2
2004040122 | 4.5 | 5.6 | 7.3 | 15.7 | 8.5 | 9.4 | 7.2 | 7.7 | 6.8 | 8.3 | 11 | 0.4 | 8.4 | 6.7 | 10.6 | 10.4 | 9.7 | 5 | 7.1 | 6.9 | 4.3 | 10.5 | 7.7 | 10.6 | -0.7 | 4.4 | 9 | 12.1 | 16.1 | 12.4 | 3.8 | 6.8
2004040123 | 4 | 5.1 | 6.7 | 15.7 | 8 | 9.3 | 6.5 | 6.3 | 6 | 7.6 | 10.4 | -0.6 | 8.5 | 7.5 | 9.7 | 8.7 | 9.3 | 4.2 | 6.4 | 6.9 | 3.8 | 9.7 | 6.5 | 9.5 | -1.4 | 3.9 | 8.7 | 11.9 | 15.9 | 12.5 | 3.3 | 5.5
2004040200 | 3.2 | 3.8 | 6.1 | 15.8 | 7.8 | 9 | 6 | 5.8 | 6.1 | 6.6 | 9.4 | -0.6 | 8.7 | 6.1 | 8.4 | 8.5 | 7.8 | 3.8 | 6.2 | 5.9 | 3.1 | 8.9 | 6.2 | 8.8 | -1.8 | 3.1 | 7.5 | 11.4 | 14.9 | 12 | 2.4 | 4.8
2004040201 | 3 | 4 | 7.1 | 15.6 | 7.8 | 7.9 | 5.5 | 5.3 | 5.7 | 5.3 | 8.5 | -1.3 | 8.6 | 5.2 | 8.8 | 8 | 7 | 3 | 5.7 | 6.2 | 2.2 | 8.5 | 6.3 | 8.5 | -2 | 2.4 | 7.2 | 11.3 | 13.6 | 11.7 | 1.6 | 4
2004040202 | 1.9 | 3.9 | 7.2 | 15.6 | 6.2 | 7.6 | 4.9 | 4.6 | 5.6 | 4.9 | 7.9 | -1.5 | 8 | 4.3 | 8.2 | 7 | 6.4 | 2.3 | 4.9 | 5.8 | 2.2 | 8.7 | 5.9 | 7.9 | -2.3 | 1.1 | 7 | 11.1 | 13.3 | 12 | 1 | 3
2004040203 | 1.8 | 3.8 | 5.5 | 15.4 | 4.1 | 7.1 | 4.5 | 4.2 | 5.6 | 4.2 | 8 | -1.7 | 7.6 | 3.8 | 8.3 | 6.9 | 5.7 | 2.2 | 4.2 | 6.1 | 2.1 | 8.1 | 4.4 | 7.3 | -3 | 1.2 | 7.1 | 10.8 | 13.6 | 12.2 | 0.9 | 2.4
2004040204 | 1.3 | 3.4 | 4.9 | 15.4 | 2.9 | 6.2 | 4.6 | 3.8 | 5.5 | 4.4 | 7.9 | -0.7 | 7.9 | 3.6 | 7.2 | 6.3 | 5.2 | 2.3 | 4.2 | 6.6 | 3 | 8 | 4.9 | 7.3 | -3.3 | 0.7 | 7 | 11 | 14.1 | 11.8 | 0.5 | 2.4
2004040205 | 2 | 3.5 | 3.6 | 15.7 | 3.6 | 7.3 | 4.7 | 4.1 | 5.7 | 4.4 | 7.7 | -0.2 | 8 | 4 | 6.3 | 6.5 | 5 | 2.6 | 5 | 6.5 | 3.8 | 8.1 | 4.6 | 6.6 | -4.5 | 0.3 | 7.2 | 11.1 | 14.7 | 11.2 | 0.5 | 2.5
2004040206 | 3.5 | 4.2 | 4 | 15.7 | 6.8 | 7.7 | 5.3 | 5 | 5.7 | 4.8 | 9.1 | 0.1 | 8.7 | 4.9 | 6.8 | 7.8 | 5.7 | 3.5 | 7.3 | 6.9 | 4.2 | 8.1 | 5.2 | 6.8 | -3.2 | 1.9 | 7.7 | 8.4 | 15.3 | 11.9 | 0.9 | 4.4
2004040207 | 6.3 | 6.8 | 7.7 | 16.3 | 7.7 | 9.3 | 7.6 | 6.7 | 7.4 | 6 | 10.2 | 1.8 | 9.7 | 5.7 | 8.8 | 10.4 | 8.2 | 6.4 | 7.7 | 8.4 | 6.5 | 8.5 | 8.3 | 7.7 | -1.2 | 4.2 | 11 | 7.7 | 16.7 | 12.9 | 2.5 | 6.5
2004040208 | 8.7 | 9.3 | 11.6 | 17.3 | 8.6 | 12.1 | 10.6 | 9.7 | 7.9 | 8.8 | 12.3 | 5.3 | 10.9 | 9.7 | 11.2 | 12.5 | 11.6 | 9.7 | 8.6 | 10.3 | 9.7 | 8.8 | 10.8 | 9.3 | 2.2 | 7.1 | 14 | 9 | 17.4 | 15 | 4.7 | 9.5
2004040209 | 12 | 11.6 | 12.7 | 18.2 | 9.9 | 14.3 | 13.4 | 12.8 | 8.4 | 11.5 | 16 | 8.5 | 11.7 | 11.7 | 12.6 | 14.7 | 17.2 | 12.3 | 11 | 12.5 | 10.8 | 9.5 | 13.4 | 11.4 | 5.1 | 9.6 | 16.7 | 11.1 | 18.3 | 16 | 6.6 | 12.4
2004040210 | 14 | 13.5 | 13.7 | 18.6 | 10.9 | 15.4 | 15.3 | 15.2 | 10.2 | 13.7 | 18.4 | 9.3 | 10.7 | 13.3 | 13.2 | 16.6 | 19.1 | 14.4 | 12.7 | 14.8 | 12 | 10.9 | 15.1 | 12.6 | 5.6 | 12.9 | 19.1 | 12.5 | 19 | 16.7 | 8.5 | 15.2
2004040211 | 15.8 | 15.1 | 15 | 19 | 12.5 | 16.5 | 16.5 | 17.1 | 11 | 16 | 18.9 | 9.9 | 11 | 14.9 | 14 | 17.7 | 19.2 | 16.5 | 14.9 | 16.3 | 13.1 | 13.1 | 16.9 | 14.9 | 6.2 | 14.5 | 20.1 | 13.3 | 19.7 | 17.2 | 10.7 | 17.6
2004040212 | 17.1 | 15.1 | 15.6 | 19.2 | 14.4 | 17.8 | 17.1 | 18.3 | 10.6 | 17.3 | 19 | 10.4 | 11.4 | 15 | 14.7 | 18 | 19.6 | 17.9 | 16.6 | 18.5 | 14.1 | 14.3 | 17.7 | 15.2 | 6.9 | 14.7 | 20.4 | 13.7 | 20.1 | 17.3 | 11.2 | 19.3
2004040213 | 18.1 | 14.1 | 16.8 | 19.1 | 15.5 | 18.2 | 17.8 | 19.2 | 11.4 | 19 | 19.2 | 10.4 | 11.3 | 15 | 15 | 18.1 | 19.6 | 19 | 17.6 | 18.8 | 13.4 | 16.9 | 19 | 15.5 | 7.1 | 15 | 20.5 | 15.1 | 20.2 | 17.4 | 11.4 | 19.5
2004040214 | 18.7 | 14 | 17.4 | 18.7 | 17.1 | 19.1 | 18.6 | 20.1 | 11.1 | 19.4 | 19 | 10.1 | 11.2 | 14.6 | 15.6 | 18 | 18.7 | 19.5 | 18.9 | 18.5 | 13.4 | 17.5 | 19.2 | 16.9 | 7 | 14.7 | 20.1 | 16 | 19.8 | 17.2 | 11.1 | 20.2
2004040215 | 18.7 | 12.6 | 16.4 | 18.9 | 20.5 | 18.8 | 18.1 | 20.3 | 10.9 | 19 | 18.6 | 10.1 | 11.6 | 14.3 | 15 | 17.9 | 18.3 | 19.4 | 19.1 | 17.4 | 12.4 | 17.8 | 19.5 | 16.7 | 6.5 | 13.6 | 19.5 | 16.4 | 19.5 | 16.9 | 9.8 | 20.2
2004040216 | 18.2 | 11.7 | 15.2 | 18 | 19.7 | 17.9 | 17.4 | 19.5 | 9.5 | 17.9 | 17.5 | 9.3 | 11 | 13.4 | 14.3 | 16.5 | 18.1 | 18.5 | 17.6 | 16.8 | 11.2 | 17.4 | 19.1 | 16.3 | 5.8 | 12.5 | 18.6 | 15.6 | 18.9 | 16.4 | 8.8 | 20
2004040217 | 14.5 | 10.7 | 14.9 | 17.7 | 18.8 | 17.3 | 16 | 17.8 | 7.4 | 17.6 | 16.8 | 7.8 | 9.9 | 12.4 | 13.3 | 15 | 17.7 | 16.9 | 14.7 | 16 | 10.4 | 15.5 | 17.6 | 15.6 | 4.8 | 11.2 | 17.7 | 14.4 | 18.1 | 15.5 | 8.4 | 18.2
2004040218 | 10.1 | 8.9 | 14.6 | 17.3 | 18.2 | 15.8 | 14.2 | 15.7 | 6.8 | 16.8 | 15.9 | 5.7 | 9 | 11.6 | 11.6 | 13.8 | 17.5 | 15.8 | 12.8 | 13.9 | 8.4 | 14.1 | 14.3 | 15.2 | 3.8 | 8.6 | 17.1 | 14.3 | 17.7 | 14.5 | 7.9 | 16.3
2004040219 | 9.3 | 7.2 | 14 | 16.9 | 17.9 | 14.3 | 12.1 | 14.4 | 6.3 | 15.7 | 15.5 | 4.2 | 8.9 | 11.2 | 9.8 | 12 | 16.9 | 14 | 12.7 | 12.3 | 7.6 | 13.3 | 12.6 | 13.5 | 3.2 | 7.4 | 16.5 | 13.8 | 17.5 | 14.4 | 7.1 | 13.8
2004040220 | 9.3 | 6.7 | 12.9 | 16.7 | 17.8 | 12.3 | 12.3 | 14.2 | 5.6 | 13.2 | 14.2 | 3.3 | 9.3 | 10.6 | 8.4 | 11 | 16.3 | 13.9 | 12.3 | 10.9 | 7.1 | 12.2 | 11.3 | 12.5 | 2 | 7.1 | 16.2 | 13.2 | 17.2 | 14.1 | 5.1 | 12.9
2004040221 | 10.3 | 6.7 | 11.3 | 16.6 | 17.6 | 11.8 | 12.1 | 13.1 | 5.1 | 11.5 | 13.2 | 2.3 | 9.2 | 10.7 | 8 | 10.2 | 16.6 | 12.7 | 11.8 | 9.8 | 6.7 | 12.3 | 11.1 | 12.1 | 0.9 | 6.6 | 15.5 | 13.1 | 17.1 | 14.1 | 4.7 | 11.5
2004040222 | 11.7 | 5.7 | 10.3 | 16.5 | 17.5 | 10.8 | 11.1 | 12.4 | 4.7 | 11.3 | 13.1 | 1.5 | 9.2 | 8.2 | 8.3 | 9.5 | 15.9 | 11.7 | 12.9 | 12 | 6.4 | 12.1 | 12.7 | 10.2 | 0 | 6 | 13.2 | 12.3 | 17 | 13.9 | 4.5 | 11.4
2004040223 | 9.9 | 5.5 | 10 | 16.3 | 14.3 | 10.8 | 10.3 | 12.3 | 4 | 11.2 | 12.1 | 1.5 | 9.3 | 6.7 | 8.7 | 9.2 | 13.6 | 11 | 11.8 | 11.8 | 5.9 | 11.1 | 12.2 | 9.5 | 0.2 | 5.5 | 11.8 | 10 | 17 | 12.9 | 4.4 | 10.9
2004040300 | 9.5 | 5.2 | 9 | 13.6 | 13.4 | 10.2 | 9.8 | 11.8 | 3.5 | 11.3 | 11.1 | 1.1 | 8.6 | 6.8 | 8 | 9.1 | 11.9 | 10.1 | 10.8 | 11 | 5.4 | 10 | 11.4 | 8.8 | 0.1 | 4.3 | 10.7 | 9 | 16.2 | 12 | 4.1 | 9.8
2004040301 | 9.4 | 4.8 | 8.1 | 12.2 | 11.9 | 9.9 | 8.7 | 11.3 | 3 | 11.1 | 10.3 | 0.2 | 7.5 | 6 | 7 | 8.8 | 10.9 | 9 | 10.1 | 10.6 | 4.9 | 10.2 | 11.1 | 8 | 0.1 | 3.5 | 10 | 8.4 | 14.3 | 11.9 | 3.4 | 8.8
2004040302 | 9.8 | 4.4 | 8.1 | 11.7 | 11.9 | 9.5 | 7.7 | 11 | 2.5 | 11.1 | 9.4 | 0.3 | 6.4 | 5.8 | 6.5 | 8.6 | 11.4 | 8.3 | 9.9 | 10.3 | 4.4 | 10.3 | 11.1 | 7.5 | -0.1 | 3.1 | 9.4 | 8.2 | 13.6 | 11.5 | 2.8 | 9.8
2004040303 | 9.7 | 4 | 7.8 | 10.2 | 11.3 | 9 | 7.1 | 10.2 | 2.2 | 10.3 | 8.8 | 0.2 | 5.4 | 5.1 | 6.5 | 8.2 | 11.2 | 7.8 | 10.2 | 9.3 | 4.2 | 10.3 | 10.5 | 7.6 | -0.8 | 2.3 | 8.8 | 7.7 | 12.6 | 9.2 | 2.2 | 10
2004040304 | 9 | 3.5 | 7.6 | 9.1 | 10.3 | 8.8 | 7.1 | 8.9 | 2.1 | 9.2 | 9.6 | 0.6 | 5.3 | 5 | 6.2 | 7.6 | 10.3 | 7.8 | 10.2 | 8.3 | 3.9 | 10.3 | 9.8 | 7.7 | -1.2 | 1.9 | 8.6 | 7.6 | 11.6 | 8.7 | 2.3 | 9.5
2004040305 | 8.4 | 2.7 | 7.5 | 8.6 | 9.6 | 8.7 | 7.1 | 8.7 | 1.8 | 8.8 | 10.9 | 2 | 4.8 | 4.6 | 6 | 6.8 | 9.3 | 7.8 | 9.6 | 7.6 | 3.8 | 10 | 9.2 | 7.3 | -0.9 | 1.2 | 8.1 | 6.6 | 11.4 | 8.4 | 1.9 | 8.6
2004040306 | 8.3 | 2 | 7.8 | 8.5 | 9.1 | 9 | 7.4 | 8.8 | 1.8 | 8.6 | 10.3 | 2.6 | 4.9 | 4.5 | 6 | 6.5 | 8.5 | 8 | 8.4 | 7.3 | 3.9 | 10 | 8.8 | 7.5 | 0 | 2.1 | 8.3 | 6.2 | 11 | 8 | 1.3 | 8.5
2004040307 | 8.3 | 2.2 | 9 | 8.4 | 8.8 | 10 | 8.2 | 9.2 | 2.8 | 8.1 | 10.2 | 3.1 | 4.7 | 4.4 | 7 | 8.5 | 8.3 | 8.6 | 8.7 | 7.7 | 4.5 | 9.9 | 8 | 8.4 | 1.1 | 4.4 | 8.8 | 6.3 | 10.3 | 8 | 1.6 | 8.9
2004040308 | 8.3 | 3.4 | 10.2 | 8.5 | 8.6 | 10.8 | 9.2 | 9.9 | 3.7 | 8.3 | 9.5 | 4 | 4.9 | 4.7 | 8.7 | 10.2 | 8.5 | 9.3 | 8.9 | 8.1 | 6 | 10.4 | 8.3 | 8.9 | 3.2 | 7.2 | 9.8 | 6.2 | 9.8 | 8.4 | 2.4 | 9.2
2004040309 | 8.5 | 4.6 | 11 | 9.3 | 9.2 | 11.3 | 9.7 | 11.2 | 4.2 | 8.8 | 9.2 | 3.8 | 5.4 | 5.3 | 10.4 | 11.6 | 9 | 10 | 9.5 | 9 | 7.6 | 10.8 | 8.9 | 9.8 | 4.8 | 10 | 10.7 | 6.5 | 9.7 | 9 | 2.6 | 9.6
2004040310 | 8.9 | 5.2 | 11.7 | 9.7 | 10.4 | 12.2 | 10.5 | 11.5 | 5 | 9.6 | 9.4 | 4.3 | 5.9 | 5.8 | 11.2 | 13.3 | 9.5 | 11.3 | 10 | 9.2 | 8.7 | 11.5 | 9.7 | 11.3 | 5.9 | 13.2 | 11.7 | 7.2 | 9.9 | 10.1 | 3.6 | 10.1
2004040311 | 9.4 | 6.4 | 12.7 | 10.9 | 10.7 | 13.6 | 12.4 | 12.4 | 5.8 | 10.3 | 9.6 | 3.7 | 6.3 | 6.3 | 12.7 | 14.2 | 10.5 | 12.5 | 10.5 | 10.1 | 9.4 | 12.6 | 10.5 | 12.8 | 4.4 | 12.4 | 12.6 | 7.8 | 10.5 | 11.3 | 5 | 10.9
2004040312 | 10.2 | 7.3 | 14 | 11.3 | 10.6 | 15.2 | 13.4 | 13.4 | 6.9 | 11 | 9.8 | 2.9 | 6.6 | 7.2 | 13.5 | 15.3 | 11.1 | 13.2 | 10.9 | 11 | 9.9 | 12.8 | 11.2 | 13.3 | 5.5 | 12.9 | 13.7 | 8.1 | 11.1 | 12.6 | 4.7 | 12
2004040313 | 11 | 7.9 | 14.8 | 12.6 | 10.8 | 16 | 13.9 | 14.4 | 7.1 | 12 | 10.5 | 2.6 | 6.3 | 8.4 | 13.2 | 15.9 | 12.2 | 14.9 | 11.3 | 11.8 | 10 | 12.9 | 12.3 | 14.3 | 5.7 | 13.8 | 14.4 | 8.6 | 11.1 | 13.4 | 4.9 | 12.8
2004040314 | 11.9 | 7 | 14.6 | 12.4 | 11.2 | 15.5 | 14.6 | 14.5 | 7 | 12.9 | 10.5 | 2.8 | 5.8 | 8.7 | 13.6 | 16.1 | 12.7 | 15.5 | 11.9 | 11.7 | 10.1 | 14.8 | 12.7 | 14.3 | 6 | 13.2 | 15.3 | 9.2 | 11.5 | 14.2 | 5.5 | 13.8
2004040315 | 12.6 | 6.2 | 14.6 | 12.5 | 11.3 | 16.4 | 14.6 | 15 | 7.3 | 13 | 10.8 | 3.1 | 5.9 | 8.3 | 12.9 | 15.9 | 11.8 | 15.5 | 11.8 | 11.7 | 10 | 15.9 | 13.3 | 14 | 6.5 | 12.7 | 15.7 | 9.4 | 11.9 | 14.4 | 5.7 | 14.7
2004040316 | 12.7 | 5.9 | 14 | 12.5 | 11.4 | 15.6 | 14 | 14.6 | 7.3 | 13.1 | 10.9 | 2.6 | 5.9 | 7.4 | 12 | 15.7 | 11.6 | 14.4 | 11.1 | 12.1 | 9.1 | 15.8 | 12.7 | 13.9 | 5.4 | 11.7 | 15.4 | 9.2 | 12.2 | 14.3 | 5.4 | 14.4
2004040317 | 11.1 | 5.8 | 12 | 12.4 | 11.4 | 14.6 | 13.5 | 14.2 | 6.4 | 12.3 | 10.8 | 2.7 | 5.8 | 7.4 | 11.4 | 15 | 11.3 | 13.3 | 10.1 | 10.9 | 8.2 | 14.8 | 12 | 13.5 | 4.7 | 10.3 | 14.3 | 9.4 | 12 | 13.5 | 4.8 | 12.4
2004040318 | 7.2 | 5.1 | 10.7 | 12.1 | 10.7 | 13.5 | 11.1 | 12.8 | 5.1 | 11.2 | 10.3 | 2.5 | 5.5 | 6.7 | 9.9 | 13.1 | 10.7 | 11.2 | 8.4 | 9.4 | 7 | 14 | 10.7 | 12.5 | 3.8 | 9.1 | 13.4 | 7 | 11 | 12.7 | 4.7 | 10.6
2004040319 | 5.5 | 4.4 | 8.9 | 11 | 10 | 12.8 | 8.3 | 12.7 | 4.8 | 9.8 | 9.6 | 2.4 | 5.3 | 5.8 | 8.9 | 11.7 | 10.5 | 10.2 | 8.4 | 9.3 | 5.1 | 13 | 8.7 | 11.9 | 2.8 | 7.8 | 12.6 | 6.4 | 9.1 | 11.7 | 4 | 10
2004040320 | 4.5 | 3.7 | 8.7 | 10.4 | 8.1 | 10.7 | 7.2 | 10.1 | 4.5 | 8.3 | 9.3 | 2.6 | 5.1 | 5.6 | 8.1 | 9.9 | 10.4 | 10 | 8.8 | 9.1 | 3.9 | 12 | 8 | 11.6 | 2.2 | 6.4 | 10.8 | 6.9 | 8.2 | 9.8 | 4.1 | 7.9
2004040321 | 3.8 | 2.5 | 7 | 9.2 | 7.1 | 9.7 | 6.9 | 8.2 | 4.6 | 7.5 | 9.1 | 2.4 | 5.1 | 4.9 | 7.4 | 8.4 | 9.8 | 5.8 | 6.4 | 8.7 | 3 | 11.3 | 8.1 | 10.2 | 1.8 | 4.8 | 9.3 | 7 | 7.8 | 10 | 3.8 | 7
2004040322 | 3.7 | 2.4 | 5.6 | 8.1 | 5.7 | 8.7 | 5.9 | 7.1 | 4.4 | 6.5 | 9 | 2 | 4.9 | 3.8 | 6.7 | 7.6 | 8.7 | 5.4 | 5.7 | 7.3 | 2.7 | 10.7 | 6.4 | 9 | 2.5 | 4.7 | 8.2 | 6.7 | 9.2 | 7.5 | 3 | 5.7
2004040323 | 3.5 | 1.6 | 4.8 | 7.1 | 6.1 | 8.2 | 5.3 | 5.9 | 4.5 | 6 | 9.1 | 2.1 | 4.6 | 3.1 | 6.5 | 7.2 | 8 | 4.3 | 4.8 | 5.7 | 1.7 | 10.6 | 5.6 | 8.2 | 3 | 4.6 | 6.9 | 6.8 | 9.3 | 6.8 | 2 | 5
2004040400 | 3.5 | 1.7 | 5 | 6 | 3.9 | 8 | 4.5 | 5 | 4.4 | 5.8 | 8.3 | 2.3 | 4.1 | 2.6 | 6.5 | 6.1 | 6.7 | 3.9 | 4.7 | 5.4 | 1.3 | 9.8 | 5.1 | 7.3 | 2.2 | 4.5 | 6 | 6.3 | 6.1 | 5.6 | 1.2 | 4.5
2004040401 | 3.1 | 1.7 | 4.2 | 6.5 | 4.1 | 7.3 | 4 | 4.5 | 4.2 | 5.6 | 7.2 | 1.9 | 4 | 2.2 | 6.6 | 5.9 | 5.7 | 2.7 | 3.8 | 4.6 | 1.8 | 9.8 | 4.5 | 6.7 | 1.4 | 4.1 | 5.7 | 6.3 | 5.4 | 4.4 | 0.4 | 3.4
2004040402 | 2.7 | 1.7 | 3.4 | 4.7 | 3.3 | 6.8 | 3.8 | 4.2 | 4 | 4.9 | 6.6 | 1 | 3.8 | 1.9 | 6.5 | 5.7 | 5.3 | 2.6 | 2.4 | 4.1 | 2.1 | 9.3 | 4.5 | 6.3 | 0.3 | 3.7 | 5 | 5.5 | 4.8 | 3.2 | 0 | 2.8
2004040403 | 2 | 1.2 | 3.8 | 5.2 | 2.1 | 6.7 | 3.8 | 4.3 | 4.1 | 4.2 | 5.9 | 0.4 | 3.2 | 2.4 | 6.6 | 5.9 | 5.6 | 2.5 | 2.8 | 4 | 2 | 9 | 3.8 | 6.3 | -0.7 | 3.6 | 4.5 | 5.3 | 3.8 | 3.4 | -0.2 | 2.6
2004040404 | 2 | 1.8 | 4.5 | 4.5 | 2.2 | 6.6 | 3.9 | 3.8 | 3.8 | 4.3 | 5.2 | -0.2 | 3.1 | 2 | 7.5 | 5.9 | 5 | 2.9 | 2.3 | 3.6 | 2.6 | 8.7 | 3.9 | 6.4 | -1 | 2.5 | 5.1 | 5.4 | 3.8 | 3.3 | -0.2 | 2.5
2004040405 | 2.3 | 2.3 | 4.2 | 5.5 | 2.1 | 6.7 | 4.5 | 4.4 | 4 | 4.1 | 4.2 | -0.2 | 3.3 | 2 | 7.4 | 6.2 | 5.2 | 3.5 | 3.3 | 4.4 | 2.8 | 8.8 | 4.2 | 6 | -0.2 | 2 | 5.5 | 5.6 | 4.2 | 4.9 | 0.5 | 2.9
2004040406 | 3.7 | 3 | 5.2 | 5.2 | 4.2 | 7 | 5.1 | 5.6 | 4 | 5 | 5.7 | 0.3 | 4 | 3.3 | 8 | 6.7 | 5.9 | 4.1 | 4.9 | 5.1 | 4.5 | 9 | 5.5 | 6.2 | -0.1 | 3.4 | 5.8 | 6.9 | 5.5 | 5.8 | 1.4 | 5.7
2004040407 | 8 | 3.9 | 7.1 | 6.9 | 6.1 | 10.2 | 6.6 | 6.8 | 5 | 6.6 | 7.8 | 2.1 | 4.9 | 5.1 | 9.3 | 9 | 7.2 | 5.9 | 6.4 | 6.5 | 6.1 | 9.8 | 7.2 | 7.1 | 1.6 | 5.5 | 6.8 | 8.3 | 8.8 | 7.1 | 2.9 | 7.2
2004040408 | 9.6 | 5.4 | 9.4 | 8.4 | 7.8 | 13.3 | 9.3 | 9.3 | 5.1 | 8.3 | 9.4 | 4.8 | 6.2 | 6.5 | 10.1 | 10.7 | 8.7 | 8.1 | 8.4 | 8 | 7.6 | 10 | 9 | 7.8 | 4.4 | 8.4 | 9 | 8.8 | 9.7 | 8.3 | 3.6 | 9.2
2004040409 | 11.1 | 7.3 | 10.9 | 9.6 | 9.7 | 13.3 | 12.4 | 11.4 | 5.3 | 10.2 | 10.8 | 5.6 | 7.4 | 8.2 | 9.9 | 12.4 | 10.6 | 9.5 | 9.2 | 9.2 | 7.5 | 10.5 | 11 | 9.9 | 6.4 | 10.8 | 10.9 | 9.3 | 10.6 | 10.7 | 5.8 | 12.3
2004040410 | 12.7 | 9.7 | 12.1 | 12.3 | 12.8 | 13 | 12.1 | 12.4 | 5.9 | 13.1 | 12 | 5.2 | 8.6 | 10.5 | 9.2 | 13.2 | 12.1 | 10.8 | 11.1 | 10.7 | 7.4 | 11.8 | 12.2 | 10.7 | 5.9 | 12.9 | 13 | 10 | 11.8 | 12.6 | 6.7 | 14.2
2004040411 | 12.8 | 11.2 | 11.4 | 13.7 | 15.6 | 13.2 | 13.1 | 12.4 | 5.5 | 14.2 | 12.9 | 5.9 | 9.9 | 12.5 | 9.3 | 13.9 | 14.4 | 12.3 | 15.1 | 12.2 | 7.1 | 13.1 | 13.2 | 10.8 | 5.7 | 12.7 | 14.6 | 12.2 | 13.3 | 14.7 | 8.1 | 13
2004040412 | 12.2 | 9.5 | 11.8 | 15.1 | 15.2 | 13.3 | 14.1 | 13.3 | 5.2 | 13.9 | 15.1 | 7.1 | 12.1 | 12.6 | 9.1 | 14.9 | 15.9 | 12.7 | 14.1 | 12.6 | 6.4 | 14.5 | 13.5 | 11.2 | 6.7 | 13 | 15.6 | 12.2 | 15 | 16.3 | 9.8 | 12.9
2004040413 | 12.4 | 8.4 | 12.5 | 14.9 | 13 | 13.1 | 13.3 | 13.2 | 5.4 | 14.5 | 16.5 | 8 | 13.7 | 10.2 | 9.4 | 15.3 | 13.7 | 12.8 | 13.8 | 14 | 6.4 | 15.8 | 14.4 | 12 | 7.2 | 14 | 15.9 | 11.1 | 16 | 16.2 | 9.4 | 13.2
2004040414 | 12 | 8.8 | 12.9 | 14.7 | 13.7 | 12.2 | 12.9 | 13.7 | 5.4 | 13.7 | 16.3 | 9 | 14 | 9.2 | 8.7 | 15.2 | 12.7 | 12.6 | 13.2 | 14.3 | 6.6 | 17.8 | 14.5 | 13.1 | 7.8 | 13.5 | 16.9 | 10.8 | 15 | 16.6 | 9.1 | 13.3
2004040415 | 12.2 | 8.3 | 12.8 | 13.7 | 12.9 | 12.7 | 13.1 | 13 | 6.4 | 14 | 14.7 | 8.2 | 12.6 | 9.4 | 10.5 | 15.3 | 12.7 | 12.8 | 13 | 14.2 | 7.4 | 17.9 | 14.5 | 13.2 | 6.7 | 13 | 16.9 | 9.9 | 14.7 | 16.2 | 8.3 | 12.7
2004040416 | 11.7 | 8 | 12.9 | 13.4 | 13.1 | 13.4 | 13.4 | 13.1 | 5.6 | 13.5 | 13.8 | 6.2 | 11.5 | 8.9 | 9.4 | 15.3 | 12.6 | 12.9 | 12.2 | 12.9 | 7.1 | 17.3 | 14 | 12.1 | 5.9 | 12 | 16 | 9.8 | 14 | 15.7 | 7 | 11.4
2004040417 | 10.9 | 7.7 | 12 | 12.7 | 11.2 | 11.9 | 12.6 | 12.9 | 5.4 | 13.1 | 12.9 | 4.6 | 9.2 | 7.7 | 8.9 | 15.2 | 12.3 | 11.6 | 11.2 | 12.5 | 6.6 | 16.1 | 13.6 | 10.7 | 5 | 10.7 | 15 | 9 | 13.6 | 14.8 | 5.8 | 10.3
2004040418 | 9.4 | 7.7 | 11.2 | 12.6 | 9.4 | 10.7 | 10.3 | 11.4 | 5.1 | 12.3 | 12.1 | 3.6 | 8.2 | 7.1 | 8.8 | 13.6 | 12 | 10.1 | 10.1 | 11.3 | 6.2 | 14 | 12.3 | 10.8 | 4.1 | 8.1 | 14.4 | 7.7 | 13 | 13.7 | 4.4 | 10.2
2004040419 | 9.4 | 7.5 | 10.7 | 12 | 8 | 10.5 | 9.5 | 10.2 | 5.3 | 11.3 | 11.5 | 2.9 | 7.2 | 6.6 | 8.8 | 11.5 | 10.8 | 9.3 | 10.2 | 9.6 | 5 | 15 | 11.6 | 9.6 | 3.7 | 7.1 | 13.1 | 7.1 | 11.7 | 12.7 | 3.1 | 9.3
2004040420 | 9.1 | 8 | 10.4 | 11.3 | 8.9 | 9.4 | 9.5 | 10 | 6 | 10.7 | 11.3 | 2.1 | 6.2 | 5.9 | 8.2 | 11.4 | 10.1 | 8.5 | 9.3 | 8.3 | 5.7 | 14.2 | 9.8 | 8.8 | 2.2 | 6.1 | 12 | 7 | 10.8 | 12.1 | 2.2 | 8.6
2004040421 | 9.5 | 7.7 | 9 | 10.9 | 8.4 | 9.1 | 8.6 | 9.5 | 5.9 | 10.3 | 9.6 | 1.3 | 5.3 | 5.3 | 8.7 | 11.8 | 9 | 6.9 | 8.4 | 7 | 5.8 | 13.2 | 8.7 | 10.2 | 1.2 | 5 | 10.7 | 6.8 | 9.6 | 9.4 | 1.7 | 9.3
2004040422 | 9.5 | 7.7 | 9.9 | 9.1 | 8.6 | 9.4 | 8.4 | 8.9 | 5 | 9.7 | 9.1 | 0.8 | 5.3 | 4.4 | 8.3 | 11.8 | 8.4 | 7 | 8.1 | 6.8 | 6.1 | 13.2 | 8.2 | 9.5 | 1.4 | 3.7 | 10.2 | 7.6 | 8.3 | 7.6 | 1.2 | 9.1
2004040423 | 8.4 | 7.8 | 9.8 | 8.9 | 9.3 | 9.3 | 9.1 | 8.5 | 4.9 | 8.9 | 8.3 | 0.4 | 4.4 | 4.7 | 7.3 | 11.2 | 8.1 | 7.3 | 6.8 | 7.4 | 6.5 | 11.8 | 8.2 | 9.9 | 1.8 | 3.6 | 9.5 | 8 | 7.9 | 6.6 | 0.6 | 8.3
2004040500 | 8.5 | 7.3 | 10 | 8.7 | 8.8 | 9.3 | 9.3 | 8.8 | 4.5 | 8.5 | 7.1 | 0.1 | 4 | 5.3 | 7.6 | 10.9 | 7.7 | 7.7 | 7.1 | 7.3 | 5.6 | 11.4 | 9.4 | 10.1 | 2.5 | 3.4 | 9.5 | 7.2 | 8.5 | 7.3 | 0.5 | 8.2
2004040501 | 8.3 | 6.3 | 9.6 | 8.7 | 8.5 | 9 | 9.3 | 9.2 | 3.5 | 8.2 | 7.8 | 0.7 | 3.9 | 5.1 | 7.5 | 10.4 | 8.3 | 9.3 | 8 | 7.6 | 5.2 | 10.6 | 8.8 | 10.1 | 2.4 | 2.9 | 9.4 | 7.3 | 9.4 | 6.6 | 0.3 | 8.4
2004040502 | 7.6 | 5.3 | 9.2 | 8.8 | 8.1 | 9.7 | 8.6 | 9.1 | 2.7 | 8 | 7.9 | 0.9 | 4.3 | 5.1 | 7.5 | 11.3 | 8 | 9.3 | 7.9 | 8 | 4.8 | 10.7 | 9.2 | 9.5 | 2.9 | 2.9 | 9.1 | 6.4 | 9.1 | 7.5 | 1 | 8
2004040503 | 7.4 | 5 | 9.1 | 8.2 | 8.1 | 9.9 | 8 | 8.8 | 2.4 | 8.2 | 7.6 | 0.6 | 4.6 | 4.4 | 7.4 | 10.5 | 7.7 | 9.6 | 7.4 | 8.3 | 4.4 | 10.2 | 8.1 | 9.2 | 2.1 | 2.9 | 9.4 | 4.7 | 8.4 | 7.7 | 2 | 8
2004040504 | 7.3 | 4.4 | 9.3 | 8 | 8.1 | 9.9 | 8.1 | 8.9 | 1.9 | 7.9 | 7.4 | 1.1 | 4.5 | 4 | 7 | 9.8 | 6.9 | 9.3 | 7.1 | 8.1 | 4 | 10.7 | 7.9 | 9 | 2.4 | 2.6 | 9.3 | 4.2 | 8 | 7.6 | 2.1 | 7.9
2004040505 | 7.3 | 3.9 | 9.7 | 7.6 | 7.4 | 9.5 | 7.9 | 9.7 | 1.5 | 8.1 | 7.1 | 0.6 | 4.4 | 3.6 | 6.4 | 9.6 | 6.5 | 8.7 | 7.1 | 7.7 | 3.3 | 10.8 | 7.9 | 8.7 | 2.3 | 2.6 | 9.4 | 4.2 | 7.1 | 8.8 | 1.6 | 8.3
2004040506 | 7.7 | 3.6 | 9.5 | 7.4 | 8.9 | 8.4 | 7.8 | 9.7 | 1.1 | 8.4 | 7 | 0.6 | 4.5 | 3.9 | 6.2 | 9.4 | 6.4 | 8.6 | 7.8 | 8 | 3 | 10.2 | 8.4 | 8.4 | 1.7 | 2.9 | 9.3 | 5.2 | 6.9 | 9.1 | 1.9 | 8.8
2004040507 | 8.3 | 4 | 9.5 | 7.5 | 9.5 | 9.5 | 7.5 | 10 | 1.2 | 8.7 | 7.4 | 1 | 3.6 | 4.2 | 6.3 | 9.1 | 7 | 8.6 | 8.9 | 8.2 | 3 | 10.5 | 8.9 | 9.2 | 1.4 | 3.5 | 10.3 | 5.6 | 7.2 | 9.6 | 2.2 | 8.8
2004040508 | 8.4 | 4.2 | 10.2 | 8.6 | 9.4 | 10.5 | 7.7 | 9.6 | 1.4 | 8.8 | 7.7 | 1.6 | 3.6 | 5.1 | 5.6 | 10.2 | 7.2 | 8.8 | 9 | 7.9 | 2.9 | 11.2 | 9.1 | 9.8 | 2.3 | 5.7 | 11.3 | 6.1 | 7.9 | 11.2 | 3.5 | 9.1
2004040509 | 9.1 | 5.4 | 10.7 | 9.4 | 9.3 | 9.3 | 7.7 | 10.4 | 2.8 | 9.1 | 9.3 | 1.5 | 4.3 | 6.1 | 6.7 | 11.9 | 7.6 | 10 | 9.8 | 8.9 | 3.7 | 11.8 | 9.6 | 10.3 | 4.1 | 8.2 | 12.3 | 6.4 | 9.2 | 12.4 | 5.8 | 9.9
2004040510 | 9.7 | 7.5 | 11.4 | 10.3 | 10.5 | 10.3 | 8.2 | 11.7 | 2.7 | 9.2 | 9.8 | 2.2 | 6.4 | 7.3 | 7.3 | 11.3 | 8.3 | 10.9 | 10.7 | 10.1 | 4.8 | 12.4 | 10.6 | 11.7 | 5.3 | 8.1 | 13.4 | 6.7 | 9.8 | 13.9 | 9.2 | 11.3
2004040511 | 10 | 8.2 | 11.4 | 11 | 11 | 12 | 8.9 | 11.9 | 2.4 | 9.9 | 10.8 | 3.3 | 7.1 | 9 | 8.3 | 12.1 | 8.9 | 11.3 | 10.7 | 11 | 5 | 13.4 | 11.4 | 11.9 | 5.9 | 10.4 | 14.6 | 6.7 | 10.8 | 14.7 | 9.9 | 10.4
2004040512 | 10.2 | 8.5 | 11.4 | 11.4 | 11 | 12.7 | 9.9 | 11.8 | 4.2 | 10.4 | 11.4 | 3.1 | 9.7 | 9.8 | 9.1 | 11.8 | 9.2 | 11.8 | 11 | 12.1 | 5.7 | 14.4 | 11 | 12.3 | 6.9 | 10.9 | 15.5 | 7.1 | 11.9 | 15 | 10.4 | 10.7
2004040513 | 10 | 8.3 | 11.4 | 11 | 10.9 | 13.3 | 9.9 | 12 | 4 | 10.9 | 12.4 | 3.8 | 11 | 9.7 | 9.5 | 12.6 | 9.6 | 12 | 11.4 | 12.6 | 5.6 | 15.2 | 11.4 | 11.9 | 6.9 | 10.7 | 15.9 | 8.4 | 12.5 | 15.3 | 9.9 | 11.9
2004040514 | 10.3 | 7.7 | 11.3 | 11.3 | 11.2 | 12 | 10.4 | 12 | 3.5 | 11.3 | 11.9 | 3.5 | 10.2 | 8.2 | 9 | 12.3 | 9.8 | 11.4 | 11.7 | 11.8 | 4.7 | 16.2 | 11.9 | 10 | 7 | 10.4 | 15.7 | 8.5 | 11.8 | 15.2 | 9.7 | 12.3
2004040515 | 10.5 | 6.4 | 11.3 | 11 | 11.3 | 11.8 | 10.3 | 11.6 | 2.9 | 10.9 | 11.4 | 2.9 | 9.5 | 7.7 | 8.3 | 12.5 | 9.7 | 10.7 | 11.3 | 11.1 | 4.1 | 17 | 11.5 | 10.4 | 6.4 | 9 | 14.2 | 8.4 | 11.3 | 14.2 | 8.5 | 11.5
2004040516 | 9.9 | 6 | 11.3 | 10.6 | 11.5 | 10.8 | 10.3 | 11.1 | 2.7 | 10.6 | 10.7 | 2.5 | 8 | 7 | 6.9 | 12.1 | 9.5 | 10.2 | 10.7 | 10.5 | 4 | 16.8 | 11.1 | 9.5 | 5.5 | 7.8 | 12.8 | 8.1 | 10.9 | 13.4 | 7.9 | 10.9
2004040517 | 9.3 | 5.1 | 10.9 | 10.1 | 10.3 | 8.8 | 8.8 | 10.6 | 2.6 | 10.2 | 10.1 | 1.7 | 5.9 | 6.3 | 6.9 | 11.4 | 9.4 | 9.7 | 10.1 | 9.8 | 3.4 | 16.1 | 10.8 | 9.4 | 4.2 | 7 | 11.4 | 7.6 | 10.3 | 12.6 | 4.9 | 10
2004040518 | 8.8 | 4.3 | 10.1 | 9.9 | 10.1 | 9.1 | 8.2 | 10 | 2.2 | 9.5 | 9.4 | 0.7 | 4.8 | 5.8 | 6.9 | 10.8 | 8.4 | 9 | 9.7 | 9.3 | 3.3 | 15.3 | 10.2 | 8.7 | 3 | 5.8 | 10.5 | 7 | 9.4 | 11.2 | 3.7 | 9.3
2004040519 | 8.5 | 3.9 | 10.2 | 9.4 | 9.1 | 9.3 | 8.1 | 9.7 | 2.2 | 8.9 | 8.6 | 0 | 4 | 5.2 | 6.8 | 10.8 | 8.1 | 8.3 | 8.8 | 9 | 3.6 | 14.8 | 9.9 | 8.3 | 2.4 | 4.9 | 10.2 | 6.8 | 9.1 | 10.4 | 2.7 | 8.5
2004040520 | 7.6 | 3.7 | 9.9 | 9.2 | 8.8 | 9.1 | 8.1 | 9.2 | 2.4 | 8.8 | 8.3 | -0.2 | 3.5 | 4.8 | 5.9 | 10.8 | 8 | 8.4 | 7.8 | 8.7 | 3.7 | 13.1 | 9.6 | 8.9 | 0.8 | 3.8 | 10 | 6.5 | 9.1 | 10 | 2 | 7.8
2004040521 | 7.4 | 3.5 | 9.3 | 8.8 | 8.2 | 7.5 | 8.2 | 8.7 | 2.2 | 8.6 | 7.8 | -0.4 | 3.1 | 4.8 | 5.6 | 10.4 | 8.1 | 7.4 | 8 | 9.1 | 3.8 | 12.5 | 9.6 | 8.8 | -1.3 | 2.8 | 9.8 | 4.8 | 9.1 | 9.8 | 1.4 | 7.6
2004040522 | 6.6 | 3.4 | 8.2 | 8.4 | 7.5 | 7.2 | 8.4 | 7.3 | 2.2 | 8.7 | 7.6 | -0.6 | 2.8 | 4.7 | 5.5 | 10.5 | 7.2 | 7.2 | 7.8 | 8.9 | 3.7 | 11.5 | 9.4 | 8.7 | -2.6 | 2.4 | 9.6 | 4.9 | 8.1 | 9.8 | 0.9 | 6.7
2004040523 | 6.4 | 3 | 7.1 | 8.3 | 7.8 | 7 | 8.5 | 7.2 | 1.8 | 8 | 7.5 | -1.1 | 2.6 | 4.9 | 5.1 | 10 | 6.3 | 8.2 | 6.9 | 7.7 | 3.2 | 10.4 | 8.6 | 8.7 | -2.6 | 2 | 9 | 4.5 | 7.5 | 9.3 | 0.4 | 6.4
2004040600 | 7.1 | 3.1 | 7.1 | 7.7 | 7.6 | 7.2 | 8.4 | 7.6 | 1.5 | 7.7 | 6.9 | -1.2 | 2.3 | 4.1 | 5.2 | 9.8 | 5.6 | 8 | 7.1 | 8.5 | 2.2 | 10 | 8 | 7.6 | -2.2 | 1.8 | 8.6 | 4.1 | 7 | 8.9 | -0.3 | 6.9
2004040601 | 6.6 | 3.4 | 7.5 | 7.1 | 7.7 | 7.5 | 8.3 | 6.8 | 0.7 | 7.8 | 6.2 | -1.4 | 1.6 | 4.5 | 4.8 | 9.5 | 5.8 | 7 | 7.1 | 7.7 | 2 | 9.5 | 8.1 | 7.4 | -2 | 1.5 | 8.7 | 4.7 | 7.4 | 8.8 | -0.6 | 6.1
2004040602 | 5.5 | 3.6 | 8.1 | 6.7 | 7.5 | 6.8 | 7.4 | 6.7 | 0.5 | 8.3 | 5.5 | -1.1 | 1.6 | 4.6 | 4.6 | 9 | 5.9 | 6.8 | 5.8 | 6.8 | 2 | 9.2 | 8.7 | 6.8 | -1.8 | 1.4 | 8.4 | 4.7 | 7.2 | 8.6 | -0.7 | 6.1
2004040603 | 5.7 | 3.5 | 8.6 | 6.5 | 6.4 | 6.7 | 6.4 | 6.6 | 0.7 | 7.9 | 5.4 | -1.2 | 1.5 | 4.5 | 4.7 | 8.4 | 5.9 | 6.6 | 5.9 | 6.5 | 2 | 9.2 | 9 | 6.8 | -1.9 | 1 | 7.8 | 4.1 | 7.2 | 8.4 | -0.9 | 6
2004040604 | 5.5 | 3.6 | 9.1 | 6.2 | 5.7 | 6.7 | 6.3 | 6.5 | 0.5 | 7.5 | 5.3 | -1.2 | 1.4 | 4.1 | 4.4 | 8.3 | 5.3 | 6.3 | 5.9 | 5.9 | 1.9 | 9 | 8.4 | 6.7 | -1.9 | 1 | 7.8 | 4.4 | 6.8 | 8.5 | -0.7 | 6
2004040605 | 5.4 | 3.1 | 8.1 | 6.2 | 5.8 | 6.6 | 6 | 6.5 | 0.1 | 6.9 | 5.4 | -1.1 | 1.2 | 3.2 | 4.3 | 8 | 6 | 6.2 | 5.7 | 6.4 | 2.2 | 8.9 | 7.6 | 6.9 | -1.8 | 0.6 | 7.6 | 3.8 | 6.7 | 8.3 | -0.8 | 6.1
2004040606 | 5.7 | 2 | 7.1 | 7.2 | 6.3 | 6.9 | 6.4 | 6.7 | 0.2 | 6.8 | 6 | -0.8 | 1.6 | 3.4 | 4.6 | 8.1 | 6.4 | 6.8 | 6.1 | 7.2 | 2.1 | 9.2 | 6.9 | 6.1 | -1.2 | 1.1 | 8.9 | 3.6 | 7 | 8.3 | -0.1 | 6.5
2004040607 | 6.5 | 2.2 | 7.1 | 7.7 | 7 | 7.6 | 6.9 | 7.3 | 0.4 | 7.5 | 6.4 | 0 | 2.3 | 3.4 | 4.7 | 8.3 | 6.5 | 6.7 |  | 7.2 | 2 | 9.9 | 8 | 6 | -0.3 | 2.6 | 9.8 | 3.9 | 7.4 | 8.7 | 0.2 | 7.3
2004040608 | 7.1 | 2.4 | 7.8 | 7.5 | 8.2 | 7.6 | 7.1 | 7.7 | 0.5 | 8.3 | 7.7 | 0.3 | 3.4 | 3.2 | 4.4 | 8.5 | 6.3 | 6.6 |  | 7.7 | 1.5 | 9.8 | 8.3 | 6.1 | 2.7 | 4 | 10.4 | 4.7 | 7.8 | 9.4 | 0.7 | 7.7
2004040609 | 7.2 | 2.3 | 8.7 | 7.1 | 9 | 7.9 | 7.5 | 7.4 | 0.6 | 9 | 8.4 | 1.4 | 4.5 | 3.4 | 4.8 | 9.6 | 6.8 | 7.2 |  | 8.4 | 1.7 | 10.2 | 8.9 | 6.3 | 4.1 | 5.2 | 10.9 | 5.3 | 8.5 | 10.2 | 2.2 | 7
2004040610 | 6.4 | 3.2 | 9.5 | 8 | 9.3 | 7.1 | 7.8 | 7.1 | 1 | 9.7 | 8.8 | 1.2 | 7.4 | 4.6 | 2.3 | 9.4 | 7.5 | 6.2 |  | 9 | 1.1 | 11.6 | 9.6 | 6.5 | 5.1 | 6.7 | 11.2 | 5.4 | 10.2 | 11 | 3.2 | 7.1
2004040611 | 5.4 | 4.3 | 10.4 | 9.2 | 8.2 | 5 | 7.3 | 6.2 | 0.6 | 8.9 | 9.4 | 0.8 | 8.9 | 5.5 | 0.8 | 8.3 | 8 | 6.1 |  | 9.3 | 0.8 | 12.6 | 8.7 | 5 | 5.5 | 7.7 | 12.1 | 5.8 | 10 | 12.1 | 3.2 | 7
2004040612 | 5 | 3.4 | 10.3 | 8.7 | 6.2 | 5.6 | 4.5 | 5.3 | 0.4 | 4.8 | 10.3 | 1.5 | 9.4 | 4.4 | 1.5 | 8.8 | 7.8 | 6.5 |  | 8.7 | 1.1 | 13.7 | 6.9 | 5.7 | 6.1 | 7.4 | 12.3 | 3.3 | 11 | 12.9 | 5 | 5
2004040613 | 4.4 | 2.8 | 9.4 | 6.7 | 4.7 | 7.1 | 4.9 | 6.4 | 0.8 | 4.3 | 9.4 | 2.6 | 8.7 | 3.3 | 3.8 | 7.9 | 4.7 | 6.4 |  | 7.2 | 0.8 | 15.2 | 5.3 | 5.1 | 4.9 | 6.7 | 13.2 | 1.6 | 9.6 | 12.4 | 6.9 | 5.3
2004040614 | 4.5 | 1.7 | 9.2 | 5.6 | 5 | 7.9 | 4.8 | 7.2 | 0.4 | 3.9 | 7 | 1.8 | 7.1 | 3.2 | 2.7 | 8.2 | 2.7 | 6.8 | 5.3 | 7.2 | 1.3 | 15 | 4.9 | 5.5 | 3 | 8.5 | 11.1 | 1.4 | 8.4 | 11.5 | 5.4 | 6.5
2004040615 | 4.6 | 1.1 | 8.4 | 4.5 | 5.9 | 7.5 | 4.9 | 7.2 | -0.3 | 4.5 | 6.5 | 0 | 7.1 | 1 | 3.6 | 7.6 | 1.6 | 6.9 | 5.9 | 6 | 1.5 | 14.9 | 4.8 | 6 | 2.4 | 6.8 | 10.1 | 2.3 | 6.7 | 10.2 | 3.9 | 6.9
2004040616 | 3.9 | 1.1 | 7.6 | 4.2 | 6.4 | 6.4 | 3.9 | 5.6 | 0 | 4.9 | 5.9 | -0.8 | 4.7 | 0.7 | 2.7 | 8.5 | 0.9 | 6.7 | 6 | 5.5 | 1.4 | 15 | 4.5 | 6 | 1.4 | 4.9 | 8.7 | 2.4 | 6.2 | 9.3 | 3.3 | 5.8
2004040617 | 3.8 | 0.3 | 6.6 | 3.8 | 5.9 | 5.8 | 4.1 | 5.1 | -0.3 | 4.5 | 4.8 | -1.3 | 2.1 | 0.8 | 2.5 | 8 | 0.8 | 6.1 | 5.1 | 5.1 | 0.4 | 14.6 | 4.6 | 4.8 | 0.3 | 4.2 | 7.3 | 2.1 | 5.3 | 7.8 | 1 | 4.7
2004040618 | 3.4 | 0.1 | 6.3 | 3.1 | 5.4 | 4.9 | 4.4 | 5.1 | -0.6 | 4.2 | 4 | -2 | 1 | 0 | 2.8 | 7.7 | 0.6 | 5.2 | 4.6 | 4.6 | 1.1 | 14.3 | 4.7 | 4.7 | 0.2 | 3.3 | 6.6 | 1.5 | 4.3 | 6.8 | -0.7 | 4.5
2004040619 | 3.2 | 0 | 6.1 | 3.2 | 5.2 | 4.8 | 3.9 | 4.5 | -0.5 | 3.5 | 3.5 | -2.4 | 0.1 | 0 | 2 | 5.8 | 0.3 | 4.7 | 4 | 4.6 | 0.9 | 13.8 | 4.1 | 5 | -0.1 | 2.4 | 6.6 | 1.3 | 2.8 | 6.7 | -1.3 | 4
2004040620 | 2.7 | -0.7 | 6 | 2.7 | 4.9 | 3.4 | 4 | 4.3 | -0.6 | 3.6 | 2.7 | -2.6 | -0.2 | 0.2 | 2.2 | 5.6 | 0.8 | 4.3 | 3.4 | 4.6 | 0.3 | 14.3 | 3.4 | 4.8 | -0.3 | 1.5 | 6.6 | 1.2 | 2.4 | 6.2 | -2 | 3.4
2004040621 | 2.7 | -1.1 | 4.8 | 2.8 | 3.6 | 3.4 | 3 | 3.7 | -0.9 | 3.4 | 2.3 | -2.7 | -0.3 | 0.1 | 1.3 | 6.2 | 0.6 | 3.8 | 2.9 | 3.6 | 0.5 | 13.6 | 3.4 | 3.8 | -0.6 | 1.2 | 5.4 | 1.2 | 2.3 | 4.8 | -2.5 | 3.4
2004040622 | 2.4 | -1.1 | 4.7 | 2.7 | 3.4 | 3.8 | 3.5 | 3.8 | -1.1 | 3.1 | 2.7 | -2.8 | -0.4 | 0 | 0.3 | 5.8 | 0.6 | 2.5 | 2.7 | 3 | -0.4 | 13.3 | 3.7 | 3 | -1.2 | 0.4 | 4.7 | 1.1 | 2.2 | 4.2 | -2.7 | 1.8
2004040623 | 2.2 | -1.2 | 3.7 | 2.2 | 3.6 | 3.4 | 1.4 | 3.2 | -1.6 | 2.7 | 2.5 | -3.2 | -0.5 | -0.4 | 0.3 | 4.8 | 0.8 | 2.9 | 2 | 3 | -0.4 | 12.9 | 3.4 | 2.8 | -2.2 | 0.3 | 4.6 | 0.9 | 2.5 | 3.6 | -2.8 | 1.9
2004040700 | 2.1 | -1.3 | 3.2 | 1.8 | 3.4 | 2.9 | 2.1 | 2.4 | -1.6 | 1.2 | 2.5 | -3.1 | -0.7 | -0.3 | 0.5 | 5 | 0.4 | 3 | 2.5 | 3.3 | -0.4 | 12.2 | 3.4 | 3.3 | -2.3 | -0.3 | 4.2 | 1.1 | 2.7 | 3.4 | -2.9 | 2.3
2004040701 | 2 | -1.5 | 3.2 | 1.2 | 3.3 | 2.9 | 2.3 | 2.3 | -1.8 | 2.5 | 2.4 | -3.9 | -0.7 | -0.5 | 0.3 | 5.3 | 0.6 | 3.1 | 2 | 2.5 | -0.3 | 11.4 | 3.4 | 3.5 | -3.2 | -0.8 | 3.9 | 0.6 | 2.7 | 2.9 | -3.1 | 1.9
2004040702 | 1.9 | -1.9 | 3.2 | 1.8 | 3.5 | 3.1 | 2.2 | 2.9 | -1.8 | 3.3 | 2.4 | -3.9 | -0.8 | -1 | 0.2 | 4.5 | 0.4 | 3.2 | 2.1 | 2.3 | -0.4 | 11.2 | 3.2 | 3.2 | -2.8 | -1.1 | 3.6 | 0.8 | 2.5 | 3.1 | -3.3 | 2.3
2004040703 | 2 | -1.8 | 3.5 | 1.8 | 3.8 | 3 | 1.8 | 2.9 | -2.3 | 3.3 | 1.9 | -3.7 | -1.1 | -0.9 | 0.2 | 4.1 | 0.5 | 3.2 | 2.4 | 1.5 | -0.9 | 10.5 | 3.4 | 2.7 | -2.6 | -1 | 3.8 | 0.8 | 2.5 | 3.3 | -3.6 | 2.5
2004040704 | 1.8 | -2 | 3 | 2.1 | 2.9 | 3 | 1.9 | 2.4 | -2.9 | 2.1 | 1.6 | -3.7 | -1.1 | -1.1 | 0.3 | 4.2 | 0.9 | 3.1 | 2.4 | 0.9 | -1 | 9.4 | 2 | 2.5 | -2.7 | -1.6 | 3.1 | 0.5 | 2.4 | 3.2 | -3.9 | 2.2
2004040705 | 1.8 | -2 | 2.7 | 1.1 | 3.1 | 3 | 2.2 | 2.3 | -3 | 1.9 | 2 | -3.7 | -1.4 | -1.2 | 0.4 | 4.1 | 0.8 | 2.8 | 2.3 | 2.9 | -1.2 | 9.1 | 1.7 | 2.8 | -3.3 | -2.1 | 2.7 | 0.2 | 2.3 | 2.8 | -4.1 | 2.4
2004040706 | 1.9 | -2.1 | 2.9 | 2 | 3.5 | 3.2 | 2.2 | 3.1 | -2.7 | 2.4 | 2.1 | -3.5 | -1.6 | -1.3 | 0.7 | 4.5 | 0.9 | 3.1 | 2.7 | 2.7 | -1 | 9.4 | 2.1 | 3.1 | -2.6 | -0.8 | 3.2 | 0.4 | 2.1 | 2.7 | -3.9 | 2.5
2004040707 | 2.1 | -2.1 | 3.8 | 3.5 | 3.9 | 3.6 | 3.1 | 3.4 | -2.5 | 3.3 | 2.3 | -3.7 | -1.5 | -1.1 | 0.8 | 4 | 1.3 | 3.9 | 2.9 | 2.6 | -1 | 12.1 | 3 | 3.3 | -1.6 | 0.1 | 4.3 | 0.2 | 2.4 | 3.2 | -3.9 | 2.9
2004040708 | 2.9 | -2 | 5.5 | 3.6 | 3.9 | 4.4 | 4.6 | 3.7 | -2 | 2.7 | 3.6 | -3.2 | -1.3 | -1.1 | 1.2 | 4.2 | 1.1 | 4.5 | 3.8 | 3.7 | -0.8 | 12.2 | 3.6 | 3.9 | -3.4 | -0.4 | 5.7 | 0.3 | 3.2 | 4.1 | -3.8 | 3.7
2004040709 | 3.2 | -1.8 | 5 | 3.2 | 5 | 4.9 | 4.9 | 4.9 | -2 | 3.5 | 4.7 | -2.1 | 0.1 | -0.8 | 1.8 | 5.8 | 0.9 | 4.7 | 5 | 4.3 | -0.3 | 13.2 | 4.1 | 3.9 | -1.9 | 0.4 | 7.2 | 0.8 | 4.2 | 5.4 | -2.8 | 3.4
2004040710 | 3.5 | -1.5 | 5.6 | 3.9 | 5.7 | 5.4 | 5.2 | 6.2 | -1.6 | 5 | 5.1 | -1 | 1.2 | -0.1 | 2.3 | 6.4 | 1.3 | 3.8 | 5.6 | 4.7 | 0.2 | 14.2 | 4.8 | 4.8 | -1.1 | 3.9 | 8.1 | 1.4 | 3.8 | 6.4 | -1.3 | 5
2004040711 | 4.1 | -1.6 | 6.9 | 5.9 | 6.3 | 3.8 | 4.5 | 6.5 | -1 | 5.6 | 4.7 | -0.2 | 0.8 | 0.9 | 3.5 | 6.8 | 2.1 | 6.5 | 6.2 | 4.9 | 0.8 | 14.5 | 5.7 | 5.7 | -0.7 | 4.4 | 7.9 | 1.8 | 3.4 | 7.3 | 0.1 | 6.4
2004040712 | 4.6 | -0.6 | 6.3 | 7.1 | 7.8 | 6 | 6.4 | 6.8 | -0.3 | 5.3 | 5.6 | -0.7 | 2.6 | 2.5 | 2.5 | 7.5 | 2.6 | 7.4 | 7.1 | 5.8 | 1.3 | 14.6 | 5.5 | 5.8 | -0.7 | 2.9 | 8.4 | 1.7 | 5.2 | 6.9 | 0.6 | 7.1
2004040713 | 5.5 | 0.5 | 6.7 | 4.8 | 7.4 | 6.7 | 6.1 | 8.1 | 0.2 | 6.2 | 6.3 | -0.6 | 3.9 | 0.3 | 3.2 | 8.2 | 2.7 | 7.5 | 7.3 | 7.2 | 0.8 | 14.7 | 6 | 6.9 | -2.1 | 2.2 | 9.5 | 1.8 | 6.2 | 7.1 | 0.6 | 7.3
2004040714 | 5.9 | 0.5 | 7.1 | 4.6 | 7.4 | 7.4 | 6.5 | 7.4 | -0.8 | 4.7 | 7 | -0.7 | 3 | 0.4 | 3.1 | 8.8 | 2.8 | 7 | 6.7 | 5.6 | 0.6 | 14.7 | 7.8 | 6.4 | -1.6 | 2.2 | 10.2 | 2.5 | 7 | 7.9 | -0.1 | 5.7
2004040715 | 5.6 | -0.2 | 7.4 | 5.3 | 7.6 | 6.3 | 6 | 8.5 | -0.2 | 6.7 | 5.7 | -1.1 | 2.2 | 1.1 | 3.9 | 8.9 | 3.7 | 7.7 | 7.3 | 3.7 | 1 | 14.7 | 8.6 | 6 | -1.5 | 1.6 | 8.5 | 2.7 | 7.5 | 8.4 | -0.3 | 7.7
2004040716 | 4.9 | 0.1 | 7 | 5 | 6.6 | 7.5 | 6.1 | 8.2 | -1.1 | 6.5 | 5.4 | -2.1 | 0.4 | 1.2 | 3.6 | 8.5 | 3.8 | 7.2 | 6.2 | 4.6 | 0.7 | 14.3 | 7.4 | 6.3 | -2.4 | -0.1 | 8.1 | 2.1 | 6.7 | 7.7 | -1.1 | 7.7
2004040717 | 4.4 | -0.4 | 5.8 | 4.7 | 6.1 | 6.9 | 4.9 | 7.5 | -1.1 | 5.7 | 4.4 | -2.6 | 0.2 | 0.4 | 3.9 | 7.4 | 3.4 | 6.2 | 5.4 | 4.4 | 0.2 | 13 | 6.3 | 5.4 | -2.6 | -0.6 | 7.4 | 1.8 | 5.6 | 6.8 | -1.7 | 6.3
2004040718 | 3.5 | -0.7 | 5.2 | 4.5 | 5.3 | 6 | 3.6 | 6.5 | -1.5 | 4.8 | 3.9 | -3 | -0.2 | 0.2 | 2.9 | 6 | 2.9 | 5.6 | 4.4 | 3.9 | -0.1 | 11.9 | 5.9 | 5.1 | -3.6 | -0.8 | 6.1 | 1.5 | 4.8 | 6.1 | -2.9 | 4.8
2004040719 | 3 | -1.8 | 4.3 | 4.1 | 5.2 | 5.3 | 3.1 | 5.8 | -1.8 | 4.6 | 3.5 | -3.6 | -0.5 | -0.5 | 2.5 | 5.9 | 2.6 | 5.2 | 3.7 | 3.2 | -0.1 | 11 | 5.5 | 4.8 | -4.7 | -1.1 | 5.1 | 1.5 | 4.5 | 5 | -3.9 | 4.3
2004040720 | 3.4 | -1.4 | 4 | 4 | 4.9 | 5 | 3 | 4.9 | -2.5 | 4.7 | 3.2 | -4.1 | -1 | -0.7 | 2.5 | 5.6 | 1.9 | 4.4 | 3.4 | 3.5 | -0.2 | 10.5 | 4.7 | 4.5 | -5.5 | -1.4 | 5.1 | 1.5 | 4.5 | 4.3 | -4.7 | 4.4
2004040721 | 3 | -1.5 | 3.6 | 3.5 | 5.1 | 5.1 | 3.1 | 4.7 | -1.8 | 3.5 | 3.3 | -4 | -1.3 | -0.8 | 2.2 | 4.6 | 1.7 | 3.7 | 3.1 | 3.2 | -0.2 | 9.5 | 4.2 | 4.2 | -6 | -2.1 | 4 | 1.6 | 4.3 | 3.5 | -5.4 | 3.7
2004040722 | 2.9 | -2 | 2.8 | 3.5 | 5.6 | 4.1 | 2.3 | 4.5 | -2.2 | 4.1 | 3.1 | -4.1 | -1.4 | -1.1 | 2.1 | 3.8 | 1.5 | 4.1 | 3.4 | 3.1 | -0.1 | 9 | 4.7 | 4.1 | -6.3 | -2.1 | 3.8 | 1.6 | 4 | 2.9 | -6 | 3.5
2004040723 | 3 | -1.7 | 2.2 | 3.4 | 5.6 | 3.7 | 2.6 | 4.5 | -2.5 | 3.9 | 2.4 | -4.1 | -1.5 | -1.3 | 1.7 | 3.5 | 1.6 | 3.4 | 3.6 | 2.7 | -0.3 | 8 | 4.3 | 3.7 | -6.4 | -2.3 | 3.6 | 1.5 | 3.3 | 1.9 | -6.5 | 3.7
2004040800 | 2.9 | -2.2 | 2.6 | 2.8 | 5.2 | 4 | 2.7 | 4.4 | -2.3 | 4.2 | 2.1 | -4.5 | -1.7 | -2 | 1.2 | 3.8 | 1.4 | 3.5 | 3.6 | 2.4 | -0.5 | 7.4 | 4 | 3.6 | -7.5 | -2.5 | 2.6 | 1.1 | 3.2 | 0.7 | -7.1 | 3.4
2004040801 | 3.2 | -2.7 | 2.5 | 2.2 | 4.4 | 4.1 | 2.9 | 4.4 | -2.2 | 4 | 1.8 | -4.3 | -2.1 | -2.3 | 1.6 | 3.3 | 1.4 | 3.4 | 3.4 | 1.9 | -0.4 | 6.7 | 3.9 | 3.8 | -8.8 | -2.6 | 2.3 | 1.1 | 3.7 | 1 | -7.3 | 2.8
2004040802 | 2.7 | -3.4 | 1.7 | 2.2 | 4.1 | 4.1 | 2.6 | 4.1 | -1.8 | 4.2 | 1.1 | -4.6 | -2.1 | -2.6 | 1.8 | 3.5 | 1.3 | 3.3 | 3.5 | 1.5 | -0.3 | 5.8 | 3.6 | 3.6 | -8.9 | -3.3 | 2.6 | 1.3 | 3.6 | 0 | -7.6 | 2.5
2004040803 | 2.4 | -3.7 | 1.4 | 2.3 | 3.1 | 4.2 | 2.3 | 3.7 | -1.9 | 4.1 | 0.6 | -4.9 | -2.1 | -2.3 | 1.7 | 3.2 | 0.9 | 3.1 | 2.7 | 1.4 | -0.6 | 5.2 | 3 | 3.5 | -9.2 | -3.6 | 2 | 1.2 | 3.3 | -0.5 | -7.5 | 3
2004040804 | 2.6 | -4.4 | 0.4 | 2.2 | 3.7 | 4 | 1.5 | 3.7 | -2.2 | 3.9 | 0.5 | -5.6 | -2.4 | -3.3 | 1.7 | 2.9 | 0.7 | 3 | 2.7 | 1.3 | -0.8 | 4.8 | 2.5 | 3.1 | -9.9 | -4.4 | 0.8 | 1.2 | 3.3 | -1.8 | -7.4 | 3
2004040805 | 2.8 | -5.2 | 0.3 | 2 | 3.6 | 4.3 | 1.4 | 3.7 | -1.9 | 3.9 | 0.2 | -6.1 | -2.9 | -2.7 | 1.8 | 3.3 | 0.7 | 2.6 | 2.9 | 1.4 | -0.7 | 4.5 | 2.7 | 2.7 | -10.1 | -3.5 | 0.5 | 1.3 | 2.8 | -2.1 | -7.3 | 2.7
2004040806 | 3.1 | -5 | 1.7 | 2.2 | 4.6 | 4.5 | 1.9 | 4.3 | -1.9 | 4.3 | 1.3 | -5.5 | -2.5 | -1.6 | 1.9 | 3.8 | 1 | 3.4 | 3.7 | 1.5 | -0.2 | 5.1 | 3.8 | 3.8 | -9.7 | -1.5 | 1.9 | 1.3 | 3.4 | 0.6 | -7 | 3.5
2004040807 | 3.7 | -3.2 | 4.6 | 4 | 5.2 | 4.8 | 3.9 | 5.1 | -1.2 | 5.1 | 4.1 | -3.6 | -0.1 | -0.6 | 2 | 5.1 | 1.8 | 4.2 | 4.7 | 3 | 0.2 | 6.6 | 4.9 | 4.7 | -8 | 0.4 | 4 | 2.1 | 4.1 | 3 | -6 | 4.8
2004040808 | 5 | -0.7 | 6.5 | 6.1 | 6.1 | 5.6 | 5.8 | 5.8 | -0.4 | 6 | 6.2 | -1.3 | 1.5 | 1.5 | 2.8 | 6.3 | 3.2 | 5.9 | 5.5 | 4.2 | 1.1 | 7.5 | 6.1 | 5.2 | -4 | 3.4 | 5.7 | 3.3 | 5.2 | 5.1 | -3.9 | 5.5
2004040809 | 5.1 | 0.9 | 8.1 | 7.4 | 5.1 | 6.6 | 6.4 | 6.4 | -0.3 | 7.1 | 7.7 | -1 | 3.4 | 2.8 | 3 | 7.1 | 5.1 | 5.9 | 6.3 | 5.7 | 0.9 | 8.5 | 7.6 | 5.5 | -1.5 | 4.5 | 7.4 | 4.2 | 6.5 | 7 | -1.4 | 6.6
2004040810 | 5.1 | 1.8 | 9.2 | 8.8 | 5 | 8 | 7 | 6.6 | 0.2 | 7.2 | 9.7 | 0.4 | 4 | 4.1 | 4.6 | 8.4 | 6.7 | 5.5 | 5.7 | 7.2 | 1.8 | 11.2 | 7.4 | 7.4 | -0.1 | 6.3 | 9.2 | 5.6 | 7.8 | 8.6 | 0 | 6.4
2004040811 | 3.5 | 2.8 | 10.2 | 9.5 | 5.9 | 9.3 | 7.1 | 8.5 | -0.4 | 7 | 10.2 | 0.6 | 4.9 | 4.6 | 5.5 | 9 | 7.9 | 7.4 | 6 | 9 | 1.5 | 12.5 | 7.9 | 7.3 | 1 | 6.4 | 10.7 | 3.9 | 8.8 | 9.9 | 1.3 | 8
2004040812 | 6.4 | 3.5 | 10.2 | 10.1 | 6.2 | 7.3 | 7.2 | 8.6 | 1.1 | 8.7 | 10.8 | 0 | 6.1 | 5.9 | 5.6 | 9.6 | 9.6 | 7.8 | 6.3 | 9.1 | 2.4 | 12.6 | 8.8 | 8.3 | 2.4 | 5.7 | 11.8 | 3.3 | 8.8 | 11 | 2.4 | 8.8
2004040813 | 4.7 | 3.9 | 9.4 | 10.4 | 6 | 8 | 7.7 | 9.1 | 0.7 | 7.3 | 11 | 0.4 | 7.2 | 6.3 | 6.3 | 8.8 | 9.3 | 9.1 | 6.3 | 9.9 | 2.6 | 12.9 | 9.7 | 8.7 | 2.5 | 5.5 | 12.7 | 4.3 | 10.9 | 11.5 | 3.9 | 7.6
2004040814 | 5.3 | 4.1 | 9.8 | 10.8 | 7.2 | 8.5 | 8.1 | 9.6 | 1.3 | 8.9 | 11.4 | -0.2 | 7.1 | 6.7 | 6.6 | 8.9 | 8.7 | 8.8 | 6.9 | 9.8 | 2.6 | 12.8 | 8.7 | 9.3 | 3.3 | 5.4 | 12.3 | 4.6 | 10.2 | 11.4 | 3.7 | 7.9
2004040815 | 6.2 | 2.7 | 9.7 | 9.8 | 7 | 8.4 | 8.8 | 9.3 | 1.9 | 9.2 | 10.4 | -1 | 6.1 | 5.6 | 6.8 | 9.5 | 8 | 9.1 | 7 | 9.5 | 3.1 | 13 | 9.2 | 9.4 | 2.9 | 5.4 | 12.8 | 4.4 | 9.5 | 11.4 | 2.3 | 8.2
2004040816 | 7.4 | 1.9 | 8.9 | 7.5 | 7.2 | 7.9 | 7.9 | 8.8 | 1.1 | 8.8 | 9 | -0.5 | 4.9 | 4.5 | 6.2 | 9.2 | 7.7 | 8.5 | 8 | 8.9 | 2.5 | 13 | 8.6 | 8.9 | 2 | 5.2 | 11.6 | 5.7 | 8.5 | 10.7 | 1.6 | 8.8
2004040817 | 6.5 | 1.4 | 8.6 | 7.3 | 6.3 | 7.3 | 6.3 | 8.6 | 0.1 | 8.1 | 7.6 | -0.7 | 2.2 | 2.9 | 5.5 | 8.4 | 6.8 | 7.8 | 6.3 | 8 | 1.7 | 12.6 | 7.8 | 7.6 | -0.2 | 3.2 | 10 | 5 | 7.1 | 9.8 | 0.9 | 8.1
2004040818 | 4.7 | 0.5 | 8.1 | 6.5 | 4.8 | 5.6 | 5.3 | 6.9 | -0.4 | 6.8 | 6.7 | -1.7 | 1.3 | 2.5 | 3.4 | 7.4 | 5.9 | 6.3 | 4.2 | 7.1 | 0.9 | 11.9 | 7.1 | 6.7 | -1.4 | 1.2 | 8.3 | 3.4 | 6.3 | 7.7 | 0.4 | 6.4
2004040819 | 2.8 | 0.2 | 6.6 | 5.6 | 3.5 | 4.7 | 4.8 | 5.3 | -0.4 | 6.4 | 5.8 | -2.6 | 0.7 | 1.9 | 2.7 | 6.6 | 5.2 | 4.2 | 2.5 | 5.6 | 0.8 | 10.5 | 6.7 | 6.6 | -1.9 | -0.2 | 7.7 | 2.3 | 5.8 | 7.5 | -0.2 | 4.9
2004040820 | 1.6 | 0 | 5.8 | 5.7 | 3.5 | 3.6 | 5.3 | 4.3 | -0.6 | 5.6 | 5.8 | -3.4 | 0.4 | 1.2 | 2.4 | 6.3 | 5 | 4.6 | 2.3 | 5.2 | 1.1 | 8.8 | 6.6 | 6.3 | -2.8 | -1.1 | 7.5 | 1.7 | 5.7 | 5.9 | -1.1 | 3.2
2004040821 | 1.1 | -0.6 | 5.2 | 5.5 | 3.1 | 3.2 | 4.8 | 3.7 | -0.8 | 4.8 | 5.9 | -3.9 | 0 | 1 | 2.2 | 6.2 | 3.8 | 5 | 2.3 | 4.9 | 0.9 | 7.9 | 5.5 | 6.1 | -2.7 | -1.2 | 7.5 | 2 | 5.6 | 5.5 | -1.7 | 2.9
2004040822 | 0.7 | -0.8 | 5.7 | 5.5 | 2.7 | 3.3 | 3.9 | 3.5 | -0.9 | 4.4 | 5.1 | -4.1 | -0.1 | 1.1 | 2 | 5.9 | 3.3 | 3.7 | 2.4 | 4.7 | 0.7 | 6.8 | 5.1 | 5.7 | -3 | -1 | 7.3 | 1.7 | 5.3 | 5.7 | -2.7 | 2
2004040823 | 0.2 | -1 | 5.3 | 5.3 | 2.3 | 2.8 | 3.8 | 3.1 | -0.8 | 3.8 | 4.8 | -4 | -0.1 | 0.9 | 1.1 | 5.4 | 3.1 | 3.1 | 0.7 | 4.3 | 0.5 | 7 | 5.2 | 5.4 | -2.9 | -0.8 | 6.6 | 1.7 | 5 | 5.5 | -3.3 | 1.1
2004040900 | 0.4 | -1.1 | 4.8 | 5 | 1.5 | 2.5 | 3.5 | 2.8 | -1.1 | 3.8 | 4.7 | -4 | -0.2 | 0.4 | 0.5 | 5.7 | 2.9 | 2.6 | 0.6 | 3.9 | 0.4 | 7 | 5.3 | 5.2 | -3.2 | -1.3 | 5.7 | 1.8 | 4.8 | 5.2 | -3.3 | 1.9
2004040901 | 0.4 | -1.3 | 4.4 | 4.4 | 2.2 | 2.4 | 3 | 3.2 | -1 | 3.6 | 4.4 | -4.3 | -0.4 | 0.1 | 0.7 | 5.6 | 3.2 | 2.4 | 1.4 | 3.6 | 0.2 | 6.1 | 5.1 | 4.8 | -3.7 | -1.7 | 5 | 0.7 | 4.3 | 4.6 | -3.6 | 2.2
2004040902 | 0.7 | -1.4 | 4.4 | 4.2 | 2.3 | 2.1 | 3.4 | 3.9 | -1.1 | 3.6 | 3.6 | -5.2 | -0.6 | -0.1 | 1.2 | 5.3 | 3 | 2.8 | 1.7 | 3.4 | 0 | 5.8 | 4.5 | 4.5 | -4.4 | -1.8 | 4.4 | 1 | 3.8 | 4.1 | -3.6 | 2.2
2004040903 | 0.7 | -1.3 | 4.3 | 4 | 2.4 | 1.9 | 3.4 | 4 | -0.9 | 3.3 | 2.3 | -6 | -0.6 | -0.1 | 1.2 | 5.3 | 2.5 | 3.7 | 1.7 | 3.1 | -0.2 | 5.9 | 4.2 | 4.4 | -4.7 | -2 | 4.1 | 0.4 | 3 | 3.5 | -3.8 | 2.3
2004040904 | 0.8 | -1.4 | 4.4 | 3.9 | 1.9 | 1.8 | 3.2 | 4 | -1.1 | 3.1 | 1.3 | -6.7 | -0.7 | -0.1 | 1.2 | 5.4 | 2.4 | 3.5 | 1.6 | 3 | -0.3 | 5.6 | 4.1 | 4.2 | -5.1 | -2.4 | 3.8 | -0.2 | 2.7 | 3.2 | -3.7 | 2
2004040905 | 0.8 | -1.5 | 4.4 | 4 | 0.9 | 1.8 | 3.2 | 4.1 | -1.3 | 3.1 | 0.5 | -6.7 | -0.6 | -0.1 | 1.1 | 5.1 | 2.3 | 3.8 | 1.6 | 2.7 | -0.2 | 5.2 | 4.1 | 4.1 | -4.8 | -2.5 | 3.4 | -0.6 | 2.2 | 3.4 | -3.7 | 1.8
2004040906 | 2.4 | -1.6 | 4.5 | 4.5 | 2.8 | 2 | 3.2 | 4.4 | -1.3 | 3.8 | 1.5 | -5.6 | -0.2 | 0 | 1.1 | 4.5 | 2.9 | 4.8 | 3.4 | 2.7 | -0.1 | 5.4 | 4.1 | 4.6 | -4 | -1.8 | 3.3 | -0.6 | 3 | 3.5 | -3.5 | 3.3
2004040907 | 3.6 | -1.2 | 4.6 | 5.2 | 4 | 2.2 | 3.5 | 5.2 | -1.1 | 5.8 | 3.1 | -2.7 | 0.7 | -0.1 | 1.3 | 4.9 | 3.6 | 5.4 | 5.2 | 3.1 | 0.1 | 5.3 | 4.6 | 5.3 | -2.6 | -0.6 | 3.5 | 1.1 | 4 | 3.8 | -3.5 | 4.6
2004040908 | 5.8 | -0.8 | 4.9 | 6.7 | 5.4 | 2.8 | 4.3 | 6.7 | -1.2 | 7.6 | 5 | 0.1 | 2 | 0.1 | 1.5 | 5.2 | 5.2 | 6.4 | 6.8 | 3.5 | 0.2 | 5.8 | 5.6 | 5.4 | -1.1 | 0 | 4.2 | 2.8 | 5.1 | 4 | -3 | 6.9
2004040909 | 7 | -0.7 | 5.8 | 7.5 | 7.6 | 4.3 | 5.5 | 8.1 | -0.9 | 8.7 | 6.8 | 1.1 | 2.6 | 0.2 | 2.1 | 5.4 | 6.9 | 6.9 | 8.4 | 4.1 | 0.6 | 6 | 6.8 | 6.4 | 0.1 | 1.6 | 4.5 | 4.4 | 6.7 | 5.3 | -2.4 | 8.2
2004040910 | 8.3 | -0.6 | 6.6 | 8 | 8.1 | 5.1 | 6.5 | 9.5 | -0.3 | 9.5 | 7.6 | 1.4 | 3.7 | 0.9 | 3.7 | 6 | 7.5 | 8.4 | 8.9 | 5 | 1.3 | 6.1 | 7.9 | 8 | 0.8 | 3.2 | 5.6 | 4.9 | 7.6 | 6 | -1.8 | 9
2004040911 | 8.3 | -0.3 | 6.8 | 8.9 | 8.6 | 7.6 | 6.9 | 10 | 0 | 9.4 | 8 | 1.8 | 4.6 | 1.8 | 4.3 | 6.9 | 7.7 | 8 | 9.2 | 5.3 | 1.7 | 6.1 | 8.9 | 8 | 1.4 | 3.9 | 6.5 | 5.7 | 7.9 | 6.5 | -1.3 | 9.5
2004040912 | 8.2 | 0.2 | 7.2 | 8.8 | 9.7 | 9.6 | 7.5 | 10.5 | 0.2 | 9.3 | 7.9 | 2 | 4.9 | 2.2 | 5.4 | 7.6 | 8.2 | 8.4 | 9.4 | 5.5 | 1.6 | 6 | 8.8 | 8 | 1.2 | 4 | 7.5 | 6.3 | 8.5 | 7.4 | -0.7 | 10
2004040913 | 8.3 | 0 | 7.5 | 9 | 9.8 | 10.2 | 7.9 | 10.4 | 0.1 | 9.3 | 8.2 | 1.3 | 4.8 | 2.5 | 5.6 | 8 | 8.4 | 8.6 | 9.2 | 5.7 | 1.5 | 6.3 | 8.9 | 8.3 | 1 | 3.4 | 8.3 | 6.6 | 9.2 | 8.3 | -0.3 | 9.9
2004040914 | 8.2 | -0.1 | 7.9 | 8.8 | 9.6 | 10.1 | 7.8 | 10.1 | 0 | 9.1 | 8.4 | 0.6 | 4.3 | 2.7 | 6.3 | 7.9 | 8.5 | 8.6 | 9 | 5.6 | 2 | 6.2 | 9 | 8.4 | 0.6 | 3.2 | 8.9 | 6.4 | 9.5 | 9.8 | -0.3 | 9.6
2004040915 | 8 | 0 | 8.2 | 8.4 | 9.4 | 9.9 | 7.8 | 9.7 | 0.2 | 9 | 8.3 | -0.5 | 3.4 | 1.8 | 6.4 | 7.4 | 8.5 | 8.9 | 8.7 | 5.6 | 2.4 | 6.3 | 9.1 | 8.5 | -0.1 | 2.8 | 8.5 | 6.3 | 9.3 | 9.3 | -0.7 | 9.4
2004040916 | 7.7 | -0.1 | 8.8 | 8.3 | 9.1 | 9.6 | 7.7 | 9.5 | 0.3 | 8.8 | 7.9 | -1 | 2.3 | 1.4 | 6.2 | 6.8 | 8.2 | 8.8 | 8.4 | 5.9 | 2.2 | 6.2 | 8.9 | 8.5 | -1.1 | 2.4 | 7.9 | 5.9 | 8.9 | 8.9 | -1.4 | 9.2
2004040917 | 7.4 | -0.3 | 8.3 | 7.5 | 8.7 | 9.1 | 7.5 | 9.2 | 0.4 | 8.3 | 7.5 | -1.3 | 1.6 | 1.1 | 5.9 | 6.4 | 7.5 | 8.3 | 8.2 | 5.5 | 2.2 | 6.2 | 8.6 | 8.3 | -1.5 | 1.7 | 7.4 | 5.4 | 8.5 | 7.9 | -1.8 | 8.9
2004040918 | 7.1 | -0.5 | 7.6 | 7.2 | 8.3 | 8.5 | 7 | 9 | 0.2 | 7.9 | 6.5 | -1.5 | 1 | 0.6 | 5.6 | 6.5 | 6.8 | 7.9 | 7.7 | 5 | 2.1 | 6 | 8.1 | 8 | -1.7 | 0.8 | 6.9 | 5 | 7.7 | 6.7 | -2 | 8.4
2004040919 | 6.8 | -0.4 | 7.4 | 6.8 | 8.1 | 7.8 | 6.2 | 8.8 | 0.2 | 7.3 | 5.7 | -1.7 | 0.6 | 0.2 | 5.1 | 6.9 | 5.5 | 8.1 | 7.5 | 4.7 | 1.8 | 5.6 | 7.1 | 7.9 | -1.8 | 0.3 | 6.3 | 4.8 | 7.2 | 6.1 | -2 | 8.2
2004040920 | 6.6 | -0.5 | 7.2 | 6.3 | 7.8 | 7.4 | 5.7 | 8.2 | 0 | 6.9 | 5.4 | -1.9 | 0.5 | 0.2 | 4.7 | 7.2 | 5 | 7.6 | 7.2 | 4.4 | 1.7 | 5.1 | 6.7 | 7.6 | -1.8 | 0.1 | 6 | 4.5 | 6.9 | 5.7 | -2.2 | 8
2004040921 | 5.9 | -0.5 | 6 | 5.9 | 7.5 | 6.7 | 5.1 | 7.3 | -0.2 | 6.2 | 5.2 | -2 | 0.4 | 0.2 | 4.2 | 7.2 | 4.5 | 7.3 | 6.8 | 4.2 | 1.3 | 5 | 6.4 | 7.3 | -1.9 | -0.1 | 6 | 4.3 | 6.3 | 5.5 | -2.3 | 7.7
2004040922 | 5 | -0.5 | 5.7 | 5.6 | 6.8 | 6 | 4.8 | 6.5 | -0.4 | 5.9 | 5.1 | -2.1 | 0.3 | 0.1 | 3.7 | 7.1 | 4.3 | 6.7 | 6.2 | 4.2 | 1 | 4.9 | 6.1 | 6.9 | -2 | 0 | 5.8 | 3.5 | 5.9 | 5.1 | -2.4 | 6.8
2004040923 | 4.5 | -0.7 | 5.4 | 5.3 | 6.3 | 5.4 | 4.6 | 6.5 | -0.7 | 5.5 | 5.1 | -2.2 | 0.4 | 0.2 | 3 | 7.1 | 4.2 | 5.8 | 5.6 | 4.1 | 0.6 | 4.9 | 6 | 6.6 | -2.1 | 0 | 5.4 | 3 | 5.8 | 4.9 | -2.7 | 6.1
2004041000 | 3.6 | -0.7 | 5.1 | 5.5 | 6 | 4.9 | 4.7 | 5.1 | -0.9 | 4.8 | 4.9 | -2.3 | 0.3 | 0.3 | 2.6 | 6.9 | 4 | 5.1 | 5.2 | 4.2 | 0.2 | 5 | 5.6 | 6.2 | -2.3 | -0.1 | 4.7 | 2.5 | 5.2 | 4.6 | -2.6 | 5
2004041001 | 3.2 | -0.8 | 4.4 | 5.7 | 5.5 | 4.3 | 4.4 | 4.3 | -0.9 | 4.2 | 4.7 | -2.4 | 0.2 | 0.3 | 2.3 | 6.7 | 4 | 4.8 | 4.7 | 4.3 | 0.1 | 5 | 4.7 | 5.4 | -2.4 | 0.1 | 4.2 | 1.6 | 5.1 | 4.6 | -2.7 | 4.3
2004041002 | 3.1 | -1 | 4.2 | 5.1 | 4.8 | 3.9 | 3.9 | 4.2 | -0.8 | 3.8 | 4.4 | -2.5 | 0 | 0.2 | 2 | 6.6 | 4.1 | 4.7 | 4.1 | 4.2 | 0.2 | 4.4 | 4.2 | 4.8 | -2.4 | -0.1 | 4.6 | 1.3 | 4.7 | 4.3 | -2.6 | 4.1
2004041003 | 1.9 | -1 | 4.2 | 5 | 4.4 | 3.4 | 3.3 | 4.3 | -0.9 | 3.6 | 3.9 | -2.6 | -0.1 | 0.3 | 1.8 | 6.1 | 4 | 4.6 | 4 | 4.3 | 0.1 | 4 | 3.8 | 4.5 | -2.7 | -0.3 | 4.8 | 1.1 | 4.2 | 4.1 | -2.7 | 3.5
2004041004 | 1.5 | -1 | 5.3 | 4.7 | 3.8 | 3 | 3 | 4.3 | -1.1 | 3.6 | 3.5 | -2.7 | -0.2 | -0.1 | 1.6 | 5.8 | 3.6 | 4.5 | 3.3 | 4.2 | -0.1 | 3.4 | 3.7 | 4.3 | -2.8 | -0.2 | 4.8 | 0.9 | 3.8 | 4.1 | -2.7 | 3.3
2004041005 | 0.9 | -1.1 | 5.5 | 4.5 | 3.5 | 2.9 | 3 | 4 | -1.5 | 3.4 | 3.4 | -2.7 | -0.2 | -0.3 | 1.5 | 5.6 | 3.4 | 4.6 | 3.3 | 3.6 | -0.4 | 2.9 | 3.6 | 4 | -2.9 | -0.3 | 5.1 | 0.4 | 3.9 | 4.1 | -2.8 | 3
2004041006 | 1 | -1.2 | 5.4 | 4.6 | 3.5 | 3.1 | 3 | 4 | -1.4 | 3.2 | 3.7 | -2.5 | -0.1 | -0.4 | 1.6 | 5.6 | 3.7 | 4.4 | 3.5 | 3.1 | -0.5 | 3.2 | 3.5 | 3.7 | -2.5 | 0 | 5.4 | 0.3 | 4.2 | 4.4 | -2.8 | 3.5
2004041007 | 1.7 | -1.1 | 6.2 | 5.1 | 4 | 3.3 | 2.8 | 4.4 | -1.1 | 3.4 | 4 | -2.2 | -0.2 | -0.5 | 1.7 | 5.5 | 3.9 | 5 | 4 | 3.5 | -0.3 | 3.5 | 3 | 4.4 | -1.8 | 0.8 | 5.9 | 0.2 | 4.6 | 4.8 | -2.4 | 4
2004041008 | 2.4 | -0.9 | 6.5 | 5.6 | 4.4 | 4 | 3 | 5.1 | -0.5 | 3.7 | 4.3 | -1.6 | -0.1 | -0.1 | 1.9 | 5.8 | 4.1 | 5.5 | 4.3 | 3.7 | -0.2 | 4.2 | 2.9 | 5.8 | -0.6 | 2.3 | 7 | 0.6 | 5.3 | 5.2 | -2 | 4.7
2004041009 | 2.8 | -0.8 | 7 | 5.5 | 4.8 | 5.3 | 3.3 | 5.6 | -0.5 | 4.1 | 4.9 | -0.8 | 1 | -0.2 | 2.8 | 6.5 | 4.4 | 6.1 | 5.1 | 3.6 | -0.3 | 4.9 | 3.3 | 6 | 0.6 | 3.9 | 7.7 | 1.1 | 5.6 | 5.5 | -1.8 | 5.3
2004041010 | 4 | -0.6 | 7.1 | 5.4 | 5.3 | 7 | 3.7 | 6.3 | 0 | 4.1 | 5.3 | -0.3 | 1.7 | -0.1 | 4 | 7.1 | 4.3 | 6.7 | 6.2 | 4 | 0.4 | 5.3 | 3.6 | 6.7 | 1.5 | 5.1 | 8.5 | 1.3 | 6.1 | 6.5 | -1.4 | 6.2
2004041011 | 4.7 | 0.1 | 7.8 | 5.8 | 5.2 | 8 | 4.2 | 6.7 | 0.5 | 4.3 | 5.7 | 0.6 | 2.2 | 0.2 | 5.2 | 7.7 | 4.4 | 7.3 | 6.1 | 4.2 | 0.6 | 6 | 3.6 | 7.3 | 2.5 | 5.8 | 9.2 | 1.6 | 6.8 | 7.2 | -1.4 | 6.8
2004041012 | 4.5 | 0.6 | 8 | 6.3 | 6.5 | 8.8 | 4.6 | 6.7 | 0.5 | 4.3 | 6.7 | 0.3 | 2.9 | 0.4 | 5.8 | 7.8 | 4.7 | 7.1 | 4.7 | 4.1 | 0.7 | 6.5 | 3.7 | 7.7 | 1.1 | 5.1 | 9.4 | 3 | 6.6 | 8 | -0.8 | 6.7
2004041013 | 4.3 | 0.6 | 8.3 | 6.7 | 6.5 | 9.6 | 5.1 | 6.6 | 0.3 | 4.9 | 6.8 | -0.5 | 2.1 | 0.7 | 6.9 | 7.6 | 4.6 | 7.1 | 5 | 4.1 | 1.4 | 7.7 | 3.9 | 6.8 | 0.6 | 3.1 | 9.4 | 3.6 | 6.4 | 7.9 | -1.2 | 6.8
2004041014 | 4.6 | 0.6 | 8.1 | 6.3 | 6.2 | 10.1 | 4.8 | 6.8 | 0.6 | 4.7 | 6.8 | -0.7 | 0.9 | 1 | 8.2 | 7.8 | 4.9 | 7.2 | 5.2 | 4 | 2.5 | 8.1 | 4.2 | 7 | 1.9 | 5.5 | 9 | 3.3 | 5.9 | 7.3 | -1.1 | 6.9
2004041015 | 4.4 | 0.1 | 8 | 5.9 | 6.1 | 9.7 | 4.6 | 7.2 | 1.3 | 4.6 | 6.5 | -1 | 0.3 | 0.4 | 8.5 | 7.6 | 4.8 | 7.2 | 5 | 4.1 | 3.2 | 9.3 | 3.6 | 7.4 | 2.7 | 3 | 9.3 | 3.1 | 5.8 | 5.1 | -1.6 | 7.7
2004041016 | 4.1 | -0.1 | 7.6 | 5.4 | 5.4 | 10.1 | 4.5 | 7.3 | 1.3 | 4.3 | 5.9 | -1.1 | 0.4 | 0.1 | 7.2 | 7.7 | 4.3 | 5.8 | 5.4 | 4.4 | 3.8 | 9.7 | 3.8 | 6.5 | 0.6 | 0.8 | 8.5 | 2.5 | 5.6 | 5.1 | -1.8 | 6.7
2004041017 | 4.1 | -0.4 | 7.2 | 4.6 | 5.4 | 9.4 | 4.5 | 7.1 | 0.4 | 4.1 | 5.7 | -1.5 | 0.2 | -0.1 | 6.2 | 7.5 | 4.1 | 5.6 | 5 | 4.1 | 3.5 | 9.6 | 3.7 | 5.5 | -1.6 | 0.6 | 7.7 | 2.1 | 5.6 | 5.5 | -2 | 5.6
2004041018 | 3.9 | -0.6 | 6.9 | 4.3 | 5.5 | 8.3 | 4.3 | 6.2 | -0.2 | 3.8 | 5.6 | -1.8 | 0.2 | -0.3 | 5 | 6.7 | 4.1 | 4.6 | 4.8 | 4 | 2.6 | 8.9 | 3.7 | 4.8 | -2 | 0.2 | 6.9 | 1.4 | 5.6 | 5.4 | -2.1 | 5
2004041019 | 3.7 | -0.7 | 6.4 | 4 | 5.2 | 7.6 | 4 | 5.3 | -0.4 | 3.7 | 5.5 | -1.9 | 0.2 | -0.5 | 4.2 | 6.6 | 4 | 4 | 4.6 | 3.9 | 1.8 | 8.3 | 3.7 | 4.6 | -2.1 | 0.1 | 6.6 | 1.4 | 4.8 | 5.2 | -2.2 | 4.8
2004041020 | 3.7 | -0.9 | 6.1 | 3.8 | 5 | 6.9 | 3.8 | 4.8 | -0.5 | 3.8 | 4.9 | -2 | 0.2 | -0.5 | 4 | 6.3 | 3.6 | 3.6 | 4.4 | 3.9 | 1.5 | 7.9 | 3.7 | 4.6 | -2.2 | 0 | 6.2 | 1.6 | 4.4 | 4.6 | -2.3 | 4.5
2004041021 | 3.7 | -0.9 | 5.9 | 3.7 | 4.8 | 4.9 | 3.6 | 4.4 | -0.9 | 3.6 | 4.3 | -2.1 | 0.3 | -0.6 | 4.5 | 5.5 | 3.3 | 3.7 | 4.1 | 3.8 | 1.4 | 7.8 | 3.4 | 4.6 | -2.5 | 0 | 5.8 | 1.8 | 4.4 | 4.5 | -2.2 | 4.4
2004041022 | 3.8 | -1.1 | 5.5 | 3.5 | 4.8 | 4.9 | 3.3 | 4.1 | -0.7 | 3.7 | 4 | -2.4 | 0.2 | -0.6 | 4.1 | 4.5 | 3.2 | 3.6 | 4 | 3.9 | 0.2 | 7.2 | 3.2 | 4.3 | -2.7 | -0.1 | 5.2 | 1.7 | 4.4 | 4 | -2.4 | 4.3
2004041023 | 4 | -1.1 | 4.5 | 3.3 | 4.7 | 5.1 | 3.3 | 3.9 | -0.8 | 3.8 | 4.1 | -2.4 | 0.1 | -0.6 | 3.7 | 3.5 | 2.9 | 3.2 | 4.2 | 3.8 | -1.1 | 6.3 | 2.9 | 3.4 | -3.1 | -0.1 | 3.7 | 1.7 | 4.3 | 3.6 | -2.6 | 4.5
2004041100 | 4 | -1.2 | 2.3 | 3.1 | 4.2 | 4.8 | 3.2 | 3.9 | -0.7 | 3.9 | 4 | -2.6 | 0.1 | -0.5 | 3.8 | 3 | 2.5 | 3 | 4.4 | 3.9 | -1.7 | 5.5 | 3 | 2.6 | -3.5 | -0.1 | 2.6 | 1.7 | 4.1 | 3.9 | -3.1 | 4.3
2004041101 | 3.9 | -1.2 | 2.1 | 2.8 | 4.7 | 4.6 | 2.7 | 4.3 | -0.7 | 3.9 | 3.5 | -2.7 | 0 | -0.5 | 3.5 | 2 | 1.7 | 2.4 | 4.4 | 3.6 | -2.1 | 5 | 3.1 | 2.2 | -4.1 | -0.7 | 2.8 | 1.8 | 3.6 | 3.9 | -3.5 | 4.1
2004041102 | 3.8 | -1.3 | 0.9 | 2.9 | 4.7 | 5 | 2.5 | 4.4 | -0.7 | 3.8 | 3.1 | -2.7 | 0 | -0.5 | 2.9 | 1.7 | 1.1 | 1.5 | 4.5 | 3.5 | -1.9 | 4.4 | 3.1 | 2 | -4.5 | -0.9 | 2.6 | 1.5 | 3.4 | 3.7 | -3.1 | 3.8
2004041103 | 3.9 | -1.5 | 0.3 | 2.8 | 5 | 5 | 2.4 | 4.5 | -0.9 | 3.7 | 3.2 | -2.9 | -0.5 | -0.4 | 2.9 | 1.2 | 0.6 | 1.4 | 4.4 | 3.4 | -2.5 | 4.2 | 3.2 | 1.8 | -5.7 | -0.7 | 2.7 | 1.6 | 3.4 | 3.4 | -3.8 | 3.8
2004041104 | 3.7 | -1.6 | -0.1 | 2.9 | 4.3 | 4.8 | 2.7 | 4.4 | -1.1 | 3.6 | 2.8 | -3 | -0.8 | -0.5 | 2.8 | 0.8 | 0.6 | 1.6 | 4.3 | 3.2 | -2.3 | 3.7 | 3.4 | 1.7 | -6.1 | -0.9 | 2.4 | 1.8 | 3.6 | 3.2 | -5.9 | 4
2004041105 | 2.9 | -1.6 | -0.3 | 3 | 4.5 | 4.6 | 2.8 | 4.4 | -0.8 | 3.6 | 3.1 | -3 | -0.9 | -0.3 | 2.5 | 0.5 | 1 | 2.2 | 4.1 | 3.3 | -1.2 | 3.6 | 3.5 | 2.1 | -7.1 | -1.5 | 2.5 | 2 | 3.6 | 3 | -6.6 | 4
2004041106 | 2.8 | -0.9 | 1.2 | 3.4 | 5.2 | 5.2 | 3.2 | 4.7 | 0.2 | 3.9 | 3.5 | -2.8 | -0.6 | -0.1 | 3.4 | 1.7 | 1.8 | 3 | 4 | 3.3 | -1 | 4.7 | 3.8 | 3 | -6.9 | -1.3 | 3.8 | 2.1 | 3.8 | 3.4 | -6.7 | 4.3
2004041107 | 3.8 | 0.3 | 5.5 | 4.2 | 5.6 | 5.6 | 4.3 | 5.2 | 1 | 4.5 | 3.8 | -2.2 | 0.6 | 0.4 | 4.1 | 5 | 3.5 | 3.7 | 4.3 | 4.3 | 0 | 5.9 | 4.5 | 2.8 | -6.2 | -0.1 | 5.5 | 2.5 | 4.4 | 4 | -4.9 | 4.8
2004041108 | 5.5 | 1 | 7.5 | 5.8 | 5.8 | 5.7 | 5.7 | 6.1 | 1.2 | 5.1 | 4.5 | -1.2 | 1.9 | 1.3 | 4.2 | 6.2 | 5.4 | 4.9 | 5.2 | 5.1 | 2.9 | 7.4 | 5.8 | 4 | -2.4 | 1.1 | 7.3 | 3.1 | 5.3 | 6.1 | -2 | 5.3
2004041109 | 6.7 | 2.2 | 8.8 | 7.3 | 6.3 | 6.4 | 6.8 | 6.8 | 0.8 | 6.6 | 5.1 | -0.4 | 3.7 | 3.1 | 4.4 | 8.3 | 7.8 | 6.6 | 6.1 | 6.4 | 4.1 | 8.3 | 6.3 | 5.9 | -0.3 | 1.8 | 8.7 | 4.1 | 6.3 | 7.8 | -0.5 | 6.5
2004041110 | 7.6 | 2.2 | 9.9 | 8.7 | 7 | 7 | 8.5 | 8.6 | 1.1 | 8.4 | 6.9 | 0.2 | 4.2 | 4.8 | 4.5 | 9.3 | 9.2 | 9.1 | 7.6 | 7.9 | 4.2 | 9.4 | 7.2 | 7.1 | 1.6 | 3 | 10.5 | 4.8 | 7.2 | 9.5 | 0.6 | 8.3
2004041111 | 7.9 | 2.4 | 11.1 | 10.3 | 7.9 | 7.3 | 8.8 | 9.5 | 1.3 | 9.6 | 8.1 | 0.6 | 4.5 | 5.8 | 4 | 10.8 | 9.9 | 8.7 | 8 | 8.9 | 4.2 | 11.7 | 8.8 | 9.1 | 3 | 6.3 | 12.6 | 5.8 | 9.4 | 10.9 | 1.8 | 9.1
2004041112 | 8.1 | 2.5 | 11.4 | 10 | 9.1 | 8.1 | 9.3 | 9.5 | 1.7 | 11.2 | 9.3 | 1.3 | 5.3 | 6.4 | 5.2 | 11.7 | 10.7 | 10 | 8.8 | 10.3 | 3.8 | 13.3 | 9.4 | 11.3 | 3.6 | 6 | 13.4 | 6.1 | 10.4 | 12.3 | 3.1 | 8.7
2004041113 | 8.8 | 3.1 | 12.3 | 10.2 | 10 | 9.5 | 9.2 | 10.1 | 2.2 | 11.2 | 10.6 | 1.5 | 6 | 5.7 | 5.5 | 12.4 | 10 | 10.5 | 9.3 | 9.6 | 3.3 | 15 | 10.6 | 11 | 4.1 | 6.9 | 13.5 | 6.7 | 10.4 | 12.8 | 4.1 | 9.9
2004041114 | 8 | 3.2 | 12.2 | 11.5 | 8.8 | 9.5 | 9.7 | 10.6 | 2.6 | 10.2 | 11.5 | 2.2 | 6 | 5.5 | 6.3 | 13 | 10.3 | 10.5 | 8.6 | 10.3 | 4.2 | 15.7 | 10.3 | 10.9 | 3.5 | 6.9 | 14.5 | 6.1 | 10.3 | 13.6 | 4.7 | 9.9
2004041115 | 8 | 3.2 | 11.9 | 10.4 | 8.1 | 8.5 | 9.5 | 10 | 2.8 | 8.7 | 10.9 | 1.9 | 5.8 | 5.5 | 7.1 | 12.3 | 9.8 | 10.5 | 8.3 | 10 | 4.6 | 16 | 9.3 | 10.8 | 3.8 | 6.2 | 13.9 | 5.2 | 10 | 14 | 4.3 | 9.1
2004041116 | 7.6 | 2.9 | 11.3 | 9.4 | 7.8 | 8.9 | 8.2 | 7.9 | 2.6 | 8 | 9.6 | 0.8 | 5 | 5.1 | 6.4 | 11.3 | 9.3 | 9.7 | 8 | 9.9 | 4.4 | 15.9 | 8.5 | 9.8 | 3.5 | 5.8 | 13.2 | 5.1 | 8.5 | 13 | 2.9 | 7.7
2004041117 | 7.3 | 1.9 | 10.6 | 8.6 | 7.8 | 9 | 7.5 | 7.5 | 2 | 7.8 | 8.1 | -0.1 | 3.9 | 3.4 | 6.5 | 10.4 | 8.1 | 8.6 | 7.3 | 8.6 | 3.6 | 15.6 | 8 | 9.1 | 2 | 4 | 11.4 | 4.5 | 7.8 | 12.3 | 2.3 | 8.4
2004041118 | 6.2 | 1.5 | 9.5 | 7.1 | 7.7 | 8.6 | 6.9 | 7.1 | 1.5 | 7.4 | 7.4 | -0.6 | 3.4 | 2.5 | 6.1 | 9.7 | 7.1 | 7.6 | 6.4 | 7.9 | 2.9 | 14 | 7.5 | 8.1 | 1 | 2.7 | 9.8 | 4.4 | 7.4 | 10.4 | 0.8 | 7.7
2004041119 | 5.5 | 1.3 | 8.5 | 7.3 | 6.9 | 8.1 | 6.4 | 7.2 | 1.1 | 6.7 | 6.8 | -0.7 | 2.6 | 2.3 | 5.8 | 9 | 6.4 | 7.1 | 6.4 | 7.2 | 2.6 | 12.1 | 7.2 | 7.6 | -0.1 | 2.1 | 8.6 | 4.1 | 6.9 | 8.2 | 0.2 | 7.1
2004041120 | 5.3 | 1 | 6 | 6.9 | 5.7 | 7.7 | 5.8 | 7.4 | 1.1 | 5.8 | 6.6 | -0.9 | 2.3 | 2.2 | 5.4 | 8.3 | 4.8 | 5.7 | 5.7 | 5.8 | 2.5 | 11.3 | 6.6 | 7 | -1 | 1.7 | 7.1 | 3.4 | 6 | 5.8 | -0.5 | 6.7
2004041121 | 5.2 | 0.7 | 4 | 6.6 | 4 | 6.9 | 5.5 | 6.9 | 1.1 | 5.7 | 6 | -1 | 1.9 | 2.1 | 4.6 | 7.8 | 4.7 | 5 | 4.3 | 6.1 | 2.3 | 10 | 6.2 | 6.7 | -2 | 0.4 | 6.1 | 2.9 | 5.2 | 4.4 | -1.2 | 6
2004041122 | 4.7 | 0.5 | 3.1 | 6.1 | 3.9 | 5.6 | 5.4 | 5.8 | 1.1 | 4.8 | 5.5 | -1.3 | 1.6 | 1.9 | 4.1 | 7.6 | 4.4 | 5.2 | 4.7 | 5.9 | 2.2 | 8.9 | 5.8 | 6.7 | -4.3 | -0.2 | 5.1 | 2.3 | 5.4 | 2.3 | -1.9 | 4.4
2004041123 | 2.8 | 0.2 | 2.2 | 4.9 | 2.8 | 4.9 | 5 | 5.3 | 0.8 | 4 | 4.7 | -2.1 | 1.5 | 1.7 | 3.6 | 7.4 | 3.7 | 6.2 | 3.9 | 5.7 | 2.3 | 8.1 | 5.2 | 6.5 | -5.7 | -0.1 | 4 | 2.1 | 4.9 | 2.2 | -2.4 | 3.2
2004041200 | 3.4 | 0.1 | 1.7 | 4.3 | 1.7 | 4 | 3.9 | 4.9 | 0.6 | 3.5 | 4.3 | -2.4 | 1.4 | 1.6 | 3.3 | 7.2 | 3.5 | 5.7 | 3.6 | 5.1 | 1.9 | 7.7 | 4.3 | 6.1 | -6.2 | -0.4 | 3.4 | 1.6 | 4.7 | 2.2 | -3.1 | 3
2004041201 | 3.9 | 0 | 1.4 | 4 | 1 | 3.5 | 3.9 | 4.6 | 0.3 | 3.1 | 3.8 | -3.3 | 1.1 | 0.7 | 2.4 | 7 | 3.4 | 5.5 | 3.8 | 4.6 | 1.5 | 7.9 | 3.8 | 5.8 | -6.8 | -0.5 | 3.3 | 1.6 | 4 | 0.7 | -3.8 | 2.6
2004041202 | 3 | -0.5 | 1.2 | 2.3 | 0.9 | 2.9 | 3.3 | 4.8 | 0.2 | 3.6 | 3.1 | -3.8 | 1 | 0.2 | 2.4 | 6.9 | 3 | 5.2 | 3.7 | 4.4 | 1.3 | 8 | 4.1 | 5.4 | -7.2 | -0.7 | 2.9 | 1.2 | 3.7 | -0.2 | -4.2 | 2.5
2004041203 | 2.6 | -1.1 | 0.3 | 2.6 | 0.5 | 2 | 3.6 | 4.9 | -0.1 | 3.1 | 2 | -4.5 | 0.8 | 0.2 | 2.3 | 6.6 | 2.2 | 4.8 | 3.5 | 3.5 | 1 | 7.7 | 4.3 | 5 | -7.5 | -0.7 | 2.5 | 0.9 | 4 | -0.9 | -4.4 | 3
2004041204 | 3.1 | -1.8 | 0 | 2.8 | -0.2 | 2 | 3.7 | 5 | -0.3 | 2.2 | 1.7 | -4.7 | 0.5 | 0.1 | 1.8 | 6.4 | 2.4 | 3.4 | 3.6 | 3.3 | 0.8 | 7.6 | 4.6 | 4.8 | -7.9 | -0.7 | 1.9 | 0.7 | 3 | -1.1 | -4.2 | 3.6
2004041205 | 3.4 | -2.1 | -0.1 | 3.1 | 0.3 | 1.9 | 3.9 | 5 | -0.5 | 2.8 | 1.6 | -5.2 | 0.5 | 0.1 | 1.3 | 6.2 | 2.7 | 3.6 | 4.2 | 2.6 | 0.5 | 6.9 | 4.4 | 5 | -8.4 | -1.1 | 1.2 | 1.2 | 3.2 | 0 | -3.9 | 4.5
2004041206 | 3.8 | -1.9 | 1.1 | 3.7 | 3 | 2.4 | 4.3 | 5.3 | -0.6 | 4.1 | 2.3 | -4 | 2.3 | 0.7 | 1.6 | 6.2 | 3.7 | 5.2 | 4.5 | 3.1 | 1.1 | 7.6 | 4.5 | 5.3 | -8 | -0.5 | 2.9 | 2.1 | 3.7 | 2.1 | -3.8 | 5.2
2004041207 | 4.3 | 0.8 | 4.8 | 4.7 | 5.7 | 3 | 4.8 | 5.7 | -0.1 | 5.2 | 5.3 | -2.3 | 4.1 | 1.3 | 2.8 | 6.5 | 5 | 5.4 | 5.4 | 5 | 2.2 | 8.8 | 5 | 5.5 | -5.3 | 0.4 | 5.1 | 2.6 | 5.3 | 5 | -1.6 | 5.7
2004041208 | 5.2 | 2.6 | 7.2 | 6.6 | 7.3 | 5.6 | 5.2 | 6.5 | 0.3 | 6.1 | 7.5 | 0.4 | 4.7 | 1.8 | 4.9 | 7 | 7.2 | 5.7 | 7.1 | 6.8 | 2.7 | 9.8 | 5.9 | 5.6 | -1.8 | 2.8 | 7.6 | 3.7 | 7.3 | 7.6 | 2.4 | 6.5
2004041209 | 6.8 | 4.3 | 8.8 | 7.8 | 8.2 | 8 | 5.9 | 8.2 | 0.6 | 6.8 | 8.8 | 1.4 | 5.7 | 3.2 | 6.2 | 7.6 | 8.8 | 6.8 | 8.6 | 8.2 | 3.8 | 10.7 | 6.4 | 6 | 1.4 | 5.5 | 9.6 | 5 | 8.8 | 9.7 | 3.9 | 7.5
2004041210 | 7.8 | 5.5 | 9.8 | 9.2 | 8.7 | 9.8 | 7.1 | 9.9 | 0.8 | 8.1 | 10.1 | 2.3 | 7.3 | 5.1 | 7 | 8.7 | 9.2 | 8.8 | 9.8 | 8.9 | 5.2 | 13 | 6.9 | 7.6 | 3.3 | 5.8 | 11.9 | 6.4 | 10.1 | 11.9 | 5.3 | 9.6
2004041211 | 8.8 | 5.7 | 10.7 | 9.4 | 9.8 | 10.9 | 7.9 | 11.1 | 2 | 9.1 | 11.3 | 3.1 | 8.3 | 5.3 | 8.7 | 9.3 | 9.8 | 10.4 | 10.7 | 9.6 | 6.1 | 13.9 | 7.5 | 10.2 | 4.7 | 7.2 | 13.7 | 7.1 | 10.9 | 13.6 | 5.5 | 10.2
2004041212 | 9.2 | 6.3 | 11.2 | 9.2 | 10.6 | 11.6 | 8.6 | 11.1 | 2.8 | 9.8 | 12.2 | 4.1 | 8.6 | 4.4 | 9 | 9.8 | 10.7 | 11.6 | 10.3 | 9.7 | 6.9 | 13.2 | 8.7 | 11.6 | 5 | 7.4 | 14.6 | 7.6 | 11.2 | 14.8 | 7.2 | 10.8
2004041213 | 9.3 | 5.8 | 11.7 | 9.2 | 10.5 | 12.8 | 9.1 | 11.3 | 3.3 | 9.8 | 12.4 | 3.5 | 8.5 | 3.6 | 9.2 | 10.7 | 11.8 | 11 | 10.4 | 9.8 | 6.2 | 12.7 | 9.1 | 11.2 | 5.4 | 7.8 | 15 | 7.5 | 10.9 | 15.5 | 7.5 | 10.8
2004041214 | 9.4 | 4.9 | 11.9 | 8.8 | 10.7 | 13.3 | 9.7 | 11.3 | 3.2 | 10.4 | 11.1 | 2.9 | 8 | 3.4 | 9.6 | 11 | 10.5 | 11.8 | 10.8 | 8.9 | 6.1 | 11.9 | 9.4 | 10.6 | 4.8 | 7.1 | 14.9 | 7.7 | 10.9 | 15.4 | 7.2 | 10.9
2004041215 | 9.8 | 4.1 | 11.7 | 9 | 10.8 | 13.5 | 9.5 | 11.1 | 3.6 | 10.3 | 10.3 | 2.6 | 7.5 | 4.1 | 9.9 | 11.8 | 9.8 | 11.8 | 10.4 | 9 | 6.2 | 11.8 | 9.9 | 10.5 | 3.6 | 6 | 14.1 | 7.9 | 10.6 | 14.9 | 6.7 | 10.9
2004041216 | 10 | 2.6 | 11.3 | 9 | 10.4 | 12.5 | 9.3 | 11 | 3.4 | 9.7 | 10 | 2.3 | 6.3 | 4.2 | 9.9 | 11.6 | 9.3 | 10.8 | 10.3 | 8.8 | 6 | 11.5 | 9.6 | 10.5 | 2.1 | 5.1 | 13.2 | 7.4 | 10.6 | 14 | 6.1 | 10.9
2004041217 | 9 | 2.4 | 11.1 | 8.8 | 9.9 | 11.6 | 9.3 | 10.5 | 3 | 9.3 | 9.6 | 1.2 | 5.7 | 3.6 | 9.4 | 10.9 | 9.1 | 9.8 | 9.5 | 8.5 | 5.7 | 11.1 | 9 | 9.7 | 0.5 | 4.2 | 11.5 | 6.9 | 10.1 | 12.5 | 5 | 10.3
2004041218 | 7.6 | 2 | 10.4 | 8.8 | 9.1 | 10.5 | 8.7 | 9.7 | 2.4 | 8.9 | 9.4 | 0.1 | 4.5 | 2.6 | 8.4 | 9.9 | 9 | 7.5 | 8.3 | 7.7 | 4.3 | 10.8 | 8.2 | 9.1 | -0.1 | 2.8 | 10.3 | 5.8 | 9.3 | 10.5 | 3.3 | 9
2004041219 | 6.7 | 1.7 | 9.9 | 8.9 | 8 | 9.1 | 8.3 | 8.3 | 1.8 | 8.4 | 8.8 | -0.7 | 3.6 | 2 | 6.9 | 8.7 | 8.7 | 5.5 | 7.1 | 7.2 | 2.4 | 10.5 | 7.5 | 8.3 | -0.3 | 2.4 | 9.5 | 5 | 8.7 | 9.3 | 1.9 | 8.6
2004041220 | 6 | 1.6 | 9.4 | 8.6 | 6.1 | 8.6 | 7.5 | 4.9 | 1.9 | 7.8 | 8.4 | -0.9 | 2.9 | 2 | 6.2 | 8.6 | 8 | 2.5 | 6.2 | 6.8 | 3.2 | 9.8 | 6.6 | 8.3 | -0.2 | 1.8 | 8.8 | 4.1 | 8 | 8.3 | 1.1 | 7.8
2004041221 | 4.1 | 1.2 | 9.1 | 8.5 | 4.4 | 7.8 | 5.7 | 3.4 | 1.6 | 6.8 | 8 | -1 | 2.8 | 1.8 | 5.3 | 8.2 | 7.8 | 2 | 5.1 | 6.3 | 3 | 9.4 | 7.2 | 8.3 | -0.3 | 1.6 | 8.8 | 3.5 | 6.8 | 8.2 | 0.9 | 5.5
2004041222 | 1.5 | 1.1 | 8.4 | 7.9 | 4.8 | 7.2 | 5.2 | 2.4 | 1.7 | 5.3 | 7.7 | -1.4 | 2.5 | 1.7 | 4.9 | 8.4 | 7.2 | 2.8 | 4.7 | 6 | 1.4 | 9.2 | 6.3 | 8.1 | -0.5 | 1.2 | 8.7 | 2.8 | 6.3 | 7.5 | 0.5 | 2.5
2004041223 | 1.8 | 0.9 | 5.7 | 7.4 | 5.6 | 5.7 | 3.1 | 2 | 1.2 | 5.1 | 7.5 | -1.8 | 2 | 1.6 | 3.2 | 7.2 | 6.3 | 4.4 | 4.8 | 5.9 | 0.6 | 9.1 | 6.6 | 7.8 | -0.6 | 1 | 8.3 | 2.9 | 6.5 | 7 | 0.1 | 2.5
2004041300 | 1.9 | 0.6 | 5.2 | 7 | 4.8 | 3.7 | 2.1 | 2.4 | 0.8 | 5.5 | 7 | -1.9 | 1.7 | 1.3 | 2.9 | 7.4 | 5.2 | 5.2 | 4.8 | 5.8 | 0.4 | 8.9 | 6.4 | 7.6 | -1.1 | 0.9 | 8 | 2.4 | 5.9 | 6.1 | -0.6 | 2.7
2004041301 | 2.6 | 0 | 4.8 | 6.7 | 5.5 | 3.2 | 1.6 | 2.4 | 0.6 | 5.3 | 6.4 | -2.1 | 1.6 | 1 | 2.6 | 7 | 5 | 4.9 | 5 | 5.5 | 0.5 | 8.8 | 4.8 | 7.6 | -1.1 | 0.7 | 7.1 | 2 | 6 | 4.4 | -1 | 3.2
2004041302 | 2.4 | -0.2 | 4.3 | 6.3 | 5.4 | 2 | 2 | 2.7 | 0.5 | 4.6 | 6.2 | -2.1 | 1.3 | 0.9 | 2.6 | 6.8 | 5 | 4.4 | 4.6 | 4.9 | -0.2 | 8.7 | 4.4 | 7.3 | -1.5 | 0.3 | 6.2 | 1.9 | 5.7 | 3.6 | -1.1 | 4.5
2004041303 | 3.1 | -0.4 | 4 | 5.9 | 5.1 | 1.7 | 2.2 | 3.3 | 0.3 | 4.8 | 6.1 | -2.3 | 0.9 | 1 | 2.1 | 6.5 | 4.7 | 6.7 | 4.5 | 4.6 | -1.2 | 8.5 | 5.2 | 7.8 | -1.9 | 0 | 5.8 | 1.7 | 5.4 | 4.1 | -1.2 | 5.2
2004041304 | 1.6 | -0.6 | 3.3 | 5.6 | 5.1 | 2.1 | 2.1 | 4.7 | 0.4 | 4.3 | 6 | -2.4 | 0.4 | 0.7 | 2 | 6.2 | 4.5 | 6.2 | 4.1 | 4.4 | 0.9 | 8.2 | 5.3 | 6.8 | -1.8 | -0.4 | 5.5 | 1.6 | 5.2 | 3 | -1.8 | 5.2
2004041305 | 1.4 | -0.9 | 2.5 | 5.6 | 5 | 2.7 | 3.9 | 5.3 | 0.5 | 3.8 | 5.7 | -2.7 | 0 | 0.3 | 1.9 | 7.1 | 4.3 | 4.8 | 4.5 | 4.4 | 1.1 | 7.8 | 5.3 | 6.3 | -1.8 | -0.2 | 5.9 | 1.6 | 5.2 | 3.6 | -1.7 | 5.4
2004041306 | 3.1 | -1.1 | 4.8 | 5.9 | 5.4 | 4.1 | 5.4 | 6.1 | 0.8 | 4.7 | 5.6 | -2.6 | 0.1 | 0.2 | 2.9 | 7.7 | 4.6 | 5.4 | 5.4 | 4.8 | 0.6 | 7.9 | 5.7 | 6.4 | -1.3 | 0.5 | 6.4 | 1.9 | 5.6 | 4.9 | -1.4 | 6.3
2004041307 | 5.7 | -1.1 | 7.3 | 6.4 | 6 | 5.4 | 6.3 | 7.2 | 0.9 | 6.3 | 5.7 | -2.1 | 0.9 | 0.4 | 3.9 | 8.5 | 5 | 6.7 | 6.1 | 5.5 | 1.1 | 8.3 | 5.9 | 7.1 | -0.6 | 1.4 | 7.2 | 2.2 | 6.4 | 5.9 | -1.3 | 7.5
2004041308 | 6.3 | -0.8 | 9.5 | 6.5 | 6.4 | 7.3 | 7 | 8.7 | 1.7 | 7.3 | 6.4 | -2.3 | 1.9 | 1 | 4.7 | 9.5 | 5.5 | 8.4 | 6.4 | 5.9 | 2.7 | 9 | 6.4 | 8.9 | 1.1 | 3.2 | 8.3 | 3.3 | 7.1 | 8.1 | -0.9 | 8
2004041309 | 7.3 | -0.2 | 10.4 | 6.8 | 7.6 | 8.9 | 8.1 | 10.2 | 2.5 | 8 | 6.9 | -1.6 | 2.7 | 1.3 | 6.4 | 10.7 | 5.8 | 9.5 | 7.5 | 6.2 | 4.3 | 10.3 | 6.9 | 9.6 | 2.7 | 3.2 | 9.9 | 4.5 | 7.6 | 9.5 | 0.2 | 9.2
2004041310 | 8.1 | 0.1 | 10.4 | 7.1 | 8.2 | 9.3 | 9.4 | 10.5 | 3.2 | 8.2 | 7.8 | -0.7 | 3.7 | 1.8 | 7.4 | 11.3 | 6.3 | 9.9 | 9.2 | 6.4 | 5.5 | 11.1 | 8.2 | 11.2 | 2.4 | 4.4 | 10.8 | 5.3 | 7.5 | 10.5 | 2.2 | 9.9
2004041311 | 9.2 | 0.6 | 10.7 | 7 | 8.2 | 10.6 | 9 | 11.6 | 3.1 | 9.2 | 7.6 | 0.4 | 3.5 | 2 | 8.8 | 11.7 | 6.4 | 9.1 | 9.8 | 6.7 | 5.4 | 11.9 | 8.3 | 9.4 | 2.7 | 5 | 11.5 | 5.5 | 7.9 | 10.8 | 2.6 | 10.4
2004041312 | 8.9 | 1 | 10.7 | 7.1 | 8.8 | 11.8 | 8.6 | 11.2 | 2.9 | 9.3 | 7.7 | -0.1 | 3.8 | 2.5 | 8.3 | 11.2 | 6.5 | 9.3 | 9 | 6.7 | 5.3 | 12.4 | 8.5 | 9.3 | 3.5 | 5.3 | 12 | 5.4 | 8 | 11.7 | 3 | 10.5
2004041313 | 7.8 | 1 | 10.7 | 7.2 | 8.9 | 11.8 | 8.7 | 10.9 | 3 | 9.4 | 7.9 | 0 | 4.1 | 2.5 | 8.3 | 10.7 | 6.4 | 9.1 | 8.8 | 7 | 5.1 | 12 | 8.7 | 9.3 | 3.5 | 5.5 | 11.9 | 5.9 | 7.9 | 12.5 | 3.8 | 10.5
2004041314 | 7.9 | 0.8 | 10.4 | 7.5 | 9 | 11.2 | 8.7 | 10.6 | 2.8 | 9.1 | 8 | 0.1 | 4.4 | 2.4 | 9.2 | 10.5 | 6.4 | 9.4 | 8.9 | 7.1 | 4.8 | 12.3 | 8.6 | 9.6 | 4.1 | 5.6 | 11.2 | 6.1 | 7.7 | 11.9 | 4.1 | 10.3
2004041315 | 8.2 | 0.5 | 10.3 | 7.7 | 9.1 | 10.7 | 7.9 | 10.3 | 2.6 | 9.1 | 7.8 | 0.1 | 4.7 | 2.2 | 9.2 | 10.3 | 6.4 | 8.4 | 9 | 7 | 4.2 | 12.4 | 8.4 | 8.9 | 3.1 | 5 | 10.8 | 6.1 | 7.5 | 11 | 4.1 | 10
2004041316 | 7.9 | 0.5 | 10.3 | 7.6 | 9 | 10.8 | 7.9 | 9.7 | 1.9 | 8.8 | 7.6 | -0.2 | 3.9 | 2.3 | 8.9 | 9.8 | 6.2 | 8.5 | 9 | 6.8 | 3.1 | 11.6 | 8.3 | 7.8 | 2 | 4.1 | 10.5 | 6.4 | 7.5 | 10.3 | 3.4 | 9.2
2004041317 | 7.8 | 0.3 | 9.6 | 7.5 | 9 | 10.6 | 7.5 | 9.3 | 1.1 | 8.3 | 7.2 | -0.5 | 3.2 | 2.1 | 7.9 | 9.4 | 5.9 | 8.4 | 8.6 | 6.6 | 2.8 | 10.9 | 8.3 | 8 | 1.6 | 3.3 | 10.2 | 6.1 | 7.2 | 9.8 | 2.4 | 8.8
2004041318 | 6.7 | 0 | 8.9 | 6.8 | 8.1 | 10.1 | 7.1 | 8.8 | 1.2 | 8 | 6.9 | -0.8 | 2.6 | 1.8 | 7.1 | 8.8 | 5.6 | 7.5 | 7.1 | 6 | 2.9 | 10.2 | 7.7 | 8.2 | 0.9 | 2.5 | 9.7 | 5.3 | 7 | 9.3 | 1.3 | 8.4
2004041319 | 4.7 | 0.1 | 8.7 | 6.6 | 6.8 | 9.1 | 6.8 | 8 | 1.4 | 7.7 | 6.7 | -1.2 | 2.2 | 1.4 | 6.4 | 8.3 | 5.3 | 7 | 6.1 | 5.6 | 2.9 | 10.1 | 7 | 7.8 | 0.8 | 2 | 9.2 | 4.2 | 6.4 | 8.7 | 0.7 | 8.1
2004041320 | 3.3 | 0 | 7.9 | 6.3 | 5.8 | 8.2 | 6.3 | 7.4 | 1.2 | 6.2 | 6.4 | -1.3 | 1.9 | 1.3 | 6.5 | 7.6 | 4.9 | 6.7 | 5.3 | 5.4 | 2.8 | 9.6 | 6.4 | 7.6 | 0.7 | 1.9 | 8.8 | 4 | 5.2 | 8.2 | 0.3 | 6.6
2004041321 | 2.5 | 0 | 6.8 | 5.9 | 5 | 7 | 5.2 | 6.5 | 1.4 | 5.2 | 6.3 | -1.4 | 1.7 | 1.2 | 6 | 7.2 | 4.4 | 5.6 | 5.5 | 5.1 | 2.8 | 8.7 | 4.6 | 7.9 | 0.4 | 1.5 | 8.4 | 3.8 | 3.8 | 6.1 | 0 | 5
2004041322 | 3.2 | 0 | 4.2 | 5.5 | 4.6 | 6.1 | 3.2 | 5.4 | 1.4 | 4.8 | 6 | -1.5 | 1.7 | 0.9 | 5.3 | 7.1 | 3.7 | 4.2 | 5.7 | 4.8 | 2.2 | 8 | 3.1 | 7.6 | -0.4 | 1 | 7.9 | 3.8 | 3 | 4.6 | -0.5 | 4
2004041323 | 1.3 | 0 | 3.2 | 4.7 | 4.7 | 5.1 | 2.4 | 3.8 | 1.3 | 3.2 | 5.2 | -1.6 | 1.7 | 0.9 | 4.7 | 4.5 | 2.8 | 3.1 | 5.7 | 4.6 | 1.7 | 7.2 | 2.6 | 6.1 | -0.8 | 0.3 | 7.3 | 3.5 | 3.4 | 2.9 | -0.8 | 5.8
2004041400 | 0.6 | 0 | 1.9 | 4.1 | 3.4 | 4.9 | 2.3 | 3.8 | 1.1 | 2.6 | 4.3 | -1.6 | 1.4 | 0.7 | 4 | 3.5 | 2.1 | 2.5 | 5.5 | 4.1 | 0.6 | 7 | 2.2 | 5.1 | -1.1 | -0.2 | 5.5 | 2.3 | 2.4 | 2.8 | -0.9 | 5.6
2004041401 | 0.4 | -0.1 | 1.2 | 3.9 | 4.2 | 3.4 | 2.3 | 4.3 | 0.9 | 2.2 | 3.4 | -1.7 | 1.2 | 0.8 | 3 | 2.8 | 2.1 | 2 | 5.3 | 4.1 | 0.4 | 6.5 | 1.3 | 4.7 | -1.2 | -0.6 | 4 | 2 | 1.6 | 2.3 | -1.6 | 4.9
2004041402 | -0.1 | -0.1 | 1 | 2.8 | 3.5 | 2.6 | 2 | 3.5 | 1 | 1.7 | 2.6 | -1.7 | 1.1 | 0.9 | 2.8 | 2.3 | 1.6 | 2.1 | 4.7 | 4 | 0.2 | 6 | 1.5 | 5.1 | -1.4 | -1 | 2.9 | 2.1 | 1.2 | 1.4 | -2.6 | 3.2
2004041403 | -0.6 | -0.1 | 0.7 | 2.9 | 3.8 | 1.9 | 1.4 | 1.5 | 0.7 | 1 | 1.5 | -2 | 1 | 0.6 | 2.5 | 2.1 | 1.6 | 0.6 | 4.4 | 3.3 | 0.9 | 5.6 | 0.7 | 5 | -1.6 | -1.4 | 2.3 | 1.7 | 0.6 | 1.5 | -3 | 2.2
2004041404 | -0.8 | -0.3 | -0.1 | 2.6 | 3.6 | 1.5 | 1.1 | 1.1 | 0.3 | 1.4 | 0.9 | -2.2 | 0.9 | 0.1 | 2.1 | 1.8 | 0.8 | 0 | 4.2 | 2.2 | 1 | 5.3 | 0.5 | 4.4 | -1.8 | -1.5 | 2.6 | 1.2 | 0.5 | 0.1 | -2.5 | 1.3
2004041405 | -0.3 | -1.4 | -0.3 | 2.6 | 3.6 | 1.6 | 1 | 1.3 | 0.5 | 1.4 | 0.6 | -2.1 | 1 | -0.2 | 2.2 | 1.5 | 0.9 | -0.4 | 4.1 | 1.7 | 0.8 | 5.2 | 1.2 | 4.4 | -1.8 | -1.1 | 2.1 | 1 | 0.6 | 0.8 | -3.4 | 1.5
2004041406 | 1.2 | -1.2 | 1.4 | 3.4 | 4.7 | 3.4 | 2.4 | 4.7 | 0.4 | 2.5 | 1.4 | -1.2 | 1.5 | -0.5 | 3 | 3.2 | 1.1 | 2.8 | 5.2 | 2.4 | 1.6 | 6.3 | 3.2 | 5.2 | -1.4 | -0.4 | 3.7 | 1.6 | 2.2 | 3.2 | -3.3 | 4
2004041407 | 4.3 | 0.8 | 5.5 | 4.8 | 5.5 | 6 | 4.9 | 6.4 | 0.5 | 5.1 | 4 | 0.6 | 3.1 | 1.6 | 4.6 | 6.4 | 3.2 | 4.9 | 6.1 | 4.7 | 3 | 7.1 | 4.8 | 6.4 | -0.7 | 0.3 | 6 | 2.8 | 4.4 | 5.3 | -1.7 | 6.8
2004041408 | 6.2 | 3.1 | 8 | 6.8 | 6.9 | 8.4 | 6.1 | 7.7 | 1.3 | 7 | 6.6 | 1.1 | 5.2 | 4 | 6.2 | 7.5 | 6.2 | 7.6 | 7.9 | 6.5 | 4.6 | 7.6 | 6.2 | 8 | 0.4 | 1.6 | 8.3 | 4.8 | 7 | 7.5 | 1.3 | 7.9
2004041409 | 8.3 | 5 | 9.2 | 7.9 | 8.6 | 10.1 | 7.8 | 10.2 | 2.3 | 8.7 | 9.4 | 2 | 6.3 | 5.7 | 7.9 | 8.9 | 8.4 | 9.3 | 9.7 | 8.5 | 6 | 9.4 | 7.6 | 9.5 | 1.8 | 3 | 10.8 | 6.2 | 9 | 10 | 3.1 | 10.2
2004041410 | 9.6 | 6.4 | 10.2 | 9.4 | 9.9 | 11.7 | 9.5 | 11.4 | 4 | 11.1 | 9.7 | 3.6 | 8 | 6.8 | 9.1 | 10.5 | 9.8 | 10.4 | 11.1 | 9.7 | 7.1 | 11.9 | 9 | 10.9 | 3.2 | 5.4 | 12.5 | 7.7 | 10.4 | 12.1 | 5.1 | 11.6
2004041411 | 11 | 8 | 11.4 | 10.9 | 11.2 | 12.5 | 10.9 | 12.4 | 4.5 | 11.9 | 12 | 4.5 | 9.5 | 8.3 | 9.9 | 11.3 | 11.2 | 11.7 | 12 | 10.8 | 8 | 12.9 | 10.5 | 12.1 | 5 | 7.4 | 14.3 | 8.9 | 12.5 | 13.8 | 6.3 | 12.9
2004041412 | 11.8 | 8.5 | 12.1 | 11.9 | 12 | 13.5 | 11.6 | 13.1 | 5.3 | 12.9 | 13.7 | 5.4 | 10.1 | 9 | 10.8 | 12.5 | 12.4 | 12.8 | 12.5 | 12 | 7.9 | 13.2 | 11.7 | 12.6 | 6.3 | 9.7 | 15.5 | 9.5 | 13.3 | 15.2 | 7.6 | 13.9
2004041413 | 12.3 | 8.5 | 12.7 | 12.1 | 12.2 | 14.8 | 12.2 | 13 | 5.8 | 13.3 | 14.7 | 6 | 10.3 | 9.8 | 11.4 | 13.4 | 13.7 | 13.5 | 12.4 | 12.4 | 8 | 11.9 | 12.3 | 13.2 | 6.6 | 10.8 | 16.6 | 10.3 | 14 | 16.1 | 9.7 | 13.9
2004041414 | 12.4 | 7.7 | 12.3 | 12.9 | 12.8 | 14.9 | 13 | 13.7 | 5.9 | 13.5 | 14.7 | 5.9 | 10.7 | 9.3 | 11.8 | 14 | 13.7 | 13 | 12.7 | 12.9 | 8.2 | 13.6 | 12.7 | 13.3 | 5.5 | 10.9 | 16.2 | 10.5 | 14.5 | 16.3 | 9.2 | 14
2004041415 | 12.5 | 7.1 | 12 | 13 | 13 | 14.2 | 12.7 | 13.7 | 5.8 | 13.7 | 14.2 | 5.8 | 9.5 | 8.1 | 11.3 | 14 | 13.2 | 13.5 | 12.9 | 12.4 | 8.4 | 14.2 | 13 | 13.2 | 4.1 | 10.1 | 15.5 | 10.5 | 14.6 | 14.8 | 8.2 | 13.7
2004041416 | 12.1 | 6.4 | 12.1 | 12.4 | 12.2 | 14.2 | 12.9 | 13.6 | 5.7 | 13.4 | 13.5 | 5.7 | 9 | 8.2 | 11.5 | 13.9 | 12.3 | 13.2 | 12.8 | 12.2 | 8.4 | 13.7 | 12.5 | 13.2 | 3.5 | 10 | 14 | 10.2 | 13.9 | 14.6 | 7 | 13.1
2004041417 | 10.7 | 5.6 | 11.4 | 11.8 | 11.3 | 13.4 | 12.2 | 12.6 | 5.2 | 12.3 | 12.6 | 5.2 | 8.2 | 6.7 | 10.8 | 13.3 | 11.6 | 11.8 | 11.6 | 11.1 | 7.8 | 10.6 | 11.8 | 12.2 | 2.9 | 8.2 | 13.3 | 9.5 | 12.3 | 14 | 5.9 | 12
2004041418 | 5.9 | 5.1 | 9.7 | 11.1 | 10.3 | 11.9 | 11.2 | 11.3 | 4.4 | 10.3 | 11.7 | 4 | 7.2 | 5.1 | 9.3 | 12.3 | 10.7 | 8.6 | 9.8 | 8.7 | 5.8 | 10.6 | 9.4 | 11.3 | 2.3 | 7 | 12.3 | 7.8 | 10.1 | 13.1 | 4.9 | 10.6
2004041419 | 3.9 | 4.3 | 8.1 | 10 | 9.1 | 10.6 | 8.2 | 7.8 | 3.3 | 9.8 | 11.1 | 3 | 7.1 | 3.6 | 8.3 | 11.5 | 8.8 | 5.9 | 9.1 | 7 | 3.2 | 10.5 | 8.3 | 10.9 | 1.9 | 6.2 | 11.4 | 6.6 | 8.6 | 12.8 | 4 | 8.4
2004041420 | 2.7 | 3.3 | 7.2 | 8.7 | 6.2 | 9.1 | 6.1 | 6.8 | 2.9 | 7.7 | 9.3 | 2.8 | 6.8 | 3 | 7 | 11.3 | 7.1 | 4.4 | 7.8 | 6.2 | 2.3 | 10.2 | 6.9 | 10.6 | 1.6 | 5.5 | 10.5 | 5.7 | 6.7 | 12.4 | 3.3 | 7.8
2004041421 | 2.5 | 2.4 | 6.8 | 7.3 | 5.5 | 7.6 | 5.1 | 6.1 | 3.2 | 6.7 | 8 | 2.5 | 6.7 | 2.3 | 6.5 | 10.8 | 6.8 | 4.2 | 5.6 | 5.6 | 2.2 | 10.2 | 5.3 | 10.3 | 1.6 | 5 | 9.8 | 5.1 | 5.6 | 11.8 | 3.2 | 6.6
2004041422 | 2.2 | 2.2 | 7.7 | 6.5 | 3.8 | 6.1 | 4.5 | 5 | 3.4 | 6.2 | 7.9 | 2.6 | 6.4 | 1.8 | 6.1 | 10.4 | 5.8 | 2.3 | 4.3 | 5.3 | 1.3 | 10.6 | 4.6 | 8.3 | 1.4 | 4.4 | 9.3 | 5.3 | 4.4 | 11.3 | 2.8 | 5.2
2004041423 | 1.8 | 2.4 | 9.7 | 5.6 | 2.7 | 4.8 | 4.1 | 4.3 | 3.3 | 5.2 | 8.9 | 2.4 | 6.2 | 1.6 | 6 | 9 | 4.9 | 2.2 | 3.7 | 4.8 | 1.5 | 10.2 | 4.5 | 7.8 | 1.2 | 3.9 | 8.2 | 5 | 3.7 | 11.4 | 2.8 | 4
2004041500 | 0.9 | 2.3 | 7.5 | 5 | 2.6 | 4.1 | 4.2 | 3.4 | 3.3 | 4.4 | 10 | 2.5 | 5.9 | 1.7 | 5.9 | 8.6 | 4.8 | 1.5 | 3.2 | 5.5 | 1.3 | 10.1 | 3.5 | 6.7 | 1.4 | 3.6 | 8.3 | 4.9 | 3.3 | 11.3 | 2.3 | 2.7
2004041501 | 0.7 | 2.4 | 8.3 | 5.3 | 1.9 | 4.5 | 4.9 | 2.8 | 2.9 | 3.3 | 9.6 | 2 | 5.1 | 2.2 | 5.4 | 8.3 | 3.9 | 2 | 2.7 | 5.9 | 1.5 | 9.5 | 3.4 | 6.6 | 1.2 | 3.3 | 8.2 | 4.9 | 2.4 | 10.8 | 1.7 | 1.5
2004041502 | 0.2 | 2.2 | 8.8 | 4.7 | 1.5 | 4.2 | 6.7 | 2.8 | 2.9 | 3.4 | 10 | 1.6 | 4.2 | 2.7 | 5.2 | 8 | 3.9 | 3 | 2.5 | 5.7 | 2.1 | 9.6 | 3.9 | 7.4 | 0.7 | 3 | 7.1 | 4.6 | 2.7 | 9.9 | 1.4 | 1.1
2004041503 | 0.1 | 1.5 | 8.4 | 5.2 | 1.6 | 4.7 | 6.3 | 2.9 | 2.9 | 3.3 | 9.7 | 1.5 | 3.8 | 2.8 | 5.3 | 6.7 | 3.5 | 2.9 | 1.6 | 4.9 | 2.3 | 10 | 3.8 | 6.9 | 0.8 | 2.9 | 6.3 | 4.2 | 2 | 9.8 | 0.8 | 1.5
2004041504 | 0.3 | 2 | 7.2 | 4.8 | 1.6 | 4.4 | 4.8 | 2.3 | 3.6 | 3 | 9.1 | 0.5 | 3.9 | 2.4 | 6 | 6.8 | 3 | 2.7 | 1.4 | 3.6 | 3 | 10 | 3.6 | 6.8 | 0.9 | 3.1 | 5.7 | 4.4 | 2.6 | 9.8 | 0.9 | 1.4
2004041505 | 0.6 | 2.3 | 6.7 | 5.3 | 2.1 | 5 | 4.5 | 2.9 | 3 | 3.6 | 9.5 | 0.9 | 4.6 | 2.5 | 6.5 | 7.1 | 3.4 | 2.6 | 2.4 | 3.4 | 3 | 10.2 | 3.2 | 7.1 | 0.7 | 2.9 | 6.1 | 5 | 3 | 9.1 | 0.2 | 2.1
2004041506 | 2.4 | 2.5 | 7.6 | 5.4 | 4 | 5.3 | 5.9 | 4.3 | 3.1 | 4.7 | 9.9 | 2.5 | 5.6 | 3 | 7.2 | 7.9 | 4.2 | 5.9 | 4.3 | 5.2 | 3.6 | 10.4 | 5.2 | 7.2 | 0.5 | 3.8 | 7.5 | 6.4 | 4.3 | 9.7 | -0.2 | 4.9
2004041507 | 6.5 | 2.6 | 8.8 | 6.2 | 6.5 | 6.6 | 6.3 | 6.8 | 3.1 | 7.5 | 8.4 | 3.8 | 6.4 | 5.5 | 8.9 | 8.4 | 6.4 | 8 | 5.5 | 6.6 | 4.6 | 11.7 | 7.8 | 7.1 | 0.5 | 5.7 | 8.2 | 8.2 | 5.7 | 10.1 | 0 | 7.9
2004041508 | 9.9 | 3.7 | 9.5 | 9.5 | 8.5 | 9.2 | 7.2 | 9.5 | 3.7 | 10 | 9.4 | 3.6 | 6.7 | 7.3 | 9.9 | 8.9 | 9.8 | 8.7 | 7.1 | 8.2 | 6.3 | 12.4 | 9.7 | 7.7 | 0.8 | 6.4 | 9.3 | 9.1 | 6.9 | 9.6 | 0.5 | 10.5
2004041509 | 12 | 5.3 | 9.2 | 10.5 | 9.4 | 11.4 | 8.5 | 12 | 2.8 | 11.9 | 12.8 | 4.5 | 7.6 | 8.8 | 11.1 | 8.9 | 12.2 | 10.3 | 8.4 | 10.7 | 7.2 | 11.8 | 11.8 | 8.6 | 2.1 | 6.8 | 12.2 | 9.5 | 8 | 9.6 | 1 | 12.6
2004041510 | 12.8 | 5.9 | 9.2 | 12.5 | 10.1 | 13.7 | 10.6 | 13.9 | 4.6 | 14 | 14.8 | 6.1 | 7.8 | 10.1 | 11.6 | 9.1 | 12.7 | 12.1 | 10.3 | 11.6 | 6.8 | 11.5 | 13.4 | 10.2 | 3.5 | 7.6 | 13.5 | 10.8 | 11.7 | 9.5 | 1.8 | 13.7
2004041511 | 14.1 | 6.7 | 9.6 | 14.4 | 10.9 | 15.2 | 12.1 | 14.7 | 4.7 | 15.2 | 15.6 | 7.6 | 8.7 | 11 | 12.1 | 9.3 | 14.1 | 13.1 | 11.7 | 12.5 | 7.6 | 10.8 | 14.3 | 11.4 | 3.6 | 8.5 | 13.5 | 10.8 | 14.3 | 10.9 | 3.4 | 15.2
2004041512 | 14.3 | 7.7 | 10.2 | 15.2 | 13.3 | 15.7 | 12.6 | 15.8 | 5.5 | 15.5 | 16.3 | 7.6 | 9.1 | 11 | 12.5 | 9.3 | 15.6 | 14.1 | 13.6 | 13.1 | 7.5 | 10.8 | 14.9 | 12.8 | 2.3 | 8.9 | 12.9 | 11.7 | 15.4 | 11.8 | 4 | 15.8
2004041513 | 14.6 | 7.7 | 9.7 | 16.8 | 13.9 | 16.1 | 12.8 | 16.5 | 6.2 | 15.5 | 16.5 | 7 | 9 | 10.8 | 12.2 | 10.3 | 15.4 | 14.8 | 14.7 | 13.7 | 7.8 | 10.8 | 15.5 | 12.8 | 2 | 9.4 | 12.5 | 12.2 | 16.8 | 12.8 | 5.2 | 15.9
2004041514 | 14.7 | 7.6 | 10.5 | 17.2 | 15.2 | 16 | 13.2 | 16.3 | 5.9 | 16.3 | 15.9 | 7.6 | 7.7 | 10.8 | 13 | 11.4 | 15.3 | 15 | 15.2 | 13.7 | 7.8 | 10.5 | 15.8 | 13 | 2.1 | 8.6 | 13.1 | 12.5 | 16.2 | 12.4 | 5.3 | 16.3
2004041515 | 14.7 | 7.1 | 11.2 | 16.3 | 15.4 | 16.3 | 13.2 | 16.4 | 6.7 | 15.7 | 15.3 | 6.7 | 8 | 11.1 | 12.3 | 11.2 | 15 | 15 | 15.2 | 13.1 | 8.2 | 9.9 | 15.8 | 12.9 | 2.1 | 6.9 | 12.2 | 12.2 | 15.3 | 12.2 | 4.5 | 16.4
2004041516 | 14.6 | 6.8 | 11.2 | 15.5 | 14.1 | 15.4 | 13.5 | 16.4 | 6.6 | 15.3 | 15 | 5.8 | 6.9 | 10.6 | 12.4 | 11 | 14.3 | 15 | 15.2 | 12.7 | 8.8 | 9.5 | 15.7 | 12.7 | 1.7 | 5.9 | 11.6 | 12.2 | 14.5 | 11.7 | 3.9 | 15.7
2004041517 | 13.1 | 6.3 | 11.2 | 14.7 | 13 | 14.9 | 12.9 | 15.6 | 5.6 | 14.6 | 13.7 | 4.4 | 6.3 | 9.8 | 12 | 10.6 | 13.9 | 14.2 | 12.9 | 11.8 | 8.3 | 9.3 | 15.3 | 12.3 | 1.3 | 5.8 | 11.1 | 11.1 | 13.8 | 11.7 | 3.1 | 15.5
2004041518 | 10.7 | 5.4 | 9.8 | 13.5 | 12.2 | 13.7 | 11.4 | 14.2 | 4.4 | 13.5 | 12.9 | 3.5 | 6 | 7.9 | 10.8 | 10.3 | 12.4 | 11.6 | 9.9 | 10.3 | 5.6 | 8.5 | 14.1 | 11.9 | 0.9 | 5.3 | 10.5 | 10.3 | 11.8 | 10.8 | 2 | 14.3
2004041519 | 7.9 | 4.2 | 7.2 | 13.2 | 10.2 | 11.3 | 8.7 | 11.8 | 3.9 | 12.2 | 11.9 | 2.3 | 5.1 | 6.7 | 9.8 | 8.9 | 10.7 | 10 | 8.9 | 7.9 | 3.7 | 8.4 | 12.1 | 10 | 0.7 | 4 | 10 | 9.7 | 10.8 | 10.4 | 1.8 | 12.3
2004041520 | 6.7 | 3.3 | 5.7 | 13.6 | 10.2 | 10.3 | 7.7 | 10.8 | 3.4 | 11.2 | 11.3 | 1.7 | 4.9 | 6 | 9.4 | 8.2 | 10.2 | 7.9 | 8.8 | 7.8 | 2.6 | 8.2 | 10.5 | 9 | 0.6 | 3.8 | 8.8 | 10.1 | 9.3 | 9.6 | 0.8 | 9.5
2004041521 | 4.8 | 2.7 | 4.5 | 13.3 | 9.1 | 9.6 | 7.7 | 9.4 | 2.7 | 10.2 | 10.7 | 1.7 | 4.9 | 6 | 6.8 | 7.2 | 9.4 | 7.3 | 7.1 | 7.2 | 1.8 | 7.5 | 10.2 | 8.5 | 0.5 | 3.4 | 7.6 | 10.4 | 10.9 | 8.5 | 0.1 | 8.3
2004041522 | 4.8 | 1.9 | 3.9 | 12.2 | 8.8 | 8.6 | 7 | 8.3 | 2.8 | 9.1 | 10 | 0.5 | 4.4 | 6.3 | 8 | 5.7 | 8.9 | 6.4 | 6.4 | 6.3 | 0.9 | 7.1 | 10.1 | 7.4 | -0.1 | 3.1 | 6.9 | 10.3 | 9.8 | 7.8 | -0.2 | 7
2004041523 | 3.8 | 1.5 | 2.8 | 11.9 | 6.8 | 8 | 5.4 | 8.3 | 2.4 | 8.3 | 9.3 | 0.1 | 3.4 | 6.8 | 7.3 | 5.8 | 7.8 | 5.3 | 5.4 | 6.4 | 0.6 | 7.3 | 8.5 | 6.8 | -0.6 | 2.8 | 6 | 10.2 | 10.3 | 7.2 | -0.4 | 5.5
2004041600 | 2.7 | 1.7 | 2.8 | 11.5 | 5 | 7.1 | 4.2 | 7.2 | 2.3 | 7.2 | 9 | -1.3 | 3 | 5.7 | 6.2 | 4.5 | 7.5 | 3.9 | 4.8 | 4.9 | 0.2 | 6.9 | 7.3 | 6.1 | -1.1 | 2.3 | 5 | 9.9 | 11.1 | 8 | -0.4 | 4
2004041601 | 2 | 2 | 2.5 | 11.3 | 4.9 | 6.3 | 3.7 | 6.5 | 2.6 | 6.3 | 8.8 | -2 | 2.9 | 5.2 | 6.4 | 3.8 | 7.3 | 3 | 4.3 | 4.3 | -0.8 | 6.9 | 6.3 | 5.9 | -1.4 | 2 | 4.1 | 10 | 10.1 | 8 | -0.6 | 3.7
2004041602 | 1.9 | 2.4 | 4.6 | 11.7 | 3.6 | 5.9 | 3.2 | 4.9 | 2.5 | 5.3 | 7.4 | -2.1 | 3.1 | 4.7 | 5.8 | 2.9 | 6.2 | 1.9 | 4.1 | 3.5 | -0.6 | 6.7 | 5.8 | 5.4 | -2.5 | 1.4 | 4.4 | 9.1 | 10.4 | 7.7 | -1 | 3
2004041603 | 1.4 | 2.1 | 2.4 | 13.1 | 3.5 | 5.4 | 2.7 | 4.4 | 2.3 | 4.4 | 6.8 | -2.1 | 3.4 | 4 | 5.5 | 3.4 | 4.8 | 1.5 | 4.7 | 3.5 | -0.8 | 6.7 | 4.5 | 4.7 | -1.8 | 0.8 | 4.2 | 8.6 | 9.9 | 7.9 | -1.5 | 2.3
2004041604 | 1.3 | 1 | 1.8 | 10.4 | 3 | 4.9 | 2.1 | 3.7 | 2.8 | 4.2 | 6.8 | -2.3 | 3.2 | 2.8 | 4.8 | 2.5 | 3.9 | 0.5 | 3.5 | 3.2 | -0.6 | 6.9 | 4 | 4.5 | -2.4 | 0.3 | 4.1 | 6.3 | 10.2 | 7.1 | -1.9 | 2
2004041605 | 1.6 | 1.5 | 1.9 | 7.4 | 2.9 | 4.8 | 2.2 | 3.7 | 3.4 | 3.7 | 6.6 | -2.5 | 3.8 | 1.9 | 4.8 | 4.1 | 3.9 | 0.8 | 4.1 | 2.5 | -0.3 | 7 | 4.6 | 4.4 | -2.5 | 0.2 | 4.6 | 6.6 | 10.1 | 7 | -1.6 | 1.9
2004041606 | 4.9 | 2.4 | 6.7 | 8.4 | 6.9 | 6.3 | 3.9 | 5.6 | 5.1 | 5.8 | 8.5 | -1 | 5.3 | 2.1 | 6 | 4.6 | 4.3 | 3.5 | 6.5 | 3.5 | 2.8 | 7.2 | 6.7 | 5.4 | -2.1 | 2.4 | 6.5 | 7 | 9.8 | 8.5 | -0.2 | 5.2
2004041607 | 8.3 | 5.1 | 11 | 13.7 | 7.8 | 8.8 | 6.7 | 8 | 5.5 | 8.8 | 11.3 | 2.6 | 6.7 | 6.5 | 9.3 | 6.2 | 7.3 | 6.8 | 7.8 | 6.5 | 8 | 7.5 | 9.1 | 6.7 | -0.3 | 5.6 | 8.5 | 8.3 | 13.4 | 10.8 | 2.3 | 8
2004041608 | 10.3 | 7.3 | 10.3 | 15.2 | 8.9 | 12 | 9.5 | 10.5 | 6.4 | 11 | 13.5 | 5.4 | 7.8 | 10.6 | 11.2 | 7.9 | 11.4 | 9.6 | 9.1 | 9.4 | 9.6 | 7.9 | 10.8 | 9.5 | 2.6 | 7.4 | 11 | 9.9 | 15.4 | 12.6 | 3.8 | 11
2004041609 | 12.2 | 8.7 | 10.6 | 15.8 | 11.1 | 14.8 | 11.6 | 12.9 | 7.3 | 13.6 | 15.3 | 6.6 | 8.3 | 11.9 | 12.7 | 9.5 | 14.6 | 11.8 | 11.8 | 11.1 | 10.7 | 8.4 | 12.3 | 11.6 | 4.5 | 9.2 | 13.5 | 11.6 | 16.4 | 13.5 | 5.3 | 14
2004041610 | 14 | 10.4 | 12.7 | 15.9 | 14.1 | 16.7 | 13.7 | 15.2 | 8.7 | 16.1 | 16.1 | 7.4 | 8.2 | 12.2 | 14 | 11.7 | 16.4 | 13.3 | 13.2 | 14.2 | 11.5 | 8.6 | 13.9 | 14 | 6.4 | 10.4 | 16.2 | 13.5 | 17 | 14.1 | 6.9 | 15.8
2004041611 | 15.6 | 11.9 | 17.2 | 16.6 | 16.9 | 17.9 | 15.6 | 16.8 | 8.7 | 17.3 | 16.6 | 7.8 | 8 | 13.1 | 15.3 | 13.5 | 17 | 15.3 | 16.2 | 15.5 | 12.5 | 8.5 | 16 | 15.6 | 6.1 | 9.7 | 17.2 | 14.8 | 17.7 | 14.5 | 10.2 | 17
2004041612 | 16.8 | 12.7 | 15.7 | 16.8 | 17.5 | 18.8 | 17.1 | 18.3 | 9.6 | 17.8 | 16.5 | 8.3 | 8.1 | 13.5 | 16.6 | 14.8 | 17.8 | 17 | 17.6 | 16.3 | 12.8 | 8.6 | 17 | 16.9 | 6.1 | 10 | 17.3 | 15.3 | 18.4 | 13.9 | 8.6 | 18.4
2004041613 | 17.7 | 13.6 | 16.6 | 16.7 | 18.7 | 19.9 | 17.7 | 19 | 10.1 | 18.6 | 15.5 | 8.2 | 7.7 | 14.2 | 17 | 16 | 18 | 18 | 18.2 | 16.4 | 12.9 | 8.3 | 17.6 | 17.7 | 4.9 | 9.8 | 17.2 | 16.1 | 18.6 | 14.3 | 7.7 | 18.9
2004041614 | 18.3 | 13.4 | 18.6 | 16.7 | 19.2 | 19.7 | 18.2 | 19.1 | 10.9 | 18 | 15 | 7.3 | 7.9 | 14.3 | 17.1 | 16.8 | 17.9 | 18.2 | 19.1 | 16 | 13.1 | 8.1 | 18.5 | 17.9 | 3.7 | 9.7 | 17.5 | 16.5 | 18.2 | 14.3 | 7.2 | 19.8
2004041615 | 18.4 | 12.1 | 18.3 | 16.6 | 19.7 | 19.8 | 18 | 19.1 | 11 | 17.8 | 15 | 7.1 | 8 | 13.5 | 16.9 | 16.7 | 17.5 | 18.1 | 18.9 | 15.6 | 13.3 | 8.4 | 18 | 18 | 3.4 | 8.8 | 17 | 15.8 | 17.5 | 13.8 | 6.3 | 19.7
2004041616 | 17.9 | 11.2 | 17.7 | 15.6 | 18.4 | 19.3 | 17.8 | 19.1 | 10.2 | 17.1 | 14.5 | 7 | 8 | 13 | 16.6 | 16.6 | 16.3 | 18 | 18.9 | 14.9 | 13.2 | 8.8 | 17.2 | 17.3 | 3.1 | 8.2 | 16.1 | 14.9 | 17.1 | 13.3 | 5.5 | 19.2
2004041617 | 16.5 | 10 | 16.7 | 15 | 17.3 | 18.7 | 16.8 | 17.8 | 9.5 | 16 | 13.9 | 6.5 | 7.6 | 11.1 | 15.4 | 16.5 | 15.4 | 14.9 | 16.9 | 13.9 | 11.5 | 8.6 | 16 | 16.7 | 2.9 | 7.7 | 15.4 | 13.8 | 16.2 | 12.5 | 4.7 | 18.4
2004041618 | 12.2 | 8.2 | 15.2 | 14.9 | 16 | 16.8 | 13.9 | 15 | 8.1 | 14.7 | 13.3 | 5.5 | 6.7 | 9.6 | 13.6 | 15.1 | 14.8 | 12.5 | 14.3 | 13.2 | 7.9 | 8.5 | 13.3 | 15.3 | 1.9 | 6.9 | 14.5 | 12.7 | 15.4 | 12 | 4.1 | 15.1
2004041619 | 8.3 | 5.8 | 15.1 | 15 | 15.9 | 13.6 | 10.4 | 11.6 | 7.3 | 13.5 | 13 | 4.9 | 6.5 | 7.7 | 13 | 14.4 | 14.2 | 9.4 | 12.1 | 11.3 | 5.6 | 8.3 | 11.1 | 14 | 1.6 | 6.7 | 13.9 | 12.4 | 14.4 | 11.9 | 3.4 | 13.2
2004041620 | 6.9 | 5.2 | 14.7 | 15 | 15.4 | 11.8 | 8.7 | 10.4 | 6.8 | 12.8 | 12.7 | 4 | 6.3 | 7.2 | 11.8 | 13.1 | 11.9 | 7.5 | 9.7 | 9.5 | 4.5 | 8.4 | 10.6 | 12.3 | 1.5 | 6.1 | 13.7 | 12.2 | 14.8 | 11.8 | 3.2 | 10.3
2004041621 | 5.5 | 5.3 | 14.2 | 14.9 | 15.4 | 10.3 | 8 | 8.5 | 6.8 | 11.7 | 12.4 | 3.4 | 6.2 | 6.9 | 10.8 | 12.3 | 10.2 | 5.5 | 9.1 | 9.4 | 3.7 | 8.3 | 9.1 | 11.2 | 1.3 | 5.5 | 12.9 | 11.9 | 14.7 | 11.7 | 3.1 | 8.4
2004041622 | 5.3 | 5.6 | 13.4 | 14.2 | 13.1 | 9.2 | 7.3 | 7.5 | 7.4 | 8.8 | 12.3 | 3.1 | 6.5 | 6.3 | 11 | 11.8 | 8.7 | 4.9 | 8.2 | 9.3 | 3.6 | 8.1 | 8.4 | 10.2 | 1.3 | 5.1 | 12 | 10.8 | 14 | 11.9 | 3 | 6.7
2004041623 | 4.3 | 5.9 | 12.2 | 13.1 | 8.2 | 8.5 | 6.6 | 5.8 | 6.5 | 6.7 | 12 | 2.6 | 6.2 | 5.9 | 9.2 | 12.1 | 7.9 | 4.3 | 7.1 | 8.9 | 3.2 | 8.2 | 8.3 | 9.3 | 1.1 | 5.1 | 11.4 | 9.2 | 13.7 | 11.8 | 2.8 | 5.5
2004041700 | 3.5 | 6.1 | 12.6 | 13.3 | 6.3 | 7.1 | 5.7 | 5.8 | 5.8 | 7.3 | 11.7 | 2.5 | 6.5 | 5.2 | 9 | 11.8 | 7.3 | 3 | 6.4 | 8.4 | 2.6 | 8.3 | 7.8 | 8.6 | 0.9 | 4.8 | 10.8 | 8.9 | 13.6 | 11.2 | 2.6 | 4.9
2004041701 | 3.3 | 5.7 | 11.6 | 13.5 | 5.3 | 6.7 | 5.6 | 5.1 | 6.2 | 5.9 | 10.8 | 2.5 | 5.5 | 5.3 | 7.4 | 11.7 | 6.3 | 3.3 | 6.7 | 8.1 | 2.3 | 8 | 7.4 | 8.6 | 0.8 | 4.4 | 10.6 | 8.7 | 12.5 | 10.3 | 2.6 | 4
2004041702 | 3 | 5.1 | 11.1 | 11.5 | 4.3 | 6 | 5.4 | 4.5 | 5.4 | 5.6 | 8.8 | 2 | 4.9 | 5 | 7.6 | 11.9 | 5.6 | 2.4 | 5.7 | 7.9 | 2.5 | 7.8 | 6.4 | 7.5 | 0.8 | 3.7 | 9.5 | 8.6 | 11.5 | 8.7 | 2.5 | 3.8
2004041703 | 2.2 | 5 | 10 | 9 | 4.2 | 6.1 | 6.2 | 4 | 5.2 | 6 | 8.5 | 1.9 | 5.1 | 5.3 | 7.3 | 11.4 | 5.9 | 1.8 | 4.6 | 7.8 | 2.1 | 7.8 | 7.3 | 9.3 | 0.7 | 3.6 | 9.2 | 8 | 11.6 | 8.7 | 2.2 | 3.3
2004041704 | 1.8 | 4.5 | 8.8 | 9.4 | 3.8 | 6.9 | 6.8 | 3.8 | 5.5 | 5.4 | 7.9 | 1.4 | 5.2 | 5.6 | 7.2 | 10.8 | 6.7 | 2.3 | 4.1 | 7.5 | 3.2 | 7.7 | 8.3 | 9.5 | 0.6 | 3.4 | 8.4 | 8.8 | 10.5 | 7.5 | 1.4 | 2.6
2004041705 | 3.6 | 5 | 8.4 | 9.1 | 5.4 | 6.5 | 6.6 | 4.3 | 5.3 | 6.2 | 7.3 | 1.6 | 5.7 | 6 | 7.8 | 10.8 | 7 | 1.9 | 5.2 | 7.6 | 3.8 | 7.7 | 8.1 | 9.1 | 0.5 | 3.1 | 8.6 | 9 | 10.4 | 7.6 | 1.7 | 3.6
2004041706 | 6.2 | 5.2 | 8.9 | 9.1 | 8.4 | 7.9 | 8.8 | 6.2 | 5.5 | 7.3 | 8.2 | 2.5 | 6.7 | 6.3 | 9.3 | 10.8 | 8 | 4.3 | 7.9 | 8.2 | 4.7 | 8.5 | 9 | 9.6 | 1.1 | 4.7 | 9.4 | 9.7 | 10.5 | 8.9 | 3.2 | 6.5
2004041707 | 12 | 5.8 | 9.7 | 10.5 | 9.7 | 10.5 | 11 | 9.8 | 5.8 | 9.2 | 10.3 | 4 | 7.3 | 6.9 | 10.8 | 11.6 | 10.5 | 8.6 | 9.2 | 8.5 | 6.1 | 8.9 | 10.5 | 11 | 2.3 | 6.2 | 10.9 | 10.9 | 11.5 | 10.1 | 4.5 | 10.9
2004041708 | 12.9 | 6.6 | 11.3 | 13.2 | 10.8 | 13.3 | 12.8 | 13 | 6.3 | 12.5 | 11.3 | 6 | 8.9 | 8 | 11.9 | 12.7 | 12.9 | 12.2 | 10.8 | 9 | 7.5 | 9.7 | 12.5 | 12.2 | 4 | 8.4 | 11.8 | 10.8 | 12.5 | 11.7 | 5.3 | 13.4
2004041709 | 13.7 | 7.9 | 13.3 | 13.8 | 11.3 | 13.5 | 14 | 15.3 | 7.1 | 14.1 | 12.5 | 7 | 10.1 | 9.7 | 12.2 | 14.2 | 13.3 | 14.6 | 12 | 9.8 | 8.5 | 10.1 | 14.4 | 14.1 | 5.6 | 9.6 | 12.6 | 11.7 | 13.5 | 12.9 | 5.8 | 15.2
2004041710 | 15.1 | 8.8 | 14.2 | 14.1 | 13.8 | 14 | 14.5 | 16.1 | 8.2 | 15.4 | 14.7 | 7.5 | 10.9 | 10.8 | 13.6 | 14.8 | 14.5 | 16.1 | 14 | 11.1 | 9.2 | 11.2 | 15.4 | 14.5 | 6.9 | 11.2 | 13.5 | 13.2 | 14.5 | 13.5 | 6 | 16.3
2004041711 | 16 | 9.1 | 15.5 | 14.6 | 14.3 | 14.8 | 15.6 | 16.5 | 9 | 16.8 | 16 | 7.6 | 11.3 | 11.4 | 13.7 | 15.3 | 14.9 | 17.2 | 14.5 | 12.2 | 10.7 | 12.7 | 14.7 | 15.2 | 7.3 | 11.5 | 14.8 | 13.5 | 15.8 | 14 | 6.5 | 17.3
2004041712 | 16.1 | 9.7 | 16.1 | 14.7 | 15.1 | 16.5 | 15.9 | 15.7 | 9 | 15.8 | 16.4 | 7.4 | 11.2 | 12 | 13.4 | 15.9 | 14.7 | 16.3 | 15.5 | 13.1 | 11.1 | 14.2 | 14.5 | 15.1 | 7.6 | 11.3 | 16.5 | 13.6 | 17 | 14.8 | 7.2 | 17.6
2004041713 | 15.8 | 9.9 | 15.6 | 15.5 | 15.7 | 17.9 | 16.7 | 16.1 | 8.8 | 14.2 | 16.6 | 7.2 | 11.3 | 12.1 | 13.5 | 14.8 | 14.9 | 14.7 | 17.3 | 14.1 | 9.9 | 15.2 | 14.9 | 15.2 | 7.3 | 11 | 17 | 14 | 17.2 | 15.4 | 7.3 | 16.7
2004041714 | 14.5 | 9.8 | 14.6 | 15.8 | 15.8 | 17 | 15.2 | 16.5 | 9 | 14.7 | 16.2 | 6.9 | 11.1 | 12 | 14.7 | 14.3 | 15.2 | 15 | 17.1 | 14.5 | 10.7 | 15.3 | 14.4 | 15.2 | 6.9 | 11 | 17.6 | 13.7 | 16.7 | 15.8 | 7.3 | 16.4
2004041715 | 14.2 | 9 | 14.8 | 14.7 | 15.9 | 17.4 | 15.1 | 16.8 | 8.2 | 14.5 | 15.8 | 6.4 | 11.1 | 12.2 | 13.2 | 14.6 | 15 | 16.8 | 16 | 14.5 | 10.2 | 14.8 | 15.5 | 15.8 | 6.2 | 10.7 | 17.8 | 13 | 16.3 | 16.3 | 7 | 16.7
2004041716 | 14.5 | 8.3 | 14.8 | 13.7 | 15.3 | 16.1 | 13.1 | 16.2 | 7.3 | 14.2 | 15.3 | 6.1 | 10.5 | 11.3 | 10.9 | 13.7 | 14 | 16.2 | 15.7 | 14.4 | 9.3 | 14.9 | 14.8 | 15.4 | 5.4 | 10 | 15.7 | 12.6 | 15.5 | 16.1 | 6.7 | 16.1
2004041717 | 13.4 | 7.7 | 14.1 | 13.5 | 14 | 14.2 | 11.2 | 15.4 | 6.3 | 13.5 | 14.5 | 5.3 | 9.6 | 9.3 | 10.4 | 13.1 | 13.7 | 14.5 | 15.5 | 13.6 | 8.4 | 13.4 | 14.1 | 14.3 | 4.9 | 9.4 | 15.1 | 12.4 | 15.2 | 15.6 | 6.5 | 15.1
2004041718 | 12 | 6.8 | 13.2 | 13.5 | 12.7 | 12.7 | 10.5 | 13.1 | 5.5 | 12.9 | 13.6 | 4.5 | 8.9 | 8.2 | 10 | 12.7 | 12.6 | 13.3 | 14.2 | 12.8 | 7.5 | 13.2 | 12.7 | 13.3 | 4.3 | 8.3 | 14.3 | 11.4 | 14.2 | 14.4 | 5.8 | 13.3
2004041719 | 11.8 | 5.8 | 12.1 | 12.3 | 12.1 | 12.3 | 9.8 | 12.4 | 5 | 12.2 | 12.5 | 3.8 | 7.7 | 7.4 | 9.7 | 12 | 11.9 | 12.8 | 13 | 11.8 | 7 | 13 | 12.6 | 12.6 | 3.7 | 7.5 | 13.5 | 11 | 12.6 | 13.4 | 5 | 12.3
2004041720 | 11.4 | 5.2 | 11.2 | 11.8 | 10.8 | 11.9 | 10.2 | 11.8 | 4.6 | 11.6 | 11.3 | 3.3 | 7.3 | 7.2 | 9.3 | 11.5 | 11.5 | 12 | 12.6 | 11.1 | 6.6 | 12.8 | 12.4 | 12 | 3.1 | 6.6 | 13 | 10.8 | 11.5 | 12.3 | 4.4 | 11.4
2004041721 | 10.8 | 4.9 | 10.2 | 10.9 | 11.3 | 11.5 | 9.7 | 11.5 | 4.3 | 11.1 | 10.3 | 3 | 6.9 | 6.9 | 8.5 | 11.4 | 11.6 | 11 | 11.5 | 10.2 | 6.4 | 11.8 | 11.9 | 11.4 | 2.5 | 6.2 | 12.5 | 9.9 | 10.8 | 12.1 | 4 | 10.9
2004041722 | 10.4 | 4.7 | 9.7 | 11 | 12.7 | 11.3 | 9.5 | 11.3 | 3.5 | 10.6 | 10 | 2.6 | 6.8 | 6.6 | 7.2 | 10.9 | 11.3 | 10.6 | 10.9 | 9.7 | 5.9 | 11 | 11.2 | 10.7 | 2.5 | 5.8 | 11.4 | 9.6 | 10.2 | 11.8 | 3.7 | 10.7
2004041723 | 9.9 | 4.6 | 9.4 | 10.5 | 12.3 | 10.6 | 9 | 10.3 | 2.6 | 10.4 | 9.6 | 2.5 | 6.4 | 6.2 | 6.7 | 10.3 | 10.8 | 9.7 | 10.9 | 9.4 | 4.6 | 10.6 | 10.7 | 10.2 | 2.8 | 5.4 | 10.3 | 9.2 | 10.1 | 11.3 | 3.2 | 10.3
2004041800 | 9.5 | 4.4 | 9.4 | 10.7 | 11 | 9.6 | 9.1 | 9.9 | 2.2 | 10.2 | 9.1 | 2.4 | 6 | 6 | 6.4 | 9.5 | 10.4 | 9.4 | 10.6 | 9.2 | 3.6 | 10.2 | 10.4 | 9.1 | 2.5 | 5.1 | 10.1 | 8.6 | 9.9 | 10.4 | 2.8 | 10.2
2004041801 | 9.5 | 4.3 | 8.8 | 9.8 | 11.6 | 9.2 | 8.2 | 9.3 | 2.1 | 9.3 | 8.8 | 2.1 | 6 | 6.1 | 6.1 | 8.7 | 10.1 | 9 | 10.4 | 9.3 | 3.4 | 10 | 9.8 | 9 | 2.1 | 4.9 | 9.8 | 8 | 9.6 | 10 | 2.3 | 9.9
2004041802 | 9.2 | 4.2 | 8.2 | 10.1 | 11.2 | 8.7 | 7.4 | 8.7 | 2.4 | 9.2 | 8.2 | 2 | 5.4 | 5.8 | 6.2 | 8.4 | 9.2 | 8.4 | 10 | 9 | 3.2 | 10 | 9.3 | 7.8 | 1.9 | 4.6 | 9.5 | 7.6 | 10.1 | 9.4 | 2.1 | 8.6
2004041803 | 8.4 | 4.1 | 8.4 | 9.6 | 10 | 8.5 | 7.3 | 8.2 | 2 | 8.6 | 8 | 1.7 | 5.1 | 5.7 | 5.9 | 8.1 | 9 | 7.8 | 9.8 | 9 | 3.2 | 9.9 | 9 | 7.3 | 2.1 | 4.2 | 9 | 7.6 | 8.8 | 9 | 1.9 | 8.1
2004041804 | 7.9 | 4.1 | 8.1 | 9.2 | 9.3 | 8.3 | 6.9 | 8 | 1.7 | 7.7 | 8.1 | 1.5 | 4.8 | 5.4 | 5.7 | 7.4 | 9 | 7.4 | 9.3 | 8.6 | 3.1 | 10 | 8.5 | 7 | 1.9 | 4.2 | 8.5 | 7.5 | 8.4 | 8.8 | 1.9 | 8
2004041805 | 7.5 | 3.8 | 7.7 | 8.8 | 9.3 | 8.5 | 6.9 | 8.1 | 1.4 | 7.3 | 7.8 | 1.6 | 4.7 | 5.2 | 5.5 | 7.5 | 8.7 | 7.3 | 8.8 | 8.2 | 2.5 | 9.9 | 7.8 | 6.8 | 2.2 | 4.1 | 8.4 | 7.2 | 8.6 | 9 | 1.4 | 7.9
2004041806 | 7.5 | 3.4 | 8.1 | 8.4 | 9.3 | 8.9 | 7.3 | 8.6 | 2.8 | 7.3 | 8.7 | 2.6 | 4.9 | 5.1 | 6.5 | 8 | 8 | 7.5 | 8.8 | 8.2 | 4.1 | 9.9 | 7.5 | 7.9 | 2.8 | 4.7 | 8.8 | 6.4 | 9.2 | 8.8 | 1.5 | 8.1
2004041807 | 7.8 | 4.1 | 9.8 | 8.1 | 9.6 | 10.5 | 8.3 | 9.3 | 3.6 | 8.3 | 10.2 | 4 | 5.6 | 4.5 | 8.4 | 9.7 | 7.4 | 8.6 | 9.2 | 8.5 | 6.4 | 9.9 | 7.7 | 8.5 | 3.8 | 5.7 | 10.2 | 6.6 | 10.2 | 8.9 | 2.3 | 8.7
2004041808 | 8.4 | 5.8 | 10.8 | 8.5 | 10.1 | 12.2 | 9.5 | 9.8 | 4.6 | 9.8 | 11.5 | 5.8 | 7 | 4.8 | 10 | 11.6 | 7.7 | 10.2 | 10.2 | 9.3 | 8.1 | 9.9 | 8.2 | 9.2 | 4 | 7.7 | 12.3 | 7.1 | 11.1 | 11 | 4.7 | 9.4
2004041809 | 9.4 | 7.5 | 11.1 | 9.7 | 11.6 | 13.9 | 10.3 | 11.9 | 5.6 | 10.3 | 13.5 | 7.6 | 8.2 | 5.3 | 12.1 | 13.5 | 9.4 | 11.1 | 9.9 | 10.9 | 9.5 | 10.5 | 9.7 | 11 | 4.4 | 8.6 | 13.3 | 8.4 | 12.7 | 13 | 6.7 | 10.7
2004041810 | 10.7 | 9.9 | 12.8 | 11.4 | 11.7 | 15.2 | 12 | 12.5 | 8 | 12.2 | 15.9 | 8.2 | 9.6 | 7.4 | 13.2 | 15.1 | 12.3 | 11.8 | 11.6 | 11.9 | 10.4 | 11 | 12 | 12.3 | 4.3 | 10.2 | 15.4 | 8.8 | 14.3 | 15.8 | 10.2 | 12.3
2004041811 | 11.9 | 10.4 | 13.1 | 12.3 | 12.2 | 16.8 | 12.3 | 13.8 | 8.8 | 13.4 | 16.3 | 9.1 | 9.7 | 10.8 | 14.3 | 15.2 | 12.9 | 13.2 | 13 | 12.9 | 11.4 | 11.3 | 13 | 13.7 | 5.3 | 11.4 | 17.9 | 9.6 | 16.3 | 17.1 | 11.3 | 13.8
2004041812 | 13.2 | 10.7 | 13.7 | 14.3 | 13.2 | 18.6 | 14.3 | 15.1 | 8.5 | 14.5 | 18.2 | 9.3 | 9.9 | 11.5 | 14.1 | 14.2 | 14.5 | 15 | 13.8 | 14 | 11.2 | 12.8 | 14.3 | 14.2 | 6 | 11.3 | 18.5 | 11.1 | 17.6 | 16.7 | 10.6 | 15.2
2004041813 | 14.9 | 11.1 | 13.5 | 14.9 | 13.4 | 18.5 | 14.1 | 15.8 | 7.7 | 15.6 | 19.1 | 9.7 | 9.6 | 13 | 14.2 | 12.9 | 15.3 | 15.9 | 14.6 | 14.7 | 10.5 | 13.7 | 15.3 | 13.1 | 4.8 | 11.8 | 18.5 | 12.8 | 17.4 | 16.6 | 9.5 | 15.3
2004041814 | 14.3 | 9.6 | 13.3 | 15.4 | 15.3 | 17.4 | 13.6 | 16.4 | 7.8 | 16.4 | 19 | 9.5 | 9.4 | 12.8 | 13.1 | 12.6 | 15.5 | 15.1 | 14.9 | 15 | 9.8 | 12.4 | 15.7 | 12.3 | 4.4 | 12.6 | 16.2 | 13.2 | 17.6 | 16.6 | 9.5 | 16.2
2004041815 | 14.7 | 8.5 | 12.1 | 15.5 | 15.5 | 16.4 | 12.2 | 15.6 | 6.7 | 15.4 | 18 | 9.1 | 8.9 | 12.5 | 12.6 | 12.2 | 15.7 | 13.7 | 15.2 | 14.4 | 9.2 | 11.4 | 15.1 | 11.4 | 4.1 | 11.9 | 15.5 | 13.6 | 16.9 | 15.3 | 9.1 | 17.2
2004041816 | 14.6 | 8.2 | 11.7 | 15 | 15.1 | 15.5 | 11 | 14.5 | 6.2 | 15.1 | 16.1 | 8.6 | 8 | 10.6 | 11 | 12.1 | 15 | 11.9 | 15.2 | 13.2 | 7.6 | 10.2 | 15.1 | 11.8 | 4.7 | 11.7 | 14.7 | 12.8 | 16.3 | 14.8 | 8.4 | 15.4
2004041817 | 13.6 | 7.4 | 10.3 | 13.9 | 13.9 | 11.8 | 9.7 | 13.1 | 5.4 | 13.3 | 15.1 | 7.6 | 7.4 | 9.9 | 9.9 | 11.4 | 14.2 | 10 | 13.6 | 12.2 | 6.7 | 10.5 | 13.3 | 10.4 | 4.2 | 10.2 | 13.4 | 10.6 | 15.9 | 14.3 | 7.4 | 13.9
2004041818 | 11.7 | 5.9 | 10 | 13.1 | 12.7 | 11.1 | 9.2 | 11 | 3.5 | 11.9 | 14 | 6.6 | 7.1 | 9.3 | 8.2 | 10.8 | 13.7 | 9.6 | 13.2 | 10.9 | 5.5 | 10.5 | 11.6 | 9.7 | 3.4 | 8.7 | 11.8 | 9.5 | 16 | 13.7 | 6.1 | 11
2004041819 | 9.7 | 5.2 | 9.4 | 11.8 | 12.5 | 9.3 | 9 | 10 | 1 | 10.3 | 13.8 | 5.3 | 6.8 | 7.8 | 6.1 | 9.1 | 12.7 | 8.9 | 11.5 | 10 | 2.7 | 10.2 | 9.9 | 7.7 | 3 | 7.7 | 10.6 | 9.3 | 13.9 | 12.9 | 5.1 | 9.5
2004041820 | 9.2 | 5.1 | 8.3 | 10.6 | 11.6 | 8.4 | 6.5 | 9.4 | 1.1 | 9.4 | 13.7 | 4.4 | 6.5 | 6.7 | 6 | 7.6 | 10.8 | 8 | 10.7 | 9.6 | 2.5 | 10 | 9.5 | 7.7 | 2.8 | 7.3 | 9.9 | 7.7 | 13.2 | 11.3 | 4.5 | 9.1
2004041821 | 7.6 | 4.6 | 6.7 | 10 | 10.4 | 8.7 | 6 | 9.2 | 0.3 | 8.8 | 12 | 4 | 5.9 | 6.2 | 5.7 | 6.9 | 9.8 | 7.9 | 9.7 | 8.4 | 1.9 | 9.9 | 8.7 | 7 | 2.6 | 6.5 | 9.5 | 7.4 | 12.2 | 10.2 | 3.9 | 7.2
2004041822 | 6.6 | 1 | 6.7 | 9 | 9 | 8.5 | 5.1 | 8.8 | -0.1 | 6.7 | 11.1 | 3.3 | 5.4 | 5.4 | 5.7 | 6.5 | 8.6 | 6.8 | 7.6 | 6.7 | 1.4 | 9.7 | 6.9 | 6.6 | 2.5 | 6.2 | 7.4 | 5.7 | 10.8 | 9.5 | 3.4 | 7.3
2004041823 | 5.7 | 0.1 | 6.7 | 6.7 | 7.5 | 8.2 | 4.9 | 8 | -0.9 | 6.1 | 10.5 | 3.2 | 5 | 2.6 | 5.3 | 5.9 | 6 | 6.4 | 7 | 5.3 | 1 | 9.8 | 5.8 | 6.1 | 2.3 | 5.6 | 6.7 | 4.1 | 9.8 | 8.2 | 2.6 | 6.7
2004041900 | 5 | -0.4 | 6.4 | 5.4 | 6.2 | 7.8 | 5 | 6.8 | -0.9 | 5.4 | 7.7 | 2.8 | 4.7 | 1 | 5 | 5.4 | 4.9 | 6.1 | 6.2 | 4.8 | 0.8 | 9.9 | 5.1 | 5.4 | 1.6 | 5.4 | 6.6 | 3.2 | 7.4 | 6.5 | 2.2 | 6
2004041901 | 4.8 | -0.6 | 5.4 | 4.8 | 6 | 7.5 | 4.1 | 6.1 | -1.2 | 5 | 6.6 | 2.1 | 4.2 | 0.3 | 4.6 | 5.3 | 4.2 | 5.4 | 5.7 | 4.6 | 0.9 | 9.8 | 5.1 | 5 | 1.2 | 4.5 | 6.8 | 3 | 6.2 | 5.8 | 1.3 | 5.6
2004041902 | 4.5 | -0.7 | 5.6 | 4.4 | 5.8 | 6.4 | 3.1 | 5.8 | -1 | 4.9 | 6 | 0.4 | 3.5 | 0 | 4.6 | 4.4 | 4.1 | 4.7 | 5.5 | 3.6 | 0.9 | 9.9 | 4.9 | 4.6 | 1 | 4.1 | 6 | 2.9 | 5.6 | 5.2 | -0.6 | 5.3
2004041903 | 4.3 | -1.2 | 5 | 4 | 6 | 6.6 | 3.4 | 5.3 | -1.1 | 4.1 | 5.5 | -0.7 | 1.5 | 0 | 4.5 | 3.7 | 3.9 | 4.5 | 5.2 | 2.7 | 0.6 | 9.5 | 4.2 | 4.6 | 0.8 | 3.6 | 5 | 2.4 | 5.2 | 5.2 | -1.5 | 5
2004041904 | 4 | -1.6 | 4.1 | 3.6 | 5.5 | 6.9 | 3.3 | 4.8 | -1.4 | 3.4 | 4.8 | -1.3 | 0.7 | -0.1 | 4.3 | 3.8 | 3.7 | 3.8 | 4.9 | 2.2 | 0.3 | 9.3 | 2.9 | 4.4 | 0.8 | 3.3 | 4.3 | 1.7 | 5 | 4.6 | -1.8 | 4.4
2004041905 | 3.5 | -1.9 | 3.7 | 3.4 | 5 | 6.6 | 2.9 | 4.5 | -1.7 | 3.3 | 4.1 | -1.8 | 0.3 | -0.8 | 3.7 | 4.3 | 3.1 | 3.6 | 4.7 | 1.3 | 0.3 | 9.3 | 3.1 | 4 | 0.8 | 3.7 | 3.7 | 1.3 | 4.4 | 3.7 | -2.1 | 4.2
2004041906 | 3.6 | -1.8 | 3.5 | 3.1 | 4.6 | 6.5 | 3.1 | 3.9 | -1.8 | 3.5 | 4.1 | -1.8 | 0 | -1 | 3.8 | 4.5 | 2.6 | 4.1 | 4.8 | 1.1 | 0.3 | 9.6 | 2.8 | 3.7 | 1 | 4.3 | 3.4 | 0.9 | 4.2 | 3.3 | -2.5 | 4
2004041907 | 3.6 | -1.9 | 3.5 | 2.8 | 4.7 | 6.9 | 3.4 | 4.2 | -1.8 | 3.4 | 3.9 | -1.9 | 0 | -0.8 | 5 | 4.9 | 2.6 | 4.2 | 4.8 | 1 | 0.8 | 9.6 | 2.6 | 4.3 | 1.7 | 5.2 | 3.3 | 1.2 | 4.1 | 3.1 | -2.7 | 4
2004041908 | 3.6 | -1.8 | 4.2 | 2.4 | 5 | 7.5 | 3.7 | 4.5 | -1.7 | 3.3 | 3.6 | -1.9 | -0.6 | -0.5 | 5.4 | 5.4 | 2.4 | 4.6 | 5 | 1.1 | 1.4 | 8.9 | 2.7 | 4.5 | 1.6 | 5.3 | 4 | 1.4 | 4 | 3 | -2.9 | 4.5
2004041909 | 4.1 | -1.4 | 5.4 | 1.9 | 4.9 | 8 | 4.2 | 5.3 | -1.4 | 3.8 | 3.5 | -2.1 | -0.6 | -0.3 | 5.7 | 5.9 | 1.9 | 4.7 | 5.5 | 1.6 | 2.2 | 6.5 | 3.3 | 5.2 | 0.2 | 4.7 | 4.5 | 1.5 | 3.9 | 3.1 | -3.1 | 5
2004041910 | 4.4 | -1.2 | 6.1 | 2.5 | 4.7 | 8.4 | 5 | 6.2 | -0.9 | 4.2 | 3.5 | -2.1 | -0.4 | 0.1 | 6.6 | 7 | 2.2 | 5.3 | 5.9 | 2.6 | 2.4 | 5.6 | 4.3 | 5.5 | -0.4 | 2 | 4.7 | 2 | 3.9 | 3.7 | -3 | 5.6
2004041911 | 4.7 | -0.9 | 6.3 | 3.3 | 5.2 | 8.7 | 5.8 | 6.8 | -0.6 | 4.8 | 3.9 | -2.3 | -0.3 | -0.2 | 7.3 | 7.8 | 2.8 | 6.4 | 6.7 | 3.3 | 2.8 | 4.9 | 5.1 | 5.8 | -1.2 | 0.3 | 5.4 | 2.7 | 4 | 4.3 | -2.9 | 6.1
2004041912 | 4.9 | -0.1 | 7.6 | 4.1 | 6.2 | 9.7 | 6.5 | 7.4 | -0.2 | 5.4 | 4.2 | -2.4 | -0.4 | -0.1 | 8.1 | 8.4 | 3 | 6.6 | 6.5 | 4.2 | 3.6 | 5.5 | 5.1 | 6.9 | -1.9 | -0.1 | 6.4 | 2.8 | 4.2 | 5.3 | -2.7 | 6.5
2004041913 | 5.4 | 0.9 | 8.4 | 4.2 | 6.2 | 10.7 | 7.2 | 8.2 | 1 | 6.1 | 4.5 | -2.1 | -0.3 | -0.1 | 8.7 | 9.6 | 3.2 | 7.8 | 6.4 | 4.7 | 4.8 | 6.6 | 5.7 | 7.4 | -1.9 | -0.1 | 7.4 | 2.3 | 4.6 | 6 | -2.3 | 7.2
2004041914 | 6.3 | 1.4 | 9 | 5 | 6 | 11.1 | 8.3 | 9.5 | 1.5 | 6.6 | 4.7 | -2.2 | 0.2 | 1.4 | 9.5 | 10.2 | 3.4 | 8.7 | 6.6 | 5.1 | 5 | 7.7 | 6.7 | 7.7 | -2.3 | -0.1 | 8.6 | 2.5 | 5 | 6.8 | -1.1 | 7.8
2004041915 | 6.5 | 1.8 | 9.8 | 5.5 | 6 | 11.2 | 8.3 | 9.3 | 1.8 | 6.9 | 4.5 | -2.6 | 0.1 | 1.8 | 9.6 | 10.4 | 4.1 | 9 | 6.7 | 5.6 | 5.5 | 8.6 | 6.9 | 8.6 | -2.5 | -0.1 | 9.1 | 2.7 | 4.9 | 7.3 | -0.2 | 7.9
2004041916 | 6.2 | 1.6 | 10.4 | 5.9 | 6 | 10.9 | 8.7 | 9.2 | 2.2 | 6.7 | 4.1 | -2.8 | -0.3 | 1 | 9.6 | 10.3 | 4.6 | 9.2 | 6.7 | 6 | 5.7 | 9.9 | 6.9 | 8.6 | -2.8 | -0.2 | 9.2 | 3 | 4.7 | 7.5 | -1.2 | 7.6
2004041917 | 5.7 | 0.9 | 8.7 | 5.6 | 5.8 | 10.1 | 8.5 | 9.1 | 2 | 6.5 | 4.2 | -3.1 | -0.4 | 0.9 | 9.4 | 8.4 | 4.7 | 8.9 | 6.4 | 5.6 | 4.6 | 9.8 | 6.6 | 8.1 | -3.2 | -0.4 | 9.4 | 2.9 | 4.7 | 6.9 | -2 | 6.9
2004041918 | 5 | -0.2 | 8 | 5.1 | 6.3 | 9 | 7.4 | 8.1 | 1.3 | 6.1 | 3.8 | -3.2 | -0.6 | -0.2 | 8.1 | 7 | 3.9 | 7.4 | 5.7 | 4.6 | 3.6 | 10.4 | 6.1 | 7.9 | -3.5 | -0.7 | 8.6 | 3 | 4.7 | 5.7 | -2.5 | 6.1
2004041919 | 3.4 | -1.1 | 6.3 | 4.4 | 5.9 | 8 | 4.8 | 6.5 | 1.4 | 5.7 | 3.7 | -3.2 | -0.6 | -1.2 | 6.7 | 7 | 3.3 | 5.1 | 4.8 | 3.5 | 2.1 | 10.7 | 4.9 | 7.3 | -3.4 | -1.1 | 6.7 | 3.2 | 4.6 | 4 | -2.4 | 5.3
2004041920 | 1.9 | -1.2 | 4.8 | 3.8 | 5.9 | 7 | 3.6 | 4.7 | 1.1 | 4.7 | 3.4 | -3.2 | -0.9 | -1.8 | 5.8 | 6.7 | 2.9 | 3.1 | 3.2 | 2.3 | 0.9 | 10 | 4.1 | 6.6 | -3.2 | -0.8 | 4.9 | 2.8 | 4.5 | 2.8 | -3.6 | 4.1
2004041921 | 0.9 | -1.9 | 3.6 | 3 | 6.6 | 6.5 | 3 | 3.4 | 1.4 | 4.4 | 3.3 | -2.7 | -1 | -2.5 | 5.4 | 6.3 | 2 | 2.2 | 3.1 | 2 | -0.1 | 9 | 3 | 6 | -3.4 | -1 | 3.8 | 2.6 | 4.5 | 0.7 | -5 | 3.3
2004041922 | 0.8 | -1.5 | 3.7 | 2.8 | 6.8 | 5.9 | 2.6 | 2.6 | 1.2 | 4.2 | 2.9 | -2.7 | -1.1 | -3 | 4.5 | 6 | 1.6 | 1.4 | 1.8 | 1.6 | -0.4 | 7.6 | 2.4 | 5.1 | -3.6 | -2.7 | 2.9 | 2.4 | 4.3 | 0.8 | -5.8 | 3.3
2004041923 | 0 | -1.6 | 4 | 2.3 | 5.8 | 5.4 | 2.3 | 2.3 | 1.2 | 3.8 | 2.5 | -3.9 | -1.6 | -2.9 | 4.2 | 5.2 | 1.2 | 1.5 | 2.3 | 1.3 | -0.4 | 6.8 | 1.6 | 4.8 | -5.5 | -3.2 | 3.4 | 2.5 | 4 | 0.2 | -6 | 2.3
2004042000 | -0.1 | -1.8 | 5 | 2 | 3.5 | 4.9 | 2.1 | 1.8 | 0.8 | 3.5 | 1.9 | -5.6 | -1.8 | -2.1 | 3.9 | 4.2 | 1.3 | 0.8 | 1.7 | 1.5 | -0.2 | 6.1 | 2.4 | 4.2 | -6.7 | -3.6 | 3.6 | 2.5 | 3.6 | 0.9 | -6.1 | 2.2
2004042001 | -0.6 | -2.5 | 4.4 | 1.4 | 3 | 4.5 | 1.6 | 1.5 | 0.4 | 2.3 | 1.8 | -6.4 | -2.5 | -3.2 | 3.6 | 3 | 1 | 0.8 | 1.1 | 1.2 | -1.5 | 6.2 | 2 | 3.5 | -7.7 | -3.1 | 3 | 2.4 | 3.7 | 1.8 | -6 | 1.5
2004042002 | -0.7 | -2.8 | 3.8 | 1.5 | 5.8 | 4.1 | 1 | 1.4 | -0.1 | 2.4 | 1.5 | -6.6 | -3.3 | -3.3 | 3.4 | 2.8 | 0.5 | -0.2 | 0.6 | 1.3 | -1.5 | 6.3 | 1.8 | 3 | -7.7 | -3.9 | 2.1 | 2.3 | 3.5 | 1.6 | -6.1 | 0.7
2004042003 | -1 | -3.2 | 3.3 | 1.6 | 3.3 | 3.8 | 0.8 | 0.9 | -0.6 | 1.5 | 1.6 | -6.7 | -3.3 | -1.8 | 4 | 2.7 | 0 | -0.1 | 0.6 | 0.9 | -1.8 | 6.7 | 1.2 | 2.9 | -7.5 | -4.2 | 1.2 | 2.1 | 3.5 | 1 | -6.5 | 0.5
2004042004 | -1.2 | -3.4 | 4.7 | 1 | 1.6 | 3.6 | 0.6 | 0.5 | -0.4 | 0.5 | 1.6 | -5.6 | -4 | -2.3 | 3.5 | 3.7 | -0.3 | 0.1 | 0.5 | 1.3 | 0.3 | 7.1 | 1.3 | 3.7 | -7 | -4.5 | 1.2 | 2.8 | 3.3 | -0.5 | -6.7 | -0.2
2004042005 | -0.4 | -3.6 | 5.3 | 1.2 | 1.7 | 4 | 0.9 | 0.9 | 0.4 | 2.1 | 1.4 | -5.3 | -3.4 | -1.9 | 4.7 | 4.5 | -0.5 | 0.4 | 2.1 | 0.8 | 2.2 | 7.3 | 1.7 | 4.1 | -6.5 | -3.8 | 2.2 | 3.3 | 3.3 | 0.6 | -6.6 | 0.5
2004042006 | 2.3 | -2.1 | 5.9 | 3.4 | 4.7 | 5.6 | 2.7 | 3.1 | 0.5 | 4.6 | 2.1 | -3 | -2.2 | -2.6 | 5.8 | 5.6 | 0.5 | 2.6 | 3.8 | 1.4 | 3 | 7.7 | 4.4 | 3.9 | -8.1 | -2.9 | 4 | 4.1 | 3.7 | 2.3 | -6.5 | 3.3
2004042007 | 5.5 | 0.5 | 7.8 | 5.7 | 6.1 | 7.6 | 5.5 | 5.3 | 0.7 | 6.4 | 4.8 | -1.6 | -0.6 | 1.4 | 7.2 | 7.2 | 3.6 | 4.2 | 5.1 | 4.1 | 3.9 | 8.8 | 6.5 | 4.7 | -5.9 | -1.4 | 5.8 | 6.1 | 6 | 4.8 | -3.7 | 6.8
2004042008 | 8.4 | 2.5 | 9.4 | 8.4 | 6.7 | 10 | 7.4 | 7.7 | 1.4 | 8.6 | 6.9 | 0.1 | 1.2 | 3.5 | 8.3 | 9.3 | 6.7 | 6.6 | 7.1 | 6.1 | 5.1 | 10 | 8.3 | 5.6 | -3.1 | 0.8 | 8.4 | 7.5 | 8.2 | 7 | -0.2 | 8.7
2004042009 | 10.8 | 4.2 | 10.6 | 10.3 | 8.3 | 12.3 | 9.4 | 10.4 | 1.7 | 10.6 | 9.1 | 1.7 | 2.7 | 5.6 | 9.9 | 9.6 | 8.6 | 7.7 | 8.6 | 8.6 | 6.9 | 10.9 | 10.4 | 7 | -0.9 | 2.6 | 10.4 | 8.7 | 9.7 | 8.9 | 0.8 | 10.7
2004042010 | 11.9 | 5.6 | 11.3 | 11.5 | 10.4 | 13 | 9.8 | 12.3 | 2.8 | 11.8 | 10.8 | 3.4 | 4.4 | 7.5 | 10.6 | 12.3 | 10.9 | 9.1 | 10.1 | 10.6 | 7.6 | 11.5 | 11.9 | 8.8 | 1.4 | 4.6 | 12.3 | 9.3 | 11.7 | 10.8 | 2 | 12.7
2004042011 | 12.6 | 6.8 | 11.7 | 12.8 | 11.9 | 13.5 | 11 | 12.8 | 3.9 | 12.5 | 12.3 | 4.7 | 5.4 | 8.3 | 10.4 | 13.8 | 12.8 | 10.7 | 11.7 | 12.3 | 7.8 | 13.8 | 12.9 | 8.9 | 3.5 | 7.3 | 13.7 | 10.5 | 12.8 | 12.6 | 4 | 13.8
2004042012 | 13.9 | 7.5 | 12.6 | 13.9 | 12.3 | 15 | 11.6 | 12.2 | 4 | 14.4 | 13.4 | 5.5 | 6.5 | 9.7 | 11.5 | 14 | 13.4 | 11.3 | 12.5 | 13.5 | 7.8 | 15.7 | 14.2 | 11 | 5.1 | 8.9 | 15.2 | 11.1 | 13.9 | 13.8 | 5.6 | 14.4
2004042013 | 13.6 | 7.9 | 12.4 | 15.2 | 12.6 | 14.8 | 12.7 | 13.2 | 4.9 | 13.8 | 13.8 | 5.6 | 7.4 | 10.3 | 11.3 | 15.6 | 14.9 | 12.4 | 13.8 | 13.9 | 7.4 | 17.4 | 14.3 | 11.5 | 6.1 | 10 | 16.9 | 11.7 | 14.5 | 15.5 | 5.9 | 14.3
2004042014 | 13.6 | 8.8 | 13 | 15.5 | 13.6 | 14 | 12.9 | 14.1 | 5.6 | 14.5 | 15.5 | 5.6 | 7 | 11.3 | 11.3 | 15.8 | 15.1 | 12.4 | 13.8 | 14 | 7.5 | 18.2 | 15.1 | 12.5 | 6.9 | 10.8 | 18.2 | 11.6 | 16.1 | 16.6 | 6.7 | 14.8
2004042015 | 13.6 | 9.7 | 13.6 | 15 | 13.3 | 13.2 | 13.1 | 13.7 | 6.3 | 14.4 | 15.6 | 5.7 | 6.4 | 11.9 | 11 | 15.2 | 14.4 | 12.9 | 13.8 | 13.7 | 8 | 18.2 | 14.9 | 12.6 | 7.4 | 10.9 | 17.9 | 11.9 | 15.8 | 16.8 | 7.3 | 14.3
2004042016 | 13.4 | 7.8 | 13.5 | 13.3 | 13.2 | 13.6 | 12.3 | 13.7 | 6.4 | 13.8 | 14.8 | 5.1 | 5.6 | 10.2 | 10.5 | 14.5 | 14.1 | 13 | 12.8 | 13.5 | 7.7 | 18.2 | 14.3 | 12.7 | 7.2 | 10.5 | 16.3 | 11.2 | 15.8 | 16.4 | 5.4 | 13.8
2004042017 | 12.2 | 6.6 | 13.4 | 12.9 | 12.5 | 13.1 | 12.2 | 13.4 | 6.1 | 13.2 | 12 | 2.9 | 4.5 | 8.2 | 10.3 | 14.1 | 13.1 | 12 | 12.3 | 12.2 | 7.8 | 16.7 | 13.8 | 12.9 | 5 | 7.3 | 14.5 | 10.7 | 14 | 15.4 | 4.3 | 13.3
2004042018 | 11.8 | 5.5 | 12.6 | 12.4 | 11.8 | 12.4 | 11.8 | 13 | 5.9 | 13.1 | 11.4 | 2.4 | 3.9 | 6.4 | 10.6 | 13.7 | 11.9 | 11.5 | 12 | 9.7 | 7.1 | 15.1 | 12.7 | 12.6 | 4.2 | 6.2 | 13 | 10.2 | 12.9 | 13.8 | 2.9 | 12.4
2004042019 | 11.1 | 4.6 | 10.8 | 11.2 | 11.2 | 11.8 | 11.3 | 11.9 | 5.6 | 11.9 | 10.6 | 1.9 | 3.5 | 5.9 | 10.4 | 12.7 | 11.5 | 10.6 | 10.9 | 9.4 | 6.5 | 14.2 | 11.9 | 11 | 2.5 | 4.1 | 12.3 | 9.4 | 12 | 10.9 | 1.8 | 11.2
2004042020 | 10.4 | 5.5 | 10.2 | 10.7 | 10.6 | 11.3 | 10.9 | 10.6 | 5.6 | 11.4 | 10.2 | 1.7 | 3.5 | 4.9 | 10.1 | 11.6 | 10.2 | 10 | 10.9 | 8.8 | 5.9 | 12.8 | 11.1 | 11.3 | 1.3 | 3.2 | 11.5 | 9.1 | 11 | 9.1 | 1.1 | 10.9
2004042021 | 9.1 | 5.5 | 8.7 | 10.1 | 9.8 | 11.2 | 10.2 | 9.7 | 5.1 | 10.8 | 9.6 | 1.6 | 3.3 | 4.3 | 9.8 | 10.2 | 9.7 | 9.2 | 10.7 | 7.6 | 5.6 | 11.7 | 10.3 | 11 | 1.4 | 3.4 | 9.5 | 9.1 | 10.4 | 7.5 | 0.7 | 9.9
2004042022 | 8.1 | 4 | 8 | 9.9 | 9.9 | 10.4 | 8.9 | 9.4 | 4.9 | 10.4 | 9.2 | 1.4 | 3.2 | 4.7 | 9.4 | 9.1 | 9.3 | 8.5 | 9.3 | 6.4 | 5.2 | 11.1 | 9.8 | 10.8 | 1 | 3.2 | 8.1 | 9 | 10.7 | 6 | 0.3 | 9.7
2004042023 | 6.6 | 3.7 | 6 | 9.2 | 10 | 10.3 | 8.3 | 8.9 | 4.9 | 10 | 8 | 1.1 | 3.2 | 4.5 | 9 | 7.9 | 9.1 | 7.3 | 9.8 | 5.6 | 5.2 | 10.6 | 8.9 | 10.6 | 0.7 | 2.9 | 7.8 | 9.3 | 10.6 | 4.9 | -0.3 | 9.4
2004042100 | 6.2 | 2.9 | 5.5 | 9.2 | 10.3 | 10.1 | 7.2 | 8 | 5.2 | 9.7 | 7.2 | 0.1 | 3 | 4.2 | 9 | 6.8 | 8.2 | 6.6 | 9.6 | 5.2 | 4 | 10.5 | 8.2 | 9.8 | -0.5 | 2.4 | 6.6 | 9.5 | 9.8 | 3.9 | -0.7 | 8
2004042101 | 4.8 | 2.3 | 6.2 | 8.7 | 9.6 | 9.8 | 6.2 | 8.3 | 4.7 | 8.9 | 6.3 | -0.6 | 3.1 | 3.5 | 8.7 | 6.2 | 7.5 | 6.6 | 7.5 | 4.5 | 3.4 | 10.2 | 8 | 8.3 | -2 | 1.9 | 5.5 | 7.9 | 9.3 | 4 | -1.3 | 7
2004042102 | 4.7 | 1.8 | 6.3 | 7.4 | 8.2 | 9.8 | 5.4 | 7.4 | 4.8 | 7.7 | 5.2 | -0.9 | 2.7 | 2.5 | 8.4 | 5.6 | 7.3 | 5.5 | 7.9 | 4.3 | 3.5 | 9.1 | 7 | 8.4 | -3 | 0.9 | 5.2 | 6.5 | 8.9 | 3.1 | -1.5 | 6.1
2004042103 | 3.7 | 1.8 | 6.1 | 5.7 | 6.9 | 9.3 | 5.4 | 6.9 | 4.1 | 7.6 | 4.9 | -1.3 | 2.3 | 2.2 | 8.2 | 5.4 | 6.3 | 4.7 | 7.6 | 4.3 | 2.3 | 8.7 | 5.9 | 7.5 | -3.4 | -0.1 | 5.2 | 7.5 | 8.4 | 4.6 | -1.5 | 5.5
2004042104 | 4 | 1.9 | 5.6 | 5.1 | 5.4 | 8.9 | 5 | 7 | 3.8 | 7.1 | 4.8 | -1.3 | 2.3 | 2.8 | 7.6 | 5 | 5.1 | 4.2 | 6.1 | 4 | 2 | 8.2 | 5 | 7 | -4.1 | -0.1 | 4.7 | 7.7 | 8.2 | 4.7 | -1.7 | 4.5
2004042105 | 4.5 | 2 | 5.4 | 6.1 | 6.7 | 8.8 | 5 | 7.1 | 3.7 | 6.4 | 4.8 | -1.1 | 3 | 2.6 | 8 | 5.6 | 4.8 | 3.6 | 7.2 | 4 | 2.2 | 8.1 | 5.8 | 7.2 | -3.7 | 0.7 | 5.4 | 8.6 | 8 | 4.4 | -1.6 | 4.3
2004042106 | 7.1 | 3.8 | 8.8 | 7.1 | 9.1 | 10.1 | 7.2 | 8.6 | 5.7 | 8.7 | 6.7 | 0.6 | 4 | 3.4 | 9.6 | 8.3 | 5.6 | 6.6 | 9 | 5.5 | 5.2 | 9.4 | 8.4 | 8.2 | -3.2 | 2.6 | 7.5 | 9.5 | 8.5 | 7.4 | -1.3 | 7.7
2004042107 | 10.2 | 6.7 | 11.8 | 9.8 | 10.5 | 12.7 | 9.8 | 10.7 | 6.3 | 10.5 | 10 | 3.9 | 6.2 | 7.6 | 11.4 | 10.7 | 8.4 | 9.6 | 10.3 | 8.3 | 8.6 | 9.5 | 10.8 | 9 | 0.2 | 5.7 | 9.8 | 11 | 10.6 | 10.1 | 1.6 | 11.1
2004042108 | 13.3 | 8.5 | 13.7 | 12.2 | 12 | 15.1 | 12.5 | 13.3 | 6.9 | 12.5 | 12.5 | 6.9 | 8.2 | 10.3 | 12.9 | 12.1 | 11.3 | 11.9 | 11.7 | 10.3 | 10.1 | 10.5 | 12.7 | 10.6 | 3.8 | 8.8 | 12.2 | 12 | 12.9 | 12.2 | 5.5 | 13.2
2004042109 | 14.8 | 10.7 | 13.9 | 14.3 | 12.7 | 16.6 | 14 | 15.3 | 8.3 | 14.9 | 14.9 | 8.6 | 10.7 | 12.6 | 14.4 | 13.6 | 13.7 | 13.9 | 13.8 | 12.9 | 11.7 | 13 | 14.5 | 12.3 | 6.8 | 11.9 | 14.7 | 12.5 | 14.7 | 15.2 | 7.9 | 15.3
2004042110 | 15.8 | 12.9 | 14.5 | 15.2 | 14.4 | 18.3 | 15.5 | 16.5 | 9.2 | 17.5 | 17.8 | 10 | 13 | 14.2 | 16 | 14.9 | 16.1 | 15.1 | 15.1 | 15.3 | 13 | 15.8 | 15.8 | 14.2 | 9.7 | 14 | 16.8 | 13.2 | 16.7 | 17.3 | 9.5 | 16.4
2004042111 | 16.6 | 13.8 | 15.8 | 16.5 | 15 | 19.7 | 16.9 | 17.9 | 9.9 | 18.7 | 19.6 | 11.2 | 14.7 | 15.2 | 17.2 | 16.2 | 17.9 | 16.3 | 16.3 | 16.3 | 13.5 | 16.3 | 17.4 | 14.5 | 10.9 | 15.1 | 19 | 14 | 18.5 | 19.4 | 11 | 17.4
2004042112 | 16.9 | 14.5 | 17.1 | 17.9 | 16.7 | 20.4 | 17.9 | 18.9 | 11.1 | 19.2 | 20.5 | 11.8 | 14.9 | 15.7 | 18 | 17.4 | 19 | 17.6 | 17.5 | 17.6 | 15.2 | 16.9 | 18.8 | 15.9 | 10.8 | 15.8 | 20.6 | 14.9 | 20 | 20 | 12.1 | 18.7
2004042113 | 17.9 | 14.6 | 18.3 | 18.7 | 17.4 | 20.8 | 18.4 | 19.4 | 12.1 | 19.7 | 21.2 | 12.5 | 15.3 | 16.1 | 18.7 | 19 | 19.7 | 18.2 | 18.2 | 18.5 | 15.5 | 17.8 | 19.4 | 16.8 | 11.7 | 16 | 22.1 | 15.4 | 20.7 | 20.4 | 12.9 | 19.3
2004042114 | 18.3 | 14.5 | 18.9 | 18.9 | 17.8 | 21.6 | 19.1 | 19.6 | 12.7 | 19.5 | 21.6 | 12.7 | 15.1 | 16.1 | 19.2 | 19.6 | 20.1 | 19.2 | 18.4 | 18.8 | 15.9 | 17.9 | 19.3 | 17.7 | 11.5 | 16.9 | 22.9 | 16.1 | 21 | 20.4 | 13.3 | 19.5
2004042115 | 18.3 | 14.3 | 19.2 | 18.8 | 17.5 | 22 | 19.7 | 20.1 | 13 | 19.4 | 21.6 | 12.7 | 14.5 | 15.7 | 19.9 | 20.1 | 19.2 | 19.5 | 18.4 | 19.4 | 16.2 | 17.6 | 19.6 | 18.4 | 11.2 | 16.1 | 22.9 | 16.3 | 21 | 20.4 | 12.2 | 19.9
2004042116 | 18.1 | 13.5 | 18.5 | 16.7 | 16.9 | 21.7 | 19.6 | 20.3 | 12.8 | 19.3 | 20.6 | 11.3 | 12.8 | 15.1 | 19.7 | 20.4 | 17.9 | 19.4 | 18 | 19 | 16.2 | 19.1 | 19.6 | 18.3 | 10 | 15.5 | 21.9 | 15.7 | 19.7 | 20 | 10.5 | 20.2
2004042117 | 17.6 | 11.3 | 16.6 | 15.7 | 15.7 | 20.6 | 19.4 | 19.4 | 12.4 | 18.9 | 18.3 | 8.7 | 11.3 | 12.9 | 18.5 | 19.5 | 17.8 | 19.1 | 16.6 | 15.4 | 14.6 | 18.4 | 18.2 | 17.6 | 7.7 | 12.3 | 19.8 | 14.9 | 17.3 | 18.8 | 9 | 19.6
2004042118 | 13.6 | 8.9 | 13.8 | 15 | 13.2 | 19 | 16.7 | 17.3 | 10.4 | 17.3 | 14.8 | 6.5 | 9.8 | 10 | 16.1 | 17 | 14.6 | 15 | 14 | 13.6 | 11.2 | 17.2 | 15.6 | 15.7 | 5.3 | 10.3 | 17.1 | 14.1 | 15.6 | 16.1 | 6.8 | 18
2004042119 | 9 | 7.6 | 11.1 | 14.9 | 12.2 | 17.1 | 13 | 13.9 | 9 | 14.8 | 12.3 | 4.6 | 8.6 | 7.8 | 14.9 | 15.1 | 13.8 | 10.8 | 12.1 | 12 | 8.9 | 15.8 | 13.5 | 14.2 | 2.6 | 8 | 14.5 | 12.8 | 12.9 | 13.5 | 5.4 | 14.5
2004042120 | 8 | 7.2 | 9.6 | 13.9 | 12 | 15.8 | 11.3 | 12.3 | 8.6 | 13.2 | 11.4 | 3.7 | 7.7 | 7.4 | 14.3 | 13.2 | 12.1 | 9.6 | 10.9 | 10.6 | 8.1 | 14.3 | 12.1 | 13.6 | 1.2 | 6.5 | 13 | 12.3 | 10.6 | 11.4 | 4.8 | 12.1
2004042121 | 7.5 | 7 | 9.5 | 12.4 | 8.8 | 14.6 | 10.1 | 11.2 | 9.9 | 12.5 | 9.9 | 2.9 | 7.6 | 6.8 | 13.7 | 12 | 11.2 | 8 | 9.3 | 9.6 | 6.7 | 13.2 | 10 | 12.5 | -0.1 | 5.5 | 11.8 | 12.1 | 12.9 | 10 | 4.2 | 11.1
2004042122 | 6.7 | 6.8 | 8.4 | 11.3 | 8.6 | 13.7 | 9.2 | 10 | 9.7 | 11.3 | 9.7 | 2.3 | 7.6 | 6.9 | 12.6 | 10.9 | 10.1 | 6.9 | 7.8 | 8.8 | 5.9 | 12.3 | 9.4 | 12.2 | -1.1 | 4.7 | 10.8 | 11.7 | 13.6 | 9.2 | 3.9 | 8.8
2004042123 | 6.9 | 6.6 | 7.8 | 10 | 8.6 | 12.5 | 8.5 | 8.5 | 8 | 10 | 9.6 | 2 | 7 | 6.8 | 13.8 | 9.8 | 9.7 | 6.5 | 7.7 | 7.8 | 5.4 | 11.7 | 8.8 | 11.2 | -1.5 | 4.3 | 9.3 | 11.8 | 11.6 | 7.8 | 3.5 | 8.1
2004042200 | 6 | 6.2 | 7.9 | 9 | 7.3 | 11.7 | 7.8 | 8.1 | 7.9 | 9.1 | 9 | 1.1 | 6.5 | 6.9 | 12.6 | 9.4 | 8.4 | 5.5 | 7.5 | 7.5 | 5.3 | 11.3 | 8.1 | 10.6 | -2.3 | 3.8 | 8.1 | 12 | 12.5 | 7.5 | 3.3 | 7.1
2004042201 | 5.7 | 6 | 6.3 | 8.1 | 5.5 | 10.9 | 7.1 | 7.5 | 7.9 | 8.5 | 8.3 | 0.8 | 5.9 | 6.7 | 12.1 | 9.1 | 8.1 | 5.1 | 6.2 | 6.5 | 4.8 | 10.9 | 8 | 10.1 | -2.5 | 3 | 7.7 | 11.7 | 12.1 | 6.9 | 2.7 | 6.3
2004042202 | 4.7 | 5.7 | 6.8 | 7.5 | 5.4 | 9.9 | 6.8 | 6.8 | 7.5 | 7.2 | 7.8 | 0.6 | 5.7 | 6.5 | 11.8 | 8.4 | 7.2 | 4.3 | 5.7 | 6.1 | 4.8 | 10.5 | 7.2 | 9.2 | -3.1 | 2.5 | 7.5 | 11.4 | 11.6 | 5.3 | 2.9 | 5.5
2004042203 | 4.3 | 5.5 | 9.2 | 8.7 | 5.1 | 9.6 | 6.4 | 6 | 7.4 | 6.6 | 7.7 | 0 | 5.6 | 6.3 | 10.7 | 8 | 7 | 4.1 | 5.3 | 4.9 | 4.9 | 10.1 | 6.8 | 8.6 | -3.2 | 1.8 | 6.9 | 11.4 | 11.3 | 4.7 | 2.6 | 5.1
2004042204 | 3.9 | 5.2 | 9.3 | 7.3 | 5 | 9.2 | 5.9 | 5.9 | 7.7 | 6 | 6.9 | -0.2 | 5.3 | 5.8 | 9.3 | 7.7 | 7.3 | 3.5 | 5.2 | 4.7 | 4.7 | 9.7 | 6.5 | 8.5 | -3.7 | 1.4 | 6.9 | 11 | 10.8 | 4.7 | 2.2 | 4.5
2004042205 | 5.3 | 5.6 | 6.9 | 7.7 | 6.2 | 9.2 | 6.4 | 6.3 | 8.1 | 6.2 | 7.1 | 0 | 5.9 | 6.3 | 10.7 | 8.2 | 6.2 | 4.4 | 7.3 | 5.3 | 5 | 9.8 | 6.7 | 8.5 | -3.4 | 1.6 | 7.3 | 10.8 | 10.7 | 4.4 | 2 | 5
2004042206 | 9.3 | 8.3 | 10.5 | 9.4 | 9.8 | 11 | 9.4 | 8.5 | 9.3 | 8.9 | 9.2 | 2.4 | 7.4 | 7 | 13.3 | 10.8 | 6.8 | 7.7 | 9.5 | 7.3 | 7.8 | 10.7 | 9.8 | 9.1 | -2.6 | 4.7 | 9.9 | 11.4 | 11.2 | 8.5 | 2.4 | 8.6
2004042207 | 12.6 | 11.4 | 13.1 | 11.6 | 11 | 13.8 | 11.8 | 11.6 | 9.9 | 11.9 | 12.5 | 5.9 | 9.6 | 10.9 | 14.7 | 13 | 10.1 | 10.3 | 10.8 | 10.2 | 11.9 | 11.4 | 12.5 | 9.9 | 1.5 | 8 | 12.2 | 13.4 | 13.3 | 11.1 | 6 | 12
2004042208 | 14.5 | 13.2 | 14.6 | 14.1 | 12.2 | 16.4 | 15 | 14.2 | 11.5 | 14 | 15.3 | 10.2 | 12.6 | 13.9 | 16 | 15.1 | 14 | 13.1 | 12.5 | 12.4 | 13.9 | 11.4 | 14.9 | 11.9 | 6.8 | 10.9 | 14.4 | 14.5 | 15.7 | 13.9 | 10 | 15.1
2004042209 | 16.3 | 14.9 | 16.6 | 15.7 | 13.4 | 18.9 | 16.7 | 16.5 | 11.7 | 16.4 | 17.9 | 12.7 | 14.6 | 15.9 | 17.4 | 16.5 | 17 | 15.7 | 14.6 | 15.5 | 14.9 | 12.9 | 17.2 | 13.6 | 10.7 | 14.1 | 16.7 | 15.5 | 18 | 16.5 | 12.3 | 17.1
2004042210 | 18.2 | 15.3 | 16.8 | 17.2 | 16.1 | 19.6 | 18.3 | 18.9 | 12.4 | 19 | 19.8 | 13.5 | 16.8 | 16.8 | 18.1 | 18.2 | 18.4 | 17.4 | 16.6 | 17.3 | 15.6 | 17.2 | 19 | 15.5 | 12.9 | 16.5 | 18.8 | 16.4 | 19.8 | 18.9 | 13.7 | 19.1
2004042211 | 19.3 | 15.4 | 18.9 | 17.7 | 17.8 | 21.6 | 19.4 | 20.8 | 13 | 20.1 | 21.8 | 13.9 | 17.4 | 17 | 19.2 | 19.3 | 19.7 | 19.1 | 18.4 | 18.9 | 15.8 | 18.4 | 20.5 | 18.2 | 13.9 | 17.8 | 21 | 17.4 | 21 | 20.6 | 14.6 | 20.7
2004042212 | 20.3 | 16.1 | 20.2 | 19.7 | 18.5 | 22.3 | 20.1 | 21.4 | 14.3 | 21.6 | 22.7 | 14.6 | 17.4 | 17.8 | 19.4 | 19.9 | 20.4 | 20.3 | 20 | 20 | 15.6 | 19.1 | 20.9 | 19.6 | 14.3 | 18.8 | 22.8 | 17.8 | 22.2 | 22.1 | 15.1 | 22.8
2004042213 | 20.7 | 16 | 20.6 | 20.4 | 19.6 | 23 | 20.8 | 21.5 | 14.3 | 22.1 | 23 | 14.8 | 17.9 | 17.9 | 18.7 | 20.2 | 21 | 21.2 | 20.9 | 21 | 15.3 | 19.8 | 21.7 | 20.8 | 14.9 | 19.1 | 23.4 | 18.8 | 22.7 | 22.8 | 15.3 | 22.9
2004042214 | 21.1 | 15.7 | 21 | 21.1 | 20.6 | 23.8 | 21 | 22.4 | 14 | 22.6 | 23.2 | 14.8 | 17.6 | 18.1 | 19 | 20.6 | 21.7 | 21.9 | 21.3 | 21.2 | 15.6 | 20 | 21.9 | 20.7 | 14.3 | 19.4 | 22.9 | 18.7 | 22.8 | 22.8 | 14.8 | 23
2004042215 | 21.2 | 14.6 | 20.1 | 21.4 | 19.8 | 23.2 | 21.2 | 23.1 | 13.9 | 22.7 | 22.3 | 14.1 | 17 | 18.3 | 18.9 | 21 | 21.8 | 21.6 | 21.9 | 21.2 | 15.3 | 19.1 | 22.4 | 21.2 | 13.3 | 18.9 | 22 | 18.6 | 21.9 | 22.1 | 13.8 | 22.7
2004042216 | 21.3 | 13.9 | 19 | 20.3 | 20.1 | 22.8 | 21.2 | 22.3 | 13 | 21.6 | 21.3 | 12.4 | 16.1 | 16.8 | 18.4 | 20 | 21.2 | 20.8 | 21.7 | 19.5 | 15 | 19.1 | 22 | 20.8 | 12.7 | 17.5 | 21.7 | 18.3 | 21.2 | 20.5 | 13 | 22.6
2004042217 | 19.9 | 12.9 | 18.1 | 18.9 | 18.3 | 21.2 | 19.4 | 21.6 | 12.3 | 20.3 | 20.2 | 10.9 | 13.9 | 14.4 | 17.8 | 18.9 | 19.4 | 19.9 | 21.1 | 18.3 | 14.3 | 18.3 | 20.7 | 19.8 | 10.7 | 14.8 | 20.6 | 17.6 | 19.9 | 20.3 | 12.1 | 21.7
2004042218 | 13.8 | 10.6 | 17 | 18.2 | 15.3 | 19.6 | 15.9 | 19.6 | 11 | 19.8 | 19.1 | 9.1 | 12.1 | 12.3 | 16.6 | 18.2 | 17.6 | 18.9 | 16.4 | 17.2 | 13.1 | 17.8 | 18.6 | 18.7 | 8.7 | 11.8 | 19.5 | 16.1 | 17.4 | 18.5 | 10.9 | 18.9
2004042219 | 10.6 | 8.8 | 15.7 | 17.9 | 12.6 | 18.6 | 14.8 | 18.7 | 10 | 17 | 17.2 | 7.7 | 11.1 | 10.7 | 15.6 | 17.4 | 16.1 | 18.2 | 14.1 | 15.9 | 11.9 | 17.1 | 17.1 | 18.1 | 5.8 | 9.8 | 18.8 | 15.6 | 14.4 | 14.9 | 8.8 | 16.4
2004042220 | 10.5 | 8.5 | 13.9 | 16.4 | 12 | 18 | 14.2 | 18.3 | 10.1 | 16.6 | 14.7 | 6.1 | 10.1 | 9.7 | 14.6 | 16.4 | 15.2 | 18 | 13.1 | 14.3 | 10.5 | 14.8 | 16.1 | 17.1 | 3.8 | 8.4 | 18 | 14.9 | 13.4 | 12.7 | 7.9 | 15.9
2004042221 | 9.8 | 8.6 | 13.1 | 14.9 | 11.8 | 17.4 | 13.6 | 17.5 | 10.1 | 16.1 | 12.7 | 5.2 | 9.3 | 9.2 | 13.8 | 16 | 14.2 | 16.9 | 12.4 | 14.1 | 10 | 13.9 | 14.8 | 16.4 | 2.8 | 8.2 | 16.6 | 14.3 | 11.2 | 10.7 | 7.1 | 14.6
2004042222 | 9.4 | 7.6 | 12.3 | 13.1 | 10.1 | 16.4 | 13.1 | 17 | 9.1 | 15.1 | 11.6 | 4.3 | 9.2 | 8.7 | 13.5 | 14.6 | 13.8 | 16.2 | 12.2 | 13.5 | 9 | 13.7 | 13.9 | 15.4 | 1.7 | 7 | 15.3 | 13.3 | 11 | 9.7 | 6.4 | 14
2004042223 | 9.1 | 7.4 | 12.9 | 13 | 9.2 | 15.2 | 13.1 | 15.4 | 8.6 | 13.5 | 10.9 | 3.4 | 8.8 | 8.3 | 13.2 | 13.8 | 12.3 | 13.9 | 11 | 11.8 | 9.1 | 12.9 | 12.9 | 14.9 | 0.7 | 6.1 | 14.4 | 12.6 | 13.3 | 9.2 | 5.7 | 12.8
2004042300 | 10 | 7.4 | 12.2 | 13 | 8.6 | 14.6 | 12.8 | 15.3 | 8.7 | 12.6 | 10.1 | 2.9 | 8.6 | 7.7 | 12.5 | 12.8 | 11.3 | 12.8 | 11.7 | 11.7 | 8.9 | 12.6 | 11.8 | 13.8 | 0.7 | 5.2 | 12.8 | 12.5 | 13.6 | 8.3 | 5.2 | 12.1
2004042301 | 10.2 | 7.4 | 10.3 | 12.2 | 8.2 | 13.9 | 11.9 | 14.2 | 8.8 | 12 | 9.7 | 2.8 | 8.1 | 7.9 | 11.9 | 12.9 | 11.7 | 14 | 10.6 | 10.7 | 9.4 | 12.7 | 11.5 | 13.7 | 0.5 | 5.2 | 12.2 | 12.5 | 13.6 | 8.4 | 4.8 | 10.9
2004042302 | 12.4 | 7.5 | 10.1 | 10.8 | 7 | 13.3 | 11.6 | 13.3 | 8.5 | 11 | 8.9 | 2.4 | 8 | 8.1 | 11.5 | 12.7 | 11.5 | 12.5 | 9.9 | 10.1 | 9.4 | 12.1 | 11.6 | 12.7 | 1.1 | 4.7 | 11.2 | 12 | 12.9 | 9 | 4.4 | 10.8
2004042303 | 12.8 | 7.3 | 9.7 | 12 | 7.1 | 13 | 11.1 | 12.4 | 8.1 | 11 | 8.7 | 3 | 7.8 | 8 | 11.3 | 12.4 | 11.1 | 12.1 | 9.9 | 10.4 | 9.1 | 11.8 | 11 | 12.3 | 1.5 | 4.2 | 10.3 | 11 | 12.8 | 8 | 4 | 10.6
2004042304 | 12.7 | 7.2 | 9.5 | 11.3 | 7.1 | 13 | 10.6 | 10.7 | 8.2 | 10.2 | 9.2 | 3.2 | 7.7 | 7.8 | 11 | 12.5 | 10.6 | 11.5 | 10.3 | 10.3 | 9.1 | 11.8 | 9.8 | 12.2 | 1.6 | 4 | 10.6 | 11.4 | 12.1 | 7.5 | 3.4 | 10.7
2004042305 | 12.5 | 7 | 9.7 | 11.2 | 7.2 | 13 | 10.4 | 10.6 | 8.2 | 10.5 | 9.8 | 4 | 7.5 | 8.1 | 10.9 | 12.6 | 10.6 | 11.4 | 10.8 | 10.1 | 9 | 11.7 | 10.9 | 13.5 | 2.1 | 4.4 | 11.1 | 11.9 | 9.9 | 8.3 | 4 | 10.9
2004042306 | 13.7 | 7.4 | 12 | 12.3 | 11.3 | 13.2 | 11.4 | 12.5 | 7.7 | 11.9 | 10.8 | 5.1 | 8.5 | 8.9 | 10.9 | 13.1 | 11.1 | 12.1 | 12 | 11.1 | 9.2 | 12.6 | 12.5 | 11.9 | 3.4 | 6.6 | 12.3 | 12.7 | 11.1 | 9.8 | 5.5 | 14.1
2004042307 | 15.1 | 8.4 | 14.6 | 13.5 | 13.6 | 14 | 12.5 | 14.7 | 8.2 | 13.4 | 13.1 | 8.4 | 10.2 | 10 | 11.1 | 14.1 | 13 | 13.5 | 13.8 | 12.8 | 9.4 | 11.9 | 14.2 | 12.8 | 6 | 8.8 | 13.8 | 13.4 | 13.7 | 12.5 | 6.5 | 15.2
2004042308 | 15.7 | 9.2 | 15.4 | 14.9 | 15.6 | 14.5 | 14.1 | 16.3 | 8.9 | 15.1 | 15.3 | 9.7 | 11.8 | 10.7 | 11.4 | 15.6 | 15.8 | 14.8 | 15.9 | 14.1 | 9.9 | 13 | 14.9 | 13.9 | 10.8 | 12.2 | 15.5 | 14.2 | 15.7 | 14.7 | 9 | 16.6
2004042309 | 16.4 | 9.6 | 16.3 | 16 | 16.2 | 14.7 | 15 | 16.8 | 10.2 | 16.3 | 17.9 | 10.8 | 13.4 | 10.8 | 11.5 | 16.4 | 16.7 | 17.1 | 17.2 | 14.3 | 9.7 | 15.7 | 15.7 | 15.9 | 11.8 | 14.6 | 17.1 | 14.6 | 16.3 | 16.4 | 10.6 | 17.4
2004042310 | 17.3 | 9.5 | 17.4 | 17.4 | 16.9 | 14.8 | 16.1 | 17.3 | 9.7 | 17.4 | 19.1 | 11.4 | 15 | 12.3 | 11.4 | 17.9 | 17.4 | 17 | 18 | 14.4 | 9.8 | 18.5 | 17.1 | 16.1 | 13.1 | 15.5 | 18.8 | 15.4 | 17.2 | 17.8 | 12.2 | 17.8
2004042311 | 17.6 | 9.7 | 18.2 | 18 | 17.8 | 15.2 | 16.5 | 16.7 | 8.9 | 18.6 | 20.1 | 12.6 | 15.6 | 13.9 | 12 | 19 | 18.7 | 17.1 | 19.1 | 15.1 | 10.3 | 19.6 | 17.9 | 16.1 | 13.7 | 15.2 | 20.4 | 15.9 | 18.6 | 20 | 12.8 | 18.5
2004042312 | 18.4 | 10.3 | 18.7 | 18.3 | 18.9 | 15.3 | 16.1 | 17.1 | 10.1 | 19.4 | 21.4 | 12.8 | 15.8 | 14.8 | 12 | 19.4 | 19.6 | 16.8 | 18.1 | 15.8 | 10.2 | 20.2 | 18.8 | 16.5 | 13.5 | 16.2 | 21.8 | 16.8 | 20.2 | 21 | 12.9 | 17.6
2004042313 | 17.2 | 10.9 | 18.9 | 18.5 | 18.9 | 15.5 | 16.5 | 17.5 | 9.7 | 17.8 | 21.5 | 13.3 | 15.4 | 15.1 | 11.8 | 19.9 | 18.3 | 17.4 | 17.9 | 16.7 | 10.4 | 19.8 | 16.2 | 17.1 | 13.7 | 15.6 | 22.8 | 16.6 | 20.6 | 21.9 | 13.4 | 16
2004042314 | 15.2 | 11 | 19 | 17.9 | 18 | 14.5 | 16.5 | 17.6 | 9.3 | 16.7 | 20.7 | 12.8 | 15.6 | 13.6 | 11.7 | 19.9 | 14.7 | 16.8 | 18.3 | 15.4 | 10.3 | 17.5 | 15.3 | 17.1 | 13.3 | 15.9 | 22.2 | 14.9 | 20.9 | 21.4 | 13.2 | 13.3
2004042315 | 14.1 | 10 | 18.6 | 15.3 | 16.5 | 13.2 | 16.5 | 16.7 | 8.8 | 16.6 | 18.9 | 11.5 | 15.2 | 10.4 | 10.9 | 19.1 | 14.6 | 15.9 | 16.9 | 14.3 | 10.2 | 15.4 | 14.1 | 16.1 | 13 | 16.2 | 20.6 | 14.6 | 17.2 | 19 | 12.1 | 15
2004042316 | 13.9 | 9.3 | 17.7 | 12.3 | 14.4 | 12.4 | 15.7 | 15.7 | 8.3 | 13.9 | 16.6 | 9.5 | 13.8 | 9.1 | 10.1 | 18 | 14.2 | 14.9 | 15.7 | 13.1 | 9.9 | 15.9 | 12.7 | 15.3 | 11.7 | 15 | 19.5 | 11.8 | 14.3 | 18.4 | 9.3 | 15.2
2004042317 | 13.8 | 8.2 | 17 | 11.9 | 13.3 | 12.3 | 14.2 | 14.8 | 8 | 13.1 | 13.3 | 8.1 | 11.8 | 8.5 | 9.7 | 17.1 | 12.9 | 13.5 | 14.1 | 11.4 | 9.3 | 16.7 | 12.4 | 14.3 | 10.4 | 14 | 18.4 | 10.4 | 13.6 | 18.9 | 8.5 | 14.3
2004042318 | 12.3 | 7.8 | 16.4 | 11.6 | 12.2 | 11.6 | 13 | 13.5 | 7.6 | 12.5 | 12.9 | 6.8 | 10.5 | 7.9 | 9.3 | 15.9 | 12.4 | 12.7 | 12.5 | 11.4 | 8.3 | 17.2 | 12.1 | 13.7 | 9.6 | 12 | 17 | 10.5 | 12.3 | 18.2 | 8.8 | 12.4
2004042319 | 11.3 | 7.3 | 15.6 | 11.2 | 12.1 | 11.4 | 11.8 | 13 | 7 | 11.9 | 12.5 | 6 | 10.1 | 7.8 | 8.8 | 14.9 | 12 | 12 | 11.7 | 11 | 7.7 | 16.3 | 11.6 | 12.7 | 8.3 | 11.5 | 16.2 | 9.5 | 11.7 | 16.9 | 8.1 | 11.7
2004042320 | 10 | 6.9 | 14.9 | 10.9 | 11.5 | 11.2 | 11.3 | 12.6 | 6.2 | 10.8 | 11.6 | 5.7 | 9.5 | 7.6 | 8.4 | 14.7 | 11.4 | 11.6 | 10.6 | 10.9 | 6.8 | 14.8 | 11.1 | 11.9 | 7.7 | 10.6 | 15.4 | 8.9 | 11.7 | 13.5 | 7.5 | 10.9
2004042321 | 9.4 | 6.7 | 14.1 | 10.7 | 10.8 | 10.7 | 10.8 | 12 | 5.2 | 10.1 | 11.4 | 5.2 | 8.5 | 7.3 | 8.3 | 14.1 | 11.1 | 11.6 | 9.4 | 10.8 | 6.1 | 13.6 | 10.5 | 11.5 | 7.6 | 9.8 | 15 | 8.4 | 11.6 | 12.2 | 6.9 | 10.4
2004042322 | 9.3 | 6.5 | 13.4 | 10.4 | 9.6 | 10.3 | 10.2 | 11.4 | 4.6 | 9.6 | 11.3 | 4.8 | 7.7 | 6.6 | 8 | 13.2 | 10.4 | 11.4 | 9.4 | 10.5 | 5.8 | 13 | 9.7 | 11.5 | 7 | 8.2 | 14.4 | 7.4 | 11 | 11.7 | 6 | 10.2
2004042323 | 9.2 | 6.4 | 12.7 | 10.3 | 9.3 | 10 | 10.1 | 11 | 4.6 | 9.3 | 11.1 | 4.4 | 7.6 | 6.3 | 7.6 | 12.3 | 9.8 | 10.4 | 9.1 | 10.7 | 5.7 | 13.2 | 9.6 | 11.3 | 6.7 | 7.4 | 13.3 | 7.1 | 10.2 | 11.2 | 5.8 | 10.1
2004042400 | 8.8 | 6.2 | 12 | 9.8 | 9.1 | 9.8 | 9.9 | 10.6 | 4.9 | 9.1 | 10.6 | 4.3 | 7.2 | 5.9 | 6.9 | 11.9 | 9.2 | 10.3 | 8.4 | 10.5 | 5.5 | 12.6 | 9.3 | 10.8 | 6.5 | 7.2 | 13 | 6.8 | 9.8 | 11 | 5.9 | 9.9
2004042401 | 8.4 | 5.9 | 10.9 | 9.6 | 8.9 | 9.4 | 9.4 | 10.4 | 4.7 | 8.5 | 10.1 | 4.1 | 7.2 | 5.6 | 7 | 11.9 | 9 | 10.2 | 8.3 | 10.2 | 5.5 | 12.3 | 8.5 | 10.3 | 5.7 | 7.1 | 12.8 | 6.5 | 9.4 | 10.8 | 5.3 | 9.7
2004042402 | 8.2 | 5.7 | 10.4 | 9.3 | 8.6 | 9 | 9 | 10.1 | 4.4 | 8.5 | 9.8 | 4.1 | 7.1 | 5.2 | 7 | 11.7 | 8.9 | 10.1 | 8.4 | 9.8 | 5.4 | 11.9 | 8.3 | 9.9 | 5.7 | 7 | 12.3 | 6.2 | 9.2 | 11 | 5 | 9.6
2004042403 | 8 | 5.4 | 9.6 | 9 | 8.2 | 8.6 | 8.8 | 9.9 | 4 | 8.5 | 9.5 | 4 | 6.8 | 5.2 | 6.8 | 11.1 | 8.8 | 9.7 | 8.8 | 9.5 | 5.5 | 11.4 | 8.1 | 9.6 | 5.2 | 6.7 | 12.2 | 5.7 | 9 | 11.2 | 5 | 9.5
2004042404 | 7.9 | 5.2 | 10.1 | 8.8 | 8.3 | 8.3 | 8.7 | 9.7 | 3.8 | 8.5 | 9.3 | 3.5 | 6.2 | 4.9 | 6.6 | 10.7 | 8.4 | 9.7 | 8.1 | 9.3 | 5 | 11.1 | 8.3 | 9.5 | 4 | 6.7 | 11.7 | 5.6 | 8.3 | 10.6 | 5 | 9.1
2004042405 | 8 | 4.8 | 10.2 | 8.7 | 8.6 | 8 | 8.6 | 9.6 | 3.4 | 8.5 | 8.9 | 3.3 | 5.9 | 5 | 6.3 | 10.5 | 8.5 | 9.6 | 8.5 | 9.3 | 4.7 | 11.5 | 8.2 | 9.5 | 3.3 | 6.5 | 11.5 | 5.6 | 8 | 10.5 | 4.9 | 9.1
2004042406 | 8.2 | 4.8 | 11.6 | 9.1 | 8.5 | 8.1 | 8.7 | 9.8 | 3.6 | 8.8 | 8.9 | 3.2 | 5.6 | 4.8 | 6.4 | 10.5 | 8.4 | 9.8 | 8.8 | 9.5 | 5 | 13 | 8.3 | 9.7 | 4.5 | 6.9 | 11.8 | 5.6 | 8.3 | 10.9 | 4.8 | 9.3
2004042407 | 8.3 | 5 | 12.1 | 9.2 | 8.8 | 8.6 | 9 | 10.3 | 4.2 | 9.5 | 9 | 3.5 | 5.5 | 5 | 7 | 10.7 | 8.5 | 10.4 | 8.9 | 9.8 | 5.7 | 13 | 8.5 | 10.8 | 7.3 | 8.4 | 12.5 | 5.8 | 8.4 | 11.8 | 5.8 | 9.8
2004042408 | 8.4 | 5.9 | 12.2 | 9.6 | 9 | 10.1 | 9.8 | 10.8 | 6.2 | 9.7 | 9.6 | 3.7 | 5.8 | 5.2 | 8 | 11.1 | 9 | 11.5 | 9.5 | 10.1 | 7.2 | 14 | 9.3 | 11.3 | 9.3 | 10.1 | 13.7 | 5.8 | 9.3 | 12.6 | 8.7 | 10.4
2004042409 | 9.5 | 5.4 | 13.2 | 9.8 | 9.6 | 11.8 | 10.4 | 11.8 | 6.8 | 9.9 | 9.9 | 4.1 | 6.5 | 5.3 | 9.5 | 12.6 | 9.3 | 12.7 | 10.8 | 10.3 | 8.5 | 15.5 | 9.7 | 12.5 | 10.7 | 12.3 | 14.1 | 6 | 9.3 | 14.6 | 10.1 | 11.6
2004042410 | 10.9 | 5.7 | 13.7 | 9.9 | 11 | 13.3 | 10.6 | 13.2 | 8.1 | 10.5 | 10.9 | 4.7 | 7 | 5.2 | 10.3 | 13.7 | 9.8 | 13.4 | 11.9 | 10.8 | 9.5 | 17.6 | 10 | 13.9 | 10.3 | 13.2 | 16.3 | 7 | 9.7 | 16.1 | 9.6 | 12.8
2004042411 | 12.4 | 6 | 14.4 | 10.1 | 12.2 | 14.8 | 11.7 | 14.1 | 8.8 | 11.7 | 10.9 | 4.5 | 8.7 | 5.2 | 11.3 | 14.7 | 10 | 14.5 | 13.2 | 11.2 | 10.2 | 19.5 | 10.4 | 15 | 10.1 | 13.3 | 16.6 | 8.6 | 10.2 | 18.1 | 11.2 | 14.5
2004042412 | 13.1 | 6.5 | 15.5 | 10.5 | 13.2 | 15.4 | 12.3 | 15.5 | 9.3 | 12.7 | 11.2 | 4.7 | 9.9 | 5.5 | 12.3 | 15.7 | 10.4 | 15.6 | 13.8 | 11.8 | 11.1 | 24.1 | 10.8 | 15.8 | 9.8 | 13.8 | 17.5 | 10 | 10.7 | 18.9 | 12.3 | 15.5
2004042413 | 13.8 | 7.2 | 16.4 | 10.9 | 13 | 16.4 | 13 | 16.1 | 9.4 | 13.8 | 13.3 | 4 | 10.6 | 5.6 | 13 | 16.3 | 10.9 | 16.1 | 14.3 | 12.3 | 11.5 | 25.3 | 11.9 | 15.9 | 9.4 | 12 | 18.3 | 10.4 | 12.7 | 19.2 | 13.1 | 16.7
2004042414 | 14.4 | 7.1 | 16.9 | 11.8 | 14 | 16.5 | 14.3 | 16 | 9.7 | 14 | 12.6 | 4.8 | 10.3 | 5.8 | 13.6 | 16.6 | 11.7 | 15.8 | 14.7 | 11.6 | 11.7 | 24.3 | 13.7 | 15.9 | 9.3 | 10 | 19.1 | 11 | 13.3 | 19.8 | 12.9 | 16.2
2004042415 | 14 | 7.4 | 16.6 | 12.2 | 14.2 | 16.8 | 14.4 | 15.6 | 9.4 | 14.6 | 14 | 5.4 | 9.5 | 6 | 13.7 | 16.7 | 12.3 | 15.2 | 14.5 | 12.9 | 11.6 | 23.3 | 13.7 | 15.9 | 8.6 | 9.8 | 18.9 | 11.6 | 14.3 | 19.4 | 12.2 | 15.6
2004042416 | 13.7 | 6.3 | 16.3 | 11.4 | 13.7 | 16.3 | 14.3 | 15.7 | 8.1 | 14 | 13.5 | 4.7 | 9 | 6.9 | 13.3 | 16.3 | 12.7 | 15 | 13.6 | 12.1 | 10.9 | 22.1 | 13.5 | 15.2 | 7 | 8.7 | 18.4 | 11.1 | 13 | 18.7 | 11.8 | 14.9
2004042417 | 12.5 | 6 | 15.6 | 11.1 | 13.1 | 15.6 | 13.8 | 15.3 | 7.5 | 13 | 12.1 | 3.8 | 7.7 | 6.9 | 12.5 | 15.2 | 11.2 | 13.5 | 12.8 | 11.6 | 10.1 | 20.2 | 12.5 | 14.3 | 5.3 | 7 | 16.7 | 10 | 12.4 | 17.4 | 10.9 | 14.2
2004042418 | 11.6 | 5.5 | 14.9 | 10.3 | 12.3 | 14.5 | 12.2 | 14.4 | 7 | 11.3 | 11.5 | 2.5 | 6.6 | 5.2 | 11.3 | 14.3 | 9.9 | 12.5 | 12 | 10.6 | 8.8 | 18.8 | 11.2 | 13.5 | 4.1 | 5.7 | 15 | 9 | 10.8 | 15.5 | 8.2 | 13.2
2004042419 | 9.4 | 4.7 | 14.3 | 9.1 | 10.7 | 13.1 | 10.7 | 13.3 | 6.5 | 10.6 | 11.3 | 2 | 5.5 | 3.8 | 10.1 | 13.8 | 8.3 | 10.9 | 9.9 | 9.2 | 7.3 | 17.9 | 9.1 | 12.8 | 3.1 | 4.8 | 13.7 | 7.9 | 9.6 | 14.6 | 5.9 | 12
2004042420 | 5.4 | 3.6 | 13.5 | 7.8 | 9.5 | 11.4 | 9 | 11.9 | 6.2 | 9.8 | 11.1 | 2 | 4.5 | 2.9 | 9.3 | 13.1 | 7.3 | 9.2 | 7.7 | 7.8 | 6.2 | 16.7 | 8.3 | 12.5 | 2.5 | 4.3 | 12 | 7.7 | 8.7 | 11.7 | 4.6 | 9.6
2004042421 | 3.2 | 2.7 | 12.7 | 7.6 | 8.4 | 10 | 8.7 | 9.7 | 5.6 | 7.8 | 9.8 | 1.6 | 3.8 | 2.4 | 8.2 | 12.7 | 6.9 | 8.2 | 7.5 | 7.1 | 5.3 | 16.4 | 7 | 11.8 | 1.2 | 3.9 | 10.4 | 7.4 | 8.2 | 10.5 | 3.3 | 8.4
2004042422 | 3.5 | 1.8 | 9.6 | 6.9 | 7.2 | 9.5 | 7.8 | 8 | 5 | 7.9 | 8.7 | 0.5 | 3.2 | 1.6 | 7.6 | 12.1 | 5.4 | 6.8 | 8 | 6.1 | 5.9 | 15.5 | 6.3 | 10.9 | -1.5 | 3.4 | 9.8 | 6.5 | 7.3 | 9.8 | 2.3 | 7.9
2004042423 | 2.5 | 1.5 | 8 | 6.2 | 6.5 | 9.4 | 7.1 | 7 | 4.5 | 7.4 | 6.1 | -0.3 | 2.5 | 1.4 | 7.7 | 12.1 | 5.3 | 6.6 | 8 | 5.2 | 5.6 | 14.2 | 5.9 | 10 | -1.8 | 2.8 | 8.5 | 5.4 | 6.6 | 8.1 | 1.7 | 9
2004042500 | 2.4 | 0.8 | 5.5 | 5.1 | 5.8 | 8.3 | 6.7 | 5.6 | 4.2 | 6.5 | 4.9 | -1.4 | 1.9 | 0.9 | 7.4 | 11.2 | 4.4 | 7 | 7.5 | 4.3 | 5.2 | 12.8 | 4.7 | 9.9 | -2.7 | 1.6 | 8.2 | 5 | 5.3 | 6 | 1 | 8.2
2004042501 | 2.6 | 0.2 | 5.2 | 4.8 | 6.4 | 7.4 | 6.3 | 5.7 | 4 | 6.3 | 3.9 | -1.9 | 1.6 | 0.3 | 7.1 | 10.9 | 4.1 | 6.8 | 5.5 | 3.7 | 4 | 12.3 | 4.8 | 9.9 | -3.4 | 0.7 | 6.7 | 4.5 | 4.6 | 5.2 | 0.5 | 7.4
2004042502 | 1.9 | -0.1 | 6.2 | 4 | 5.3 | 6.7 | 5.3 | 6.8 | 3.9 | 5.5 | 3.5 | -2.4 | 1.1 | 0 | 5.8 | 10.5 | 3.7 | 6.1 | 5.7 | 3.3 | 3.5 | 11.6 | 4.1 | 9.1 | -4.3 | -0.1 | 5.6 | 3.7 | 3.8 | 4.2 | 0 | 7.2
2004042503 | 1.4 | -0.2 | 4.6 | 3.4 | 4 | 6.4 | 4.3 | 6.2 | 3.4 | 5.9 | 2.7 | -2.6 | 0.6 | -0.4 | 5 | 10.1 | 3.2 | 6.9 | 4.7 | 3 | 2.6 | 10.4 | 4.4 | 9 | -5.3 | -1 | 5.4 | 3.3 | 3.4 | 2.6 | -0.3 | 6.5
2004042504 | 0.8 | -0.2 | 4.3 | 3.3 | 3.6 | 5.2 | 5.1 | 6.2 | 2.8 | 4.5 | 2.3 | -2.9 | 0.3 | -0.2 | 3.7 | 9.5 | 2.6 | 5.7 | 5.8 | 2.9 | 2.3 | 9.8 | 3.4 | 8.3 | -5.1 | -1.3 | 4.6 | 2.6 | 2.7 | 1.3 | -0.3 | 3.9
2004042505 | 1.7 | -0.6 | 3.7 | 2.8 | 5.2 | 5.1 | 4.6 | 6.5 | 2.8 | 5.2 | 2.6 | -2.9 | 0.5 | -0.3 | 4.5 | 9.5 | 2.8 | 6.3 | 6.1 | 2.9 | 3.6 | 9.5 | 3.6 | 8.2 | -4.7 | -0.9 | 5.3 | 3.1 | 2.9 | 3.6 | -0.7 | 5.2
2004042506 | 5.1 | 1.6 | 6.5 | 4.4 | 6.9 | 7 | 7.1 | 8.2 | 3.6 | 7.5 | 2.7 | -1.2 | 2.6 | 0.3 | 6.3 | 10.2 | 2.9 | 8.1 | 6.9 | 4.1 | 5 | 10.1 | 7 | 9 | -3.9 | 0.3 | 7.6 | 4 | 3.7 | 6.4 | -0.4 | 8
2004042507 | 7.7 | 4.2 | 10.3 | 7 | 7.7 | 10.6 | 9.3 | 10.1 | 4.8 | 10.2 | 4.4 | 2 | 4.2 | 3.5 | 8.2 | 11 | 3.6 | 10.1 | 8.3 | 7.1 | 6.3 | 11.3 | 9 | 10.1 | 0.5 | 3.2 | 9.5 | 5.5 | 5.8 | 8.5 | 3 | 9.7
2004042508 | 9.6 | 5.8 | 12.1 | 9.1 | 9 | 12.5 | 11 | 11.7 | 5.4 | 12.1 | 7.8 | 3 | 6.1 | 6.5 | 10.1 | 11.9 | 7.3 | 11.6 | 10 | 9.1 | 7.6 | 12 | 10.8 | 11.8 | 3.5 | 7.1 | 11.7 | 6.8 | 9.8 | 10.8 | 4.9 | 11.2
2004042509 | 10.4 | 7.3 | 13.5 | 11 | 9.9 | 15 | 12.2 | 13.1 | 6.7 | 13.6 | 10.5 | 3.6 | 7.8 | 7.8 | 10.8 | 13.2 | 10.4 | 12.6 | 10.9 | 10.4 | 9.1 | 13.4 | 12.6 | 13.2 | 4.3 | 8.4 | 13.9 | 7.8 | 11.1 | 12.7 | 7.2 | 12.3
2004042510 | 11.6 | 8.3 | 14.8 | 13.4 | 11 | 14.9 | 13 | 14 | 7.6 | 13.6 | 12.9 | 3.5 | 8.8 | 9.3 | 12.2 | 14.4 | 11.8 | 13.7 | 11.8 | 12.4 | 9.9 | 14.8 | 13.1 | 14 | 5.4 | 10 | 15.7 | 9.1 | 11.3 | 14.9 | 8.8 | 12.6
2004042511 | 11.4 | 9.3 | 16.6 | 14.7 | 11.5 | 15.2 | 13.7 | 14.3 | 8.8 | 13.5 | 12.1 | 4.1 | 9.7 | 9.5 | 13.3 | 15.2 | 12.8 | 14.6 | 11.3 | 13.4 | 10.6 | 16.1 | 13.7 | 15.2 | 6.2 | 9.9 | 17.4 | 8.8 | 11.2 | 16.3 | 10 | 13.5
2004042512 | 11.4 | 9.5 | 17.4 | 15.3 | 11.3 | 15.7 | 14.1 | 13.7 | 9 | 12.8 | 12.6 | 4.1 | 9.1 | 9.6 | 13.5 | 15.9 | 12.6 | 14.4 | 12 | 14 | 11 | 17.7 | 14.6 | 15.7 | 6.9 | 9 | 19 | 9.2 | 10.7 | 18 | 10.7 | 13.4
2004042513 | 11.3 | 8.9 | 17.6 | 15.1 | 11.8 | 16.5 | 14.6 | 13.6 | 9.3 | 12.7 | 12.4 | 4.3 | 10.1 | 9.7 | 13.3 | 16.4 | 12.5 | 14.7 | 11.5 | 14.5 | 11.3 | 20.2 | 14.7 | 15.8 | 6.8 | 8 | 19.9 | 9.2 | 11.8 | 19.2 | 11.6 | 13.1
2004042514 | 11.4 | 9.6 | 17.9 | 13.8 | 12.2 | 15.7 | 15 | 13.6 | 9.2 | 13.3 | 12.5 | 4.1 | 10.3 | 10.3 | 13.2 | 16.6 | 12.1 | 14.9 | 12.5 | 14.8 | 11.3 | 20.9 | 14.3 | 15.5 | 7.2 | 7.9 | 20.3 | 9.6 | 11.6 | 19.7 | 11.9 | 12.9
2004042515 | 11.2 | 8.5 | 17.4 | 13.3 | 11.6 | 15.8 | 14.3 | 13.9 | 8.5 | 13.3 | 12.8 | 4 | 9.3 | 9.3 | 13 | 16.4 | 12.4 | 14.7 | 11.5 | 14.3 | 10.7 | 20.6 | 13.3 | 14.9 | 7.1 | 8.5 | 20.3 | 9.1 | 11.8 | 19.5 | 11.1 | 13.2
2004042516 | 11 | 7.7 | 16.8 | 12.9 | 11.4 | 15.4 | 13.6 | 13.7 | 8 | 12.8 | 11.8 | 3.6 | 7.9 | 8.5 | 12.6 | 16 | 11.8 | 13.9 | 11.6 | 12.9 | 10.2 | 19.7 | 13.2 | 14.3 | 6.1 | 7.4 | 19.4 | 8.7 | 11.2 | 17.6 | 9.3 | 13.5
2004042517 | 10.5 | 6.9 | 15.6 | 12.5 | 10.8 | 13.9 | 12.4 | 13.2 | 6.7 | 11.8 | 10.7 | 3 | 7.3 | 8 | 11.9 | 15 | 11.4 | 12.9 | 11.1 | 11.8 | 9.1 | 18.7 | 12.5 | 13.1 | 4.3 | 5.6 | 17.3 | 7.9 | 10.7 | 16 | 8.3 | 12.3
2004042518 | 9.5 | 5.9 | 14.4 | 10.9 | 10.6 | 13 | 11.1 | 11.8 | 5.3 | 10.8 | 10 | 2.5 | 6.4 | 6.6 | 10.5 | 13.6 | 10.6 | 11.3 | 9.9 | 10.4 | 7.9 | 17.5 | 11.6 | 11.8 | 3.8 | 4.4 | 15.2 | 7.2 | 10 | 13.9 | 7.3 | 10.9
2004042519 | 7.7 | 4.9 | 13.1 | 10 | 9.8 | 12 | 10.1 | 10.6 | 4.6 | 9.4 | 9.5 | 1.6 | 4.9 | 4.8 | 9.4 | 12.6 | 9.6 | 8.8 | 9.1 | 9.3 | 6.8 | 16.5 | 10.7 | 11.2 | 2.7 | 3.7 | 14.1 | 6.4 | 8 | 12.8 | 5.3 | 10.1
2004042520 | 6.7 | 4.5 | 11.7 | 8.4 | 8.9 | 10.8 | 9.2 | 9.9 | 4.1 | 8.7 | 8.7 | 0.6 | 4 | 3.3 | 8.9 | 11.7 | 7.8 | 9.4 | 8.2 | 8.9 | 5.9 | 14.5 | 9.9 | 10.4 | 1.5 | 2.5 | 12.8 | 5.6 | 6.2 | 11.8 | 4 | 9.3
2004042521 | 7.2 | 4.2 | 9.8 | 7.2 | 8.4 | 10.3 | 8.7 | 9.1 | 3.7 | 8.4 | 7.4 | 0.2 | 3 | 2.3 | 8 | 10.6 | 6.2 | 9 | 7.6 | 6.8 | 5.2 | 13.6 | 8.9 | 10 | 1 | 2 | 10.5 | 5.2 | 4.8 | 10.2 | 3.1 | 8.7
2004042522 | 6.5 | 3.4 | 6.7 | 7.2 | 7.7 | 9.3 | 8.2 | 8.8 | 3.3 | 8.1 | 5.3 | -0.4 | 2.2 | 1.9 | 7.3 | 10 | 5.1 | 8.4 | 7 | 5.7 | 4.9 | 12.4 | 8 | 9.3 | -0.2 | 1 | 9.1 | 4.2 | 4.5 | 7.4 | 2.6 | 8.2
2004042523 | 5.2 | 1.9 | 5.2 | 6.2 | 5.3 | 8.8 | 7.7 | 8 | 3 | 7.2 | 3.8 | -1.2 | 1.9 | 1.3 | 6.7 | 9.6 | 4.6 | 8 | 6.6 | 5 | 4.9 | 11.8 | 7 | 8.7 | -1 | 0.5 | 8.2 | 3.7 | 3.8 | 4.4 | 1.9 | 7.4
2004042600 | 3.4 | 1 | 4.8 | 4.7 | 4 | 8.4 | 6.7 | 7.5 | 3.3 | 6.3 | 3.7 | -1.8 | 1.1 | 0.6 | 6 | 9.2 | 3.9 | 7.6 | 6.3 | 4.8 | 3.7 | 10.6 | 5.5 | 8.2 | -2.7 | 0.5 | 7.4 | 3.7 | 3.4 | 5.5 | 1.5 | 7.1
2004042601 | 2.2 | 0.9 | 4.5 | 4.5 | 3.2 | 8.2 | 6.1 | 7.2 | 3.5 | 5.6 | 3.1 | -1.9 | 0.8 | 0.5 | 5.7 | 8.7 | 3.3 | 7.3 | 5.7 | 4.1 | 4 | 9.9 | 5.1 | 7.7 | -4 | 1 | 7 | 3.5 | 2.7 | 4.8 | 1.1 | 6.6
2004042602 | 4.4 | 0.8 | 3.8 | 4.2 | 2.5 | 7.3 | 5.6 | 6.7 | 3.2 | 5.1 | 2.6 | -2 | 0.4 | 0.1 | 5.3 | 7.7 | 2.9 | 6.9 | 5.5 | 4.2 | 4.7 | 9.6 | 4.7 | 7.2 | -4.5 | 1 | 5.6 | 2.9 | 2.4 | 3 | 1.1 | 6
2004042603 | 2.7 | 0.9 | 2.9 | 4 | 2.5 | 7.3 | 3.8 | 6.3 | 3.5 | 4.3 | 1.4 | -2.5 | 0.4 | -0.1 | 5.1 | 7 | 2.7 | 6.5 | 5.4 | 3.6 | 4 | 9.2 | 4.4 | 7.2 | -4.7 | 1.2 | 5.2 | 2.8 | 1.9 | 2.2 | 1.4 | 5.7
2004042604 | 1.5 | 0.7 | 2.2 | 3.4 | 2.5 | 6.3 | 3.1 | 5.9 | 3.5 | 4.8 | 2 | -2.8 | -0.1 | 0.3 | 5.2 | 6.3 | 2.3 | 6.4 | 5 | 3.1 | 4.1 | 9.4 | 4 | 6.7 | -5.2 | 0.9 | 4.7 | 2.7 | 1.6 | 1.9 | 1 | 4.9
2004042605 | 2.4 | 1.1 | 3.1 | 3.7 | 3 | 6 | 3.5 | 6.3 | 3.3 | 5.1 | 1.8 | -2.7 | 0.1 | -0.1 | 5.3 | 6.5 | 2.1 | 6 | 5.8 | 3.1 | 5.2 | 9.7 | 3.8 | 7.1 | -4.7 | 1.3 | 5.3 | 3 | 1.5 | 2.6 | 0.7 | 5.7
2004042606 | 5.6 | 3.1 | 6.3 | 5.1 | 6.6 | 8.2 | 6 | 8.1 | 2.3 | 7.1 | 3.9 | -0.7 | 2.6 | 0.3 | 6.8 | 8.4 | 2.7 | 7.7 | 7.3 | 4.9 | 6.8 | 10 | 6.6 | 8.3 | -3.4 | 3.2 | 7.6 | 4.1 | 2.9 | 6.1 | 0.7 | 7.5
2004042607 | 7.6 | 5.1 | 9 | 7 | 8.2 | 11.1 | 7.7 | 9.7 | 1.5 | 8 | 8 | 2.6 | 4.6 | 4.1 | 8.8 | 8.5 | 6.2 | 8.9 | 8.8 | 6.9 | 8.3 | 11.2 | 8 | 9.6 | 0.3 | 4.5 | 9.3 | 5.7 | 6.2 | 8.6 | 2.8 | 9.4
2004042608 | 9.2 | 6.3 | 10.2 | 9.3 | 10.2 | 12.7 | 9.6 | 11.2 | 4.1 | 10.1 | 11.1 | 5.5 | 7.5 | 6.2 | 10.7 | 9.4 | 9.3 | 10.4 | 10.3 | 8.9 | 9 | 12.7 | 9 | 11.1 | 3.9 | 7.2 | 11 | 7.6 | 9.4 | 10.7 | 4.7 | 11.2
2004042609 | 10.8 | 8.5 | 11.3 | 10.6 | 11.7 | 14 | 10.9 | 12.6 | 6.3 | 11 | 13.9 | 7.2 | 9.7 | 7.9 | 12.1 | 10.5 | 11.9 | 12.1 | 11.8 | 10.1 | 9.8 | 14.2 | 9.9 | 12.4 | 6.1 | 9.6 | 12.6 | 8.8 | 12.1 | 13.5 | 7 | 12.7
2004042610 | 12.6 | 10.8 | 12.5 | 12.3 | 13.3 | 16.3 | 12.2 | 14.1 | 6.8 | 13.5 | 16.1 | 8.2 | 11.1 | 8.6 | 13.1 | 12.2 | 13 | 13.5 | 13.6 | 11.6 | 11.2 | 14.5 | 11.5 | 14 | 7.7 | 11.3 | 14.8 | 10.3 | 14.3 | 16.5 | 9 | 14.3
2004042611 | 13.9 | 11.2 | 13.6 | 13.6 | 14.2 | 17.4 | 14.5 | 15.5 | 6.9 | 15.2 | 17.8 | 9.3 | 12.7 | 10.3 | 14 | 12.8 | 14.6 | 14.9 | 15.3 | 12.7 | 12.1 | 15.2 | 13.6 | 15.1 | 9.2 | 12.8 | 16.4 | 11.7 | 15.5 | 18.2 | 10.2 | 15.9
2004042612 | 15.2 | 11.5 | 15 | 14.6 | 15.3 | 18.1 | 15.7 | 16.6 | 8.5 | 16.6 | 18.8 | 10 | 13.5 | 12 | 14.8 | 15 | 15.6 | 16 | 16.5 | 14.3 | 12.6 | 16.1 | 14.5 | 16.3 | 10.1 | 14.2 | 18.3 | 12.9 | 16.9 | 18.9 | 10.7 | 16.6
2004042613 | 16.1 | 11.8 | 15.8 | 16 | 16.1 | 19.2 | 16.2 | 17.7 | 8.9 | 17.1 | 19.3 | 10.8 | 14.1 | 12.8 | 15.8 | 16 | 16.7 | 16.6 | 16.7 | 15.8 | 13.1 | 17.4 | 15.9 | 17.3 | 9.5 | 14.9 | 19.3 | 13.9 | 17.7 | 19.5 | 11.6 | 17.3
2004042614 | 16.5 | 11.7 | 16.6 | 16.7 | 16.3 | 19.6 | 16.5 | 18.1 | 9.4 | 17.2 | 19 | 11.1 | 14 | 13.4 | 16.5 | 16.7 | 16.9 | 17.2 | 17.2 | 16.4 | 13.7 | 18 | 16.8 | 17.5 | 11 | 15.2 | 19.6 | 14.5 | 18.3 | 19.8 | 12 | 17.9
2004042615 | 16.7 | 11.8 | 16.5 | 16.9 | 17 | 19.4 | 17.1 | 18.3 | 9.6 | 17.1 | 19 | 11.3 | 14.1 | 13.3 | 16.8 | 17.4 | 16.9 | 17.3 | 17.2 | 16.7 | 13.7 | 18.5 | 17.1 | 17.6 | 11.2 | 15 | 19.5 | 14.4 | 18.2 | 19.5 | 11.1 | 18
2004042616 | 16.4 | 10.3 | 16 | 15.1 | 16.8 | 19.1 | 17.3 | 18.1 | 9.9 | 17 | 17.9 | 9.7 | 12.6 | 12.7 | 16.8 | 17.6 | 16.1 | 17.1 | 16.7 | 16.7 | 13.3 | 17.8 | 17 | 16.9 | 10.9 | 14.5 | 18.6 | 14.1 | 17.8 | 19.2 | 9.4 | 17.9
2004042617 | 15.4 | 9.2 | 15.2 | 13.6 | 15.6 | 18 | 16.5 | 17.6 | 9.1 | 16.2 | 15.7 | 8 | 11.2 | 11.1 | 15.8 | 17 | 15.1 | 15.9 | 15.2 | 14.8 | 12.3 | 17.1 | 16.4 | 16 | 8 | 12.5 | 17.2 | 13.5 | 16.3 | 18.1 | 8.7 | 16.8
2004042618 | 13.1 | 7.8 | 13.2 | 13.2 | 14 | 16.7 | 15.2 | 16 | 8.2 | 14.4 | 14.2 | 6.1 | 9.4 | 8.3 | 14.5 | 16 | 13.8 | 12.5 | 13.1 | 11.9 | 10.6 | 16.6 | 14.3 | 15 | 6.4 | 10.5 | 15.4 | 11.6 | 13.7 | 15.9 | 7.2 | 15.2
2004042619 | 9.2 | 6.5 | 10.2 | 12.2 | 12.2 | 14.9 | 11.9 | 14.1 | 7 | 13.1 | 12.1 | 4.5 | 8.7 | 6.5 | 12.3 | 12.8 | 11.7 | 9.3 | 12.2 | 10.3 | 7.4 | 15.8 | 12 | 14.6 | 5.2 | 8 | 14.3 | 9.9 | 11.7 | 14 | 5.7 | 14
2004042620 | 6.3 | 5.6 | 9.5 | 11.4 | 10 | 13.4 | 9.8 | 12.4 | 6.5 | 11.9 | 9.8 | 3 | 7.6 | 6 | 11 | 11.4 | 10.9 | 7.8 | 11.6 | 9.1 | 5.7 | 14.8 | 10.7 | 14.4 | 3.5 | 6.5 | 12.3 | 8.6 | 10.1 | 10.3 | 4.6 | 13.1
2004042621 | 5.8 | 5.1 | 8.5 | 10.1 | 8.1 | 13.4 | 8.8 | 10.1 | 7.3 | 10.4 | 8.7 | 2 | 6.5 | 5.2 | 10.1 | 10 | 9.7 | 6.8 | 11 | 8.7 | 5.3 | 13.5 | 9 | 11.9 | 2.9 | 5.3 | 10.8 | 7.6 | 9 | 7.8 | 3.8 | 10.7
2004042622 | 5.7 | 5 | 7.6 | 9.3 | 7 | 12.7 | 7.5 | 8.6 | 7.2 | 9.7 | 8 | 1.8 | 6.2 | 5.5 | 8.8 | 9.2 | 8.2 | 5.7 | 8.6 | 8.5 | 6.6 | 12.4 | 8.4 | 11.7 | 1 | 4.4 | 9.7 | 7.6 | 8.4 | 6.6 | 3.4 | 9.1
2004042623 | 4.3 | 4.4 | 7.2 | 7.4 | 6.4 | 12.4 | 7 | 7.5 | 6.8 | 8.7 | 7.4 | 1.2 | 6.2 | 4.1 | 9.6 | 8.3 | 8 | 5.8 | 6.6 | 7.7 | 6.1 | 12.2 | 7.6 | 10.6 | 0 | 3.4 | 8.5 | 7.8 | 11.4 | 6 | 2.8 | 6.8
2004042700 | 4.5 | 4.2 | 8 | 7 | 5.5 | 10.6 | 6.3 | 7.5 | 5.7 | 7.4 | 8 | 0.9 | 6.3 | 4.2 | 8.8 | 7.4 | 7.5 | 5.2 | 6.2 | 6.8 | 4.5 | 11.9 | 6.7 | 9.9 | -0.6 | 2.9 | 8.5 | 7.5 | 10.7 | 5.5 | 2.5 | 6.5
2004042701 | 3.7 | 4.6 | 8.5 | 7.2 | 5.1 | 9.2 | 5.8 | 6.7 | 4.9 | 7.3 | 8.3 | 0.9 | 6.8 | 3.7 | 8.1 | 7.5 | 7.1 | 4 | 5.9 | 6.7 | 3.8 | 11.7 | 6.8 | 9 | -0.3 | 2.2 | 8.3 | 7.4 | 10.4 | 4.7 | 2.1 | 5.6
2004042702 | 3.4 | 4.2 | 6.7 | 6.1 | 4.4 | 8.3 | 5.5 | 6 | 5.4 | 6.4 | 8.1 | 0.3 | 6.2 | 4.3 | 7.5 | 6.3 | 6.7 | 3.6 | 5 | 6 | 3 | 11.4 | 6.1 | 8.4 | -0.8 | 1.4 | 8 | 7.4 | 9.8 | 4.4 | 1.6 | 4.5
2004042703 | 2.7 | 4.2 | 5.2 | 4.9 | 4.3 | 7.7 | 5.1 | 5.4 | 5.3 | 6.1 | 8 | 0 | 5.6 | 4.2 | 7.3 | 6.2 | 6.1 | 3 | 4.6 | 5.5 | 2.6 | 10.8 | 5.7 | 7.5 | -1.6 | 1.1 | 7.6 | 7 | 9.3 | 3.5 | 1.1 | 4.3
2004042704 | 2.6 | 3.7 | 4.7 | 5.2 | 4.3 | 7.5 | 4.9 | 5 | 5 | 5.6 | 7.3 | 0.2 | 5.4 | 4 | 7.2 | 5.8 | 6.2 | 3 | 4.6 | 5.3 | 2.7 | 10.5 | 5.4 | 7 | -1.8 | 0.8 | 7.2 | 6.4 | 9.4 | 4.9 | 1.1 | 4
2004042705 | 3.7 | 4.1 | 5.5 | 6.2 | 5.4 | 8.2 | 5.6 | 5.5 | 6.3 | 6.3 | 7.4 | 0.7 | 5.5 | 4.2 | 7.9 | 6.7 | 5.8 | 3.9 | 6.3 | 5.6 | 4.3 | 10.5 | 6.1 | 7 | -0.6 | 1.5 | 7.5 | 6.9 | 10.1 | 5.3 | 1.1 | 4.9
2004042706 | 7.3 | 6.7 | 9.2 | 8.2 | 8.4 | 9.7 | 7.9 | 7.8 | 7.1 | 8 | 9.1 | 2.6 | 6.9 | 5.6 | 11.4 | 8.8 | 6.7 | 6.4 | 8.5 | 7.2 | 8 | 11.3 | 9 | 7.7 | 1.1 | 4.6 | 9.8 | 8.2 | 10.7 | 8.9 | 1.7 | 7.2
2004042707 | 10 | 9.3 | 12.6 | 10.9 | 9.7 | 12.5 | 9.8 | 10.3 | 8.1 | 9.9 | 12.3 | 6.1 | 9 | 10.1 | 13.1 | 11.5 | 10.1 | 8.8 | 9.8 | 9.8 | 11.2 | 12.2 | 11.1 | 9.1 | 3.5 | 7.5 | 12.2 | 10.1 | 13 | 11.3 | 5.8 | 9.8
2004042708 | 12.3 | 11.4 | 14.7 | 12.9 | 10.4 | 15 | 12.6 | 12.1 | 8.3 | 12.7 | 15 | 8.9 | 11.5 | 12.8 | 14.9 | 13.5 | 13.6 | 11.7 | 11.2 | 12 | 12.8 | 13.3 | 13.6 | 10.6 | 6.5 | 11.2 | 14.5 | 11 | 14.6 | 13.7 | 8.7 | 12.5
2004042709 | 13.8 | 13.2 | 15.2 | 14.6 | 11.8 | 17 | 15.1 | 14.3 | 8.8 | 14.8 | 17.4 | 9.3 | 14 | 14.2 | 16.2 | 15.1 | 15.5 | 14.1 | 12.4 | 14.6 | 13.2 | 14.5 | 15.6 | 12.5 | 8.9 | 12.8 | 16.8 | 12.2 | 16.7 | 16 | 10.2 | 14.7
2004042710 | 16 | 14.1 | 15.4 | 16 | 13.5 | 19.4 | 16.8 | 16.7 | 9.9 | 17.3 | 19.1 | 10.2 | 14.9 | 15.4 | 16.9 | 16.3 | 16.7 | 16.1 | 14 | 16.6 | 14.5 | 16.2 | 16.5 | 14 | 9.8 | 15.2 | 18.6 | 13.6 | 18.4 | 18.1 | 11.3 | 16.4
2004042711 | 17.2 | 14.4 | 16.9 | 17.5 | 14.7 | 20.6 | 17.4 | 18.8 | 11.3 | 18.9 | 20.1 | 10.5 | 15.9 | 15.7 | 17.7 | 17.7 | 17.7 | 18 | 14.9 | 16.8 | 15.1 | 17.2 | 17.2 | 15.7 | 10.3 | 15.3 | 20.2 | 14.5 | 18.5 | 19.3 | 11.8 | 18
2004042712 | 18.3 | 14.3 | 16.6 | 19.1 | 16.6 | 20.7 | 18.3 | 20 | 12.2 | 19.6 | 21.1 | 11.6 | 16.3 | 16.6 | 17.6 | 19.8 | 18.9 | 19 | 16.5 | 18 | 14.1 | 17.9 | 18.2 | 18 | 11 | 14.4 | 21.2 | 14.7 | 19.3 | 20.2 | 13.2 | 19.8
2004042713 | 18.7 | 13.8 | 16.6 | 19.1 | 17.5 | 20.8 | 18.7 | 20.2 | 12.1 | 19.9 | 20.5 | 12.2 | 15.6 | 17 | 17.7 | 21 | 19.1 | 19.2 | 17.4 | 19.3 | 13.5 | 18.4 | 19 | 19.1 | 11.7 | 15.1 | 21.2 | 15.4 | 20.1 | 20.3 | 13.5 | 20.4
2004042714 | 19.1 | 13 | 16.7 | 19.8 | 18 | 21.1 | 19.6 | 20.4 | 12.3 | 20 | 20 | 11.5 | 14.8 | 16.1 | 16.1 | 21.6 | 20 | 19.6 | 18.3 | 18.9 | 14.3 | 18.6 | 19.3 | 19.2 | 11.8 | 15.4 | 21 | 15.5 | 20.1 | 19.7 | 12.9 | 20.8
2004042715 | 18.9 | 12.3 | 17.7 | 19.1 | 18.3 | 16.9 | 19.6 | 20.6 | 11.4 | 19.4 | 19.9 | 11.8 | 14.6 | 15.1 | 13.9 | 21.2 | 19.5 | 20.1 | 18.9 | 18.3 | 14.1 | 18.1 | 19.5 | 19.2 | 11.4 | 15.6 | 21.5 | 16 | 19.6 | 19.2 | 11.8 | 20.6
2004042716 | 18.7 | 11.9 | 18.3 | 19.1 | 18.4 | 16.9 | 18.8 | 20.2 | 12 | 18.9 | 19 | 10.8 | 12.9 | 14.4 | 14.1 | 20.6 | 19.1 | 20 | 18.8 | 18 | 12.9 | 17.5 | 19.2 | 19 | 9.4 | 14.2 | 19.6 | 15.9 | 19 | 19.1 | 10.3 | 19.6
2004042717 | 17.2 | 11.2 | 18 | 17.6 | 17.8 | 16.9 | 18.2 | 19.6 | 11.5 | 18.8 | 17.4 | 9.6 | 11.9 | 13 | 14.1 | 20.2 | 17.7 | 19 | 17.9 | 17.2 | 12.7 | 17.4 | 18.1 | 18.3 | 7.4 | 12.8 | 18.5 | 15.5 | 17.3 | 17.5 | 9.3 | 18.5
2004042718 | 13 | 8.5 | 15.5 | 15.6 | 16.1 | 15.3 | 17.2 | 18.3 | 10.3 | 17.7 | 14.9 | 8.4 | 10.3 | 10.4 | 13.7 | 19 | 15.7 | 16.6 | 14.4 | 15.5 | 9.9 | 16.6 | 15.9 | 16.2 | 6.2 | 10.9 | 17.9 | 13.8 | 15.3 | 16.1 | 8.8 | 17
2004042719 | 10.2 | 7.1 | 13.4 | 14.3 | 14.4 | 13.7 | 13.8 | 16.4 | 10.4 | 15.6 | 12.5 | 6.6 | 9.6 | 8.3 | 12.4 | 16.5 | 14.2 | 12 | 13.3 | 14 | 8.1 | 15.8 | 14.3 | 14.4 | 5.2 | 9.6 | 17.2 | 13.8 | 13 | 15.4 | 7.8 | 14.3
2004042720 | 9.9 | 6 | 12.4 | 12.9 | 12.2 | 12.1 | 12.8 | 15 | 10 | 14.5 | 11.5 | 5.3 | 8.6 | 7.9 | 12.7 | 14.6 | 12.7 | 10.3 | 12.3 | 11.4 | 7.6 | 15 | 13.3 | 13.6 | 5 | 9.5 | 15.2 | 13.3 | 12.4 | 15.6 | 6.8 | 12.8
2004042721 | 9.9 | 6.2 | 12.4 | 12.4 | 11.3 | 11.1 | 13.8 | 14.2 | 9.8 | 13.5 | 12.5 | 4.8 | 8 | 7.9 | 12.9 | 15.1 | 11.5 | 9.1 | 10.9 | 10.6 | 6.6 | 13.7 | 12.8 | 13.1 | 4.4 | 8.5 | 13.8 | 12.7 | 12.6 | 15.6 | 5.9 | 13
2004042722 | 9.3 | 6.5 | 11.7 | 11.2 | 10.5 | 10.6 | 12.3 | 13.4 | 9.6 | 12.9 | 12.2 | 4 | 7.9 | 7.9 | 11.5 | 14.7 | 11 | 8.5 | 9.8 | 10.5 | 6.6 | 12.8 | 12.6 | 13.6 | 2.6 | 7.6 | 12.1 | 12.2 | 13.5 | 15.1 | 5.2 | 12.2
2004042723 | 9.5 | 6.2 | 10.9 | 11.5 | 9.2 | 9.8 | 11.3 | 12.9 | 7.8 | 13 | 12.2 | 3.3 | 7.9 | 8.2 | 10 | 14.4 | 10 | 9.8 | 9.7 | 10.4 | 6.6 | 12.3 | 12.6 | 12 | 1.3 | 6.7 | 11.6 | 12 | 14.1 | 14.4 | 5 | 11.2
2004042800 | 9.4 | 5.8 | 9.2 | 11.6 | 8.3 | 9.8 | 10.6 | 12.1 | 6.5 | 12.9 | 12.1 | 3 | 8.6 | 8 | 9.2 | 10.7 | 9.8 | 9.2 | 10.6 | 10.4 | 5.5 | 11.9 | 12.2 | 11.4 | 0.5 | 6.3 | 10.3 | 12 | 13.7 | 14.4 | 5.1 | 10.2
2004042801 | 9.1 | 5.2 | 8.1 | 12.5 | 7.6 | 10.1 | 8.9 | 11.6 | 7.6 | 11.9 | 11 | 2.9 | 8.9 | 7.8 | 8.8 | 10.4 | 8.8 | 8.8 | 9.4 | 9.8 | 5.6 | 11.7 | 11.7 | 11 | 0.9 | 5.1 | 9.2 | 11.6 | 13 | 13.9 | 4.3 | 10
2004042802 | 9 | 4.9 | 8 | 10.2 | 7.7 | 9.7 | 8.3 | 10.5 | 7.1 | 10.9 | 9.4 | 2.8 | 8.1 | 6.5 | 9.7 | 9.2 | 8.7 | 7.5 | 9.4 | 9.4 | 6.3 | 11.6 | 10.8 | 10.7 | 1.3 | 4.6 | 8.3 | 11.6 | 12.5 | 13.6 | 4.1 | 9.8
2004042803 | 8.6 | 4.7 | 6.9 | 10.6 | 6.8 | 9.8 | 7.7 | 10.1 | 6.2 | 10 | 9.9 | 3.3 | 8.1 | 6.2 | 9.4 | 8.3 | 7.6 | 6.6 | 7.7 | 8.4 | 5.5 | 11.2 | 9.9 | 10 | 1.9 | 4.2 | 7.9 | 10.8 | 12.8 | 12.5 | 4 | 9.6
2004042804 | 8.4 | 4.4 | 5.7 | 9.3 | 6.3 | 9.8 | 7.2 | 9.6 | 6.2 | 9.9 | 9.4 | 3.3 | 7.9 | 5.4 | 10.1 | 7.6 | 7.7 | 6.6 | 7.3 | 7.4 | 5 | 11.2 | 8.6 | 9.7 | 2.2 | 3.4 | 8.1 | 10.1 | 12.4 | 12.4 | 3.1 | 8.1
2004042805 | 8.8 | 4.8 | 6.6 | 10.2 | 7.8 | 10.2 | 7.5 | 10.4 | 7.7 | 9.3 | 9.6 | 2.8 | 8.2 | 5.9 | 9.8 | 9 | 7.3 | 7.8 | 9.3 | 7.2 | 5.1 | 11.6 | 9.4 | 9.5 | 1.9 | 3.7 | 9.3 | 11.8 | 12.8 | 12.4 | 3.6 | 8.4
2004042806 | 10.9 | 7.3 | 9.3 | 11.3 | 11.3 | 11 | 9.9 | 12.2 | 9 | 12.1 | 12.1 | 5.2 | 10.2 | 6.1 | 12.1 | 11 | 7.9 | 9.2 | 11.4 | 9.1 | 8.5 | 12 | 12.2 | 10.1 | 3.3 | 5.9 | 11.9 | 12.9 | 13.4 | 13.5 | 5.5 | 10.8
2004042807 | 13.2 | 9.8 | 12.9 | 14 | 12.8 | 13.4 | 12.6 | 14 | 8.7 | 14 | 14.8 | 8.3 | 11.2 | 10.9 | 13.4 | 13 | 11.7 | 12.1 | 12.9 | 11.6 | 11.4 | 11.8 | 14.3 | 11.4 | 6.3 | 8.2 | 14.6 | 13.9 | 16 | 14.3 | 7.3 | 13.7
2004042808 | 15.1 | 11.4 | 14.9 | 18.6 | 13.9 | 15.8 | 15.1 | 16 | 9.5 | 16.5 | 17 | 9.6 | 10.7 | 13.7 | 14.6 | 14 | 15.4 | 14.6 | 14.4 | 13.9 | 12.7 | 12.6 | 16.5 | 13.2 | 8.1 | 10.9 | 17 | 14.7 | 18.7 | 16.1 | 10 | 16
2004042809 | 17.2 | 13.1 | 16.8 | 19.6 | 15.7 | 17.8 | 17.1 | 18.7 | 10 | 18.4 | 17.7 | 10 | 11.1 | 14.7 | 16.1 | 14.6 | 17.8 | 16.8 | 15.5 | 16 | 13.4 | 14.3 | 17.7 | 14.7 | 9.2 | 12.2 | 19.7 | 15.1 | 20.1 | 17.5 | 11.5 | 18.2
2004042810 | 18.3 | 13.6 | 17.5 | 20.1 | 17.4 | 19.2 | 18.7 | 19.9 | 10.8 | 19.8 | 19.1 | 10.7 | 10.6 | 15.9 | 16.5 | 15.4 | 20.1 | 18.6 | 17.3 | 17.7 | 13.6 | 15.8 | 19.1 | 16 | 8.6 | 12.9 | 20.2 | 15.3 | 20.7 | 17.8 | 12.3 | 19.6
2004042811 | 19 | 14 | 17.1 | 20.4 | 18.4 | 20.1 | 19.5 | 20.6 | 11.5 | 20.9 | 18.7 | 10.7 | 11.2 | 16.5 | 15.7 | 16.7 | 20.6 | 19.8 | 18.9 | 19 | 13.5 | 16.7 | 20.3 | 17.1 | 8.6 | 13.6 | 20.4 | 15.6 | 21.2 | 18.4 | 11.2 | 21.1
2004042812 | 19.9 | 14.7 | 18.5 | 20.2 | 19.2 | 20.2 | 19.8 | 21.5 | 11.7 | 21.6 | 19.7 | 11.2 | 11.1 | 16.5 | 14.1 | 18.2 | 20.4 | 20.3 | 19.8 | 19.1 | 11.8 | 17.4 | 20.9 | 17.9 | 9.2 | 14.6 | 21.3 | 17.1 | 21.1 | 17.5 | 10.6 | 21.6
2004042813 | 20.7 | 15.2 | 18.5 | 19.9 | 20.2 | 19.7 | 20.7 | 21.9 | 12.2 | 21.5 | 20 | 11 | 12.1 | 15.4 | 15 | 18.9 | 20.3 | 20.9 | 20.6 | 18.8 | 12.1 | 17.6 | 21.4 | 18.4 | 8.5 | 15.1 | 21.6 | 18.8 | 21.1 | 18.5 | 10.9 | 22.1
2004042814 | 20.7 | 14.4 | 18.7 | 19.9 | 21.5 | 18.5 | 20.2 | 22 | 12.8 | 20.9 | 19.6 | 11.2 | 11.9 | 15.7 | 14.9 | 19.4 | 20.1 | 20 | 21.2 | 18.7 | 12.2 | 17.7 | 21.6 | 18.2 | 8.5 | 13.9 | 20.9 | 18.3 | 20.5 | 18.1 | 10.8 | 21.5
2004042815 | 20.3 | 14.3 | 18.1 | 19.7 | 21.2 | 18 | 20 | 21 | 12.5 | 20.4 | 18.9 | 10.7 | 11.8 | 15.7 | 14 | 19.7 | 20 | 18.6 | 21.1 | 18.4 | 12.3 | 18 | 20.8 | 18 | 8.4 | 13.3 | 20.7 | 18.2 | 20.4 | 17.7 | 10.3 | 21.7
2004042816 | 19.9 | 13.7 | 17.7 | 19.3 | 20.6 | 17.9 | 18.6 | 19.5 | 12.2 | 19.5 | 18.4 | 10.4 | 12.1 | 15 | 13 | 18.9 | 19.3 | 18.5 | 20.6 | 17.9 | 11.9 | 17.3 | 19.6 | 17.6 | 7.6 | 12.7 | 20.1 | 17.4 | 19.7 | 17.2 | 9.7 | 21.1
2004042817 | 19.2 | 12.8 | 17.1 | 18.8 | 19.6 | 16.6 | 17.9 | 18.7 | 10.3 | 18.7 | 17.7 | 9.8 | 11 | 14.4 | 12 | 17.6 | 18.8 | 17.8 | 19.4 | 17.2 | 10.3 | 16.8 | 18.9 | 17.1 | 6.8 | 11.9 | 19.1 | 16.4 | 19.1 | 16.7 | 9.2 | 19.9
2004042818 | 15.9 | 12.5 | 16.8 | 18.4 | 19.4 | 15 | 16.7 | 17.8 | 8.3 | 18.5 | 16.8 | 8.9 | 10.4 | 13.6 | 10.4 | 16.7 | 18.6 | 16.7 | 15.9 | 16.4 | 9.1 | 16.8 | 17.7 | 16 | 6.3 | 10.9 | 18.2 | 15.6 | 18.6 | 15.9 | 8.9 | 18.1
2004042819 | 15.5 | 11.4 | 15.6 | 18.3 | 19 | 13.8 | 13.2 | 16.3 | 7.9 | 18.2 | 16.2 | 7.6 | 10.9 | 13.1 | 9.5 | 16 | 18.3 | 14.7 | 14.3 | 15.7 | 8 | 15.4 | 16.6 | 14.9 | 5.8 | 10.1 | 16.8 | 15.1 | 18.2 | 15.4 | 8.3 | 16.6
2004042820 | 15.5 | 9.3 | 15.4 | 18.2 | 18.8 | 12.7 | 11.6 | 14.9 | 7.7 | 16.3 | 15.3 | 6.3 | 11 | 13 | 9.1 | 15.6 | 18.1 | 13 | 13.8 | 13.1 | 7.4 | 15.1 | 14.3 | 14.1 | 5.5 | 9.1 | 16.2 | 14.9 | 18 | 15.4 | 7 | 14.3
2004042821 | 11.6 | 7.9 | 15.1 | 18.1 | 18.6 | 11.8 | 10.6 | 13.8 | 7.4 | 13.5 | 14.8 | 4.7 | 10.8 | 13.3 | 8.9 | 15 | 17.1 | 11.4 | 14.5 | 11.7 | 6.8 | 14.8 | 13.2 | 13.3 | 4.4 | 8.7 | 14.2 | 14.9 | 18.3 | 15.3 | 6.7 | 11.6
2004042822 | 10.8 | 7.8 | 12.4 | 17.8 | 18.7 | 11.4 | 10.6 | 12.8 | 8.4 | 12.3 | 14.2 | 4.1 | 10.5 | 13.2 | 9.1 | 12.7 | 16.9 | 10.8 | 12.8 | 9.9 | 6.4 | 13.1 | 13.4 | 13 | 4.1 | 8.8 | 12.5 | 14.6 | 17.7 | 14.7 | 7.5 | 11.2
2004042823 | 11.5 | 6.8 | 9.8 | 17.7 | 18.3 | 11.5 | 9.4 | 12.1 | 8.2 | 11.3 | 13.9 | 3.3 | 9.8 | 10.3 | 9 | 11.4 | 17.2 | 9.8 | 11.9 | 9.3 | 6 | 13 | 12.6 | 12.2 | 4.2 | 8.3 | 11.9 | 14.5 | 18 | 14.4 | 6.9 | 10.3
2004042900 | 10.7 | 6 | 9 | 17.7 | 12.2 | 10.2 | 9.1 | 11.2 | 7.8 | 9.4 | 14.1 | 3.3 | 9.6 | 8.6 | 8.5 | 11.2 | 14 | 7.2 | 11.5 | 11.1 | 5.8 | 13 | 11.6 | 11.3 | 4.5 | 7 | 11.3 | 12.7 | 18 | 14.4 | 6.7 | 9.5
2004042901 | 9.6 | 5.5 | 7.9 | 17.5 | 10.4 | 9.9 | 8.5 | 9.7 | 6.9 | 9 | 14.2 | 3.1 | 9.6 | 6.2 | 8.8 | 10.1 | 12.1 | 7.6 | 10.8 | 10.5 | 5.3 | 12.9 | 10.2 | 10.6 | 4.5 | 6.6 | 10.2 | 10.2 | 17.1 | 14.6 | 5.6 | 8.2
2004042902 | 8.5 | 5.8 | 7.3 | 12.7 | 9.1 | 9.8 | 8.4 | 8.8 | 6.5 | 8.7 | 14.9 | 3.2 | 10.3 | 6 | 8.9 | 9.7 | 11.3 | 6.8 | 10.2 | 8.1 | 4.2 | 12.3 | 8.8 | 9.9 | 4.3 | 6.3 | 9.4 | 8.9 | 16.7 | 14.7 | 5.5 | 7.3
2004042903 | 6.8 | 5.4 | 6.7 | 11.5 | 9.2 | 9.6 | 8.5 | 8.8 | 6.1 | 8.5 | 14.4 | 3.3 | 10.3 | 5.4 | 8.4 | 8.5 | 9.7 | 7.1 | 9.3 | 7.5 | 3.8 | 11.9 | 8.2 | 9.6 | 4.2 | 6 | 9.1 | 8.3 | 17 | 14.4 | 6.5 | 7.1
2004042904 | 6.3 | 5.2 | 6.1 | 11 | 8.2 | 9.4 | 8.3 | 8.4 | 5 | 7.4 | 12.7 | 3.2 | 10.2 | 5.3 | 8.7 | 8.6 | 8.8 | 7.6 | 8.8 | 7.6 | 3.8 | 11.3 | 8.9 | 9.4 | 4.2 | 5.7 | 9.3 | 8.1 | 13.1 | 14.2 | 6.8 | 6.5
2004042905 | 7.1 | 5.7 | 6.7 | 11.4 | 9.1 | 9.9 | 8.4 | 8.6 | 5.3 | 7.5 | 12.7 | 3.6 | 10.3 | 5.7 | 8.5 | 8.6 | 8.7 | 7.5 | 9.3 | 7.6 | 4.3 | 11.7 | 8.9 | 9.3 | 4.2 | 5.9 | 10 | 8.7 | 10.9 | 14.4 | 7.1 | 7.3
2004042906 | 9.5 | 7 | 8.7 | 11.7 | 11.6 | 11.3 | 9.4 | 10.5 | 6.5 | 9.7 | 15.1 | 5.5 | 10.8 | 6.9 | 9.3 | 9.7 | 9.5 | 10.2 | 10.8 | 9.1 | 6.4 | 12.5 | 10.5 | 9.8 | 5.5 | 8.4 | 12.7 | 9.6 | 11.5 | 15.2 | 7.9 | 9.7
2004042907 | 11.5 | 8.3 | 11.1 | 17 | 12.1 | 12.8 | 10.9 | 12.8 | 8.2 | 12.3 | 17.6 | 9.2 | 11.2 | 9.8 | 9.9 | 11.7 | 12.3 | 12.1 | 11.7 | 10.2 | 7.9 | 12.5 | 12.3 | 10 | 7.4 | 11 | 14 | 10.1 | 17 | 15.9 | 9 | 12.5
2004042908 | 12.3 | 9.6 | 13 | 18.9 | 12.8 | 14.2 | 12.1 | 14.2 | 9.6 | 13.7 | 18.6 | 10.4 | 11.8 | 13.2 | 11.2 | 13.5 | 15.4 | 13.3 | 13.1 | 11.6 | 9.2 | 12.6 | 13.3 | 12.5 | 9.1 | 14.4 | 16.9 | 11 | 19.5 | 16 | 9.3 | 14.2
2004042909 | 14.2 | 10.7 | 15.2 | 19.1 | 13.7 | 16.1 | 13.1 | 15.6 | 10.3 | 15.9 | 19.3 | 11 | 11.7 | 14.4 | 11.8 | 15.1 | 19.7 | 13.9 | 14.7 | 13.2 | 11.6 | 13.5 | 14.4 | 14.2 | 10.1 | 14.8 | 20.1 | 12.7 | 20.2 | 17.2 | 11.2 | 15.8
2004042910 | 16 | 12.2 | 16.2 | 19.5 | 14.8 | 16.2 | 14.9 | 16.8 | 10.6 | 18.2 | 18.7 | 11.2 | 11.3 | 14.5 | 13.8 | 16.6 | 19.8 | 15.5 | 16 | 14.8 | 13.2 | 15.1 | 16.1 | 15.6 | 9.9 | 15.5 | 20.9 | 15.6 | 20.9 | 17.1 | 11.4 | 17.7
2004042911 | 17.8 | 12.2 | 17.1 | 19.3 | 17.8 | 17.6 | 16.8 | 17.7 | 10.7 | 20.2 | 19 | 11.8 | 11.8 | 14.3 | 15 | 17.2 | 19.6 | 17.6 | 18.3 | 17.8 | 13.9 | 15.1 | 17.7 | 15.8 | 10.2 | 15.1 | 20.1 | 18.4 | 20.8 | 16.9 | 11.5 | 19.1
2004042912 | 19.3 | 13 | 18.1 | 19.1 | 21.2 | 19 | 17.5 | 19.6 | 11 | 20.6 | 19.4 | 11.6 | 12.1 | 15.1 | 15.3 | 17.7 | 19.5 | 19.1 | 20.5 | 17.4 | 14.1 | 15 | 18.7 | 16.5 | 11.1 | 14.2 | 20.6 | 18.2 | 20.7 | 16.6 | 10.7 | 20.1
2004042913 | 20.5 | 13.3 | 18.1 | 19.5 | 22.4 | 19.4 | 18 | 20.7 | 12.2 | 20.8 | 19.5 | 11.5 | 11.1 | 16.2 | 15.2 | 17.7 | 20.2 | 19.8 | 20.8 | 17.3 | 14.5 | 15.2 | 20 | 17.6 | 10.2 | 14.6 | 20.7 | 18.7 | 21 | 16.5 | 10.3 | 21.5
2004042914 | 22 | 13.5 | 19 | 19.3 | 22.2 | 19.7 | 19 | 22 | 11.4 | 20.7 | 20.4 | 10.9 | 11.5 | 15.3 | 15.4 | 17.9 | 20.5 | 20.1 | 22.7 | 17.6 | 14.3 | 13.8 | 21.2 | 18.2 | 10.4 | 14.7 | 20.4 | 19.1 | 21.5 | 16.2 | 10.5 | 22.4
2004042915 | 21.9 | 13.1 | 18.9 | 19.6 | 22.3 | 19.6 | 18.9 | 22.2 | 12.1 | 20.1 | 20.1 | 11 | 11.2 | 14.3 | 15.3 | 17.7 | 20.3 | 20.2 | 23 | 17.3 | 13.3 | 13.4 | 20.3 | 17.8 | 9.5 | 14.1 | 20.6 | 19 | 21.3 | 15.6 | 9.8 | 22.6
2004042916 | 21.2 | 12.4 | 18.2 | 19.1 | 21.7 | 19.6 | 18.7 | 21 | 11.7 | 19.2 | 18.3 | 10.7 | 10.6 | 14.7 | 15.1 | 17.5 | 19.7 | 19.6 | 22.1 | 16.4 | 12.8 | 13.1 | 19.1 | 18.2 | 8.2 | 13.7 | 18.6 | 18.6 | 20.6 | 14.2 | 9.6 | 22.4
2004042917 | 19.4 | 11.2 | 17.2 | 18.9 | 20.9 | 19.1 | 18.2 | 19.5 | 11.2 | 18.8 | 17.1 | 9.8 | 10.1 | 14.2 | 14.8 | 17.1 | 19.2 | 18.3 | 21.2 | 16 | 12.2 | 12.1 | 18.1 | 18.1 | 7.1 | 12.9 | 17.3 | 17.8 | 19.4 | 13.7 | 9 | 20.2
2004042918 | 15.3 | 10.4 | 15.9 | 18.3 | 19.2 | 18.3 | 17.1 | 18.1 | 10.5 | 18.7 | 16.5 | 8.7 | 9.5 | 14.2 | 14.2 | 16.1 | 18.5 | 17 | 18.7 | 15.6 | 11.5 | 11.8 | 17.1 | 17.2 | 6.1 | 12.1 | 16.6 | 16.5 | 18.5 | 13.2 | 8.1 | 18.6
2004042919 | 10.6 | 9 | 17.4 | 18.1 | 18.1 | 17.6 | 14.2 | 14.9 | 9.9 | 18.4 | 16.2 | 8 | 9 | 13.7 | 14.4 | 14.8 | 18.4 | 16.2 | 17.2 | 14.5 | 11.2 | 11.5 | 14.9 | 15.9 | 5.6 | 11.3 | 16 | 16 | 17.9 | 12.8 | 6.6 | 16.7
2004042920 | 9.2 | 8.9 | 17.6 | 18 | 16.6 | 16.9 | 12.8 | 13.2 | 10.2 | 18.1 | 15.6 | 8.3 | 9.3 | 13.7 | 13.9 | 14.1 | 18.4 | 15.3 | 16.4 | 13.4 | 10.8 | 11.6 | 13.2 | 14.6 | 5.5 | 10.7 | 15.7 | 15.7 | 18 | 12.4 | 6 | 14.9
2004042921 | 8.9 | 8.9 | 16.2 | 17.7 | 16.4 | 15.8 | 12.1 | 12.5 | 10.3 | 18.7 | 15.2 | 8.9 | 8.8 | 13.5 | 13.4 | 13.5 | 17.8 | 13.1 | 14.2 | 13.7 | 10.8 | 11.4 | 12.7 | 14.6 | 6.2 | 10.5 | 15.3 | 15.7 | 17.9 | 12 | 5.7 | 14.5
2004042922 | 8.6 | 9.1 | 15.6 | 17.9 | 17.1 | 14.5 | 11.6 | 11.7 | 10 | 18.7 | 14.3 | 9.1 | 8.6 | 13.8 | 13.2 | 13.2 | 17.6 | 11.6 | 15.2 | 14.7 | 10.3 | 11.5 | 14.5 | 13.7 | 6 | 10.4 | 14.5 | 15.3 | 17.4 | 10.9 | 4.9 | 13.2
2004042923 | 8.3 | 8.7 | 13.9 | 18 | 14.7 | 13.6 | 10.7 | 11 | 9.7 | 18.5 | 13.9 | 9 | 8.6 | 13.9 | 12.7 | 12.9 | 17.8 | 11.7 | 16.4 | 14.8 | 9.2 | 11.4 | 13.6 | 13.2 | 5.7 | 10.2 | 13.9 | 15.4 | 17.3 | 11.1 | 4.7 | 12.6
2004043000 | 9.3 | 9.4 | 13 | 17.2 | 14.6 | 12.9 | 9.9 | 10.8 | 8.9 | 18.7 | 13.8 | 9 | 8.1 | 13.2 | 11.9 | 12.5 | 18.3 | 10 | 13.3 | 15.2 | 8.1 | 10.6 | 12.6 | 12.3 | 6.3 | 9.4 | 12.3 | 15.6 | 16.9 | 10.9 | 4.5 | 10.9
2004043001 | 10.1 | 8.7 | 10.9 | 17.2 | 14.4 | 12.6 | 9.3 | 10.8 | 8.1 | 18.7 | 13.4 | 8.2 | 7.9 | 13.4 | 11.2 | 11.8 | 18.3 | 9.2 | 11.6 | 15.4 | 7.5 | 10.6 | 12.3 | 11.9 | 6.8 | 9 | 12.3 | 15.6 | 16.5 | 10.7 | 4.5 | 10.3
2004043002 | 9.5 | 8.3 | 9.3 | 16.8 | 15 | 12.3 | 9.1 | 10.6 | 9.1 | 18 | 13.2 | 8.3 | 7.2 | 12.4 | 11.5 | 11.5 | 15.6 | 8.5 | 11.8 | 13.8 | 8.2 | 10.3 | 11.7 | 11.8 | 5.8 | 8.8 | 12.1 | 15.7 | 16.6 | 11.1 | 4.6 | 10.1
2004043003 | 9.5 | 7.8 | 10 | 16.7 | 14.1 | 12.2 | 8.9 | 10.3 | 9.2 | 17.8 | 13 | 7.8 | 7.5 | 12.3 | 11.4 | 10.3 | 14.3 | 8.6 | 11.1 | 13.1 | 8.4 | 10.3 | 11.4 | 11 | 4.8 | 8.2 | 10.5 | 15.6 | 16.6 | 11.3 | 4.6 | 9.4
2004043004 | 9.6 | 7.5 | 14.6 | 16.9 | 13.6 | 11.9 | 9.3 | 10.1 | 8.5 | 18.1 | 12.9 | 6.6 | 8 | 12.3 | 11.3 | 9.9 | 13.6 | 8.7 | 10.2 | 11.8 | 8.9 | 10.1 | 10.8 | 11.7 | 4.6 | 8 | 9.3 | 15.5 | 16.2 | 11.6 | 5.2 | 9.5
2004043005 | 11 | 7.1 | 14.8 | 16.9 | 13.8 | 11.8 | 9.6 | 10.2 | 8.4 | 18.3 | 13.1 | 7.6 | 8.3 | 11.2 | 11.1 | 10.1 | 13.4 | 9.2 | 12.1 | 12.5 | 8.3 | 10.1 | 11.6 | 11.4 | 4.5 | 8 | 10.4 | 16 | 16 | 11.6 | 5.5 | 10.1
2004043006 | 12.1 | 9.3 | 13.4 | 17.5 | 14.9 | 12.4 | 10.2 | 10.4 | 9.1 | 18.2 | 13.6 | 8 | 8.6 | 13.2 | 11.4 | 12 | 13.7 | 10.3 | 13.8 | 13.7 | 10.6 | 10.1 | 14 | 11.2 | 5.1 | 8.5 | 13.2 | 16 | 15.7 | 11.6 | 5.5 | 11.1
2004043007 | 12.8 | 10.1 | 12.9 | 18.6 | 14.9 | 13.2 | 11.3 | 11.2 | 9.6 | 18.4 | 15.6 | 9.7 | 9.4 | 14.5 | 12.2 | 14.4 | 13.9 | 11.6 | 14.4 | 15.3 | 10.5 | 9.9 | 14.3 | 11.9 | 6.3 | 10.4 | 16.2 | 15.9 | 16.1 | 12.5 | 6 | 12.3
2004043008 | 13.6 | 11.8 | 14.1 | 19.5 | 17.8 | 13.8 | 12.3 | 12 | 9.5 | 17.6 | 17.9 | 11.6 | 9.5 | 14.6 | 12.8 | 15.4 | 15.9 | 12.5 | 14.4 | 16.6 | 10.7 | 10.5 | 16.4 | 12.6 | 7.1 | 11.2 | 18 | 15.8 | 18.3 | 13.7 | 6.6 | 13.2
2004043009 | 14.1 | 14.2 | 16 | 20.2 | 18.6 | 15.3 | 13.4 | 13.1 | 11.4 | 17.8 | 18.7 | 11.2 | 10.1 | 15.3 | 13.4 | 15.8 | 17.1 | 13.7 | 14.7 | 16.4 | 10.7 | 10.7 | 18.2 | 14.7 | 8.1 | 11.9 | 19.1 | 15.8 | 20.4 | 14.2 | 6.9 | 14
2004043010 | 14.8 | 13.4 | 17.4 | 20.1 | 19.5 | 16.4 | 15.8 | 14.7 | 10.8 | 14.4 | 19.2 | 12.3 | 10.5 | 15.9 | 14 | 15.6 | 19.8 | 16.2 | 14.9 | 16.6 | 11.4 | 11.1 | 17.8 | 15.6 | 8.3 | 12.9 | 18.9 | 16.7 | 21.6 | 15.4 | 7.8 | 14.9
2004043011 | 15.7 | 13.3 | 16.4 | 19.9 | 18.4 | 17.2 | 17.1 | 16.5 | 10.3 | 15.3 | 19.9 | 11.8 | 11.7 | 16.5 | 14.2 | 15.3 | 21.6 | 18.7 | 15.7 | 17.5 | 12.6 | 11.3 | 18.6 | 17 | 9.2 | 13.5 | 19.1 | 17.5 | 22.2 | 16.4 | 8.5 | 15.7
2004043012 | 17.1 | 12.3 | 16.8 | 20.4 | 18.9 | 17.6 | 17.7 | 17.2 | 9.9 | 16.6 | 20.2 | 11.7 | 11.2 | 16.6 | 15.8 | 17.6 | 21.5 | 19.1 | 17.1 | 18 | 12.5 | 11.8 | 18.7 | 17.5 | 8 | 12.8 | 18.1 | 18.9 | 22 | 15.9 | 8 | 17.1
2004043013 | 17.7 | 12.4 | 17.4 | 20.8 | 19.3 | 19.1 | 18 | 18.1 | 10 | 17.9 | 20.1 | 11.1 | 11.5 | 16.7 | 16.3 | 17.8 | 20.6 | 18.1 | 18.8 | 18.8 | 10.5 | 11.9 | 19.4 | 16.1 | 8.1 | 12.6 | 17.7 | 18.8 | 22.1 | 15.9 | 8 | 17.7
2004043014 | 17.5 | 12.9 | 17.7 | 20.6 | 18.7 | 19.9 | 15.1 | 19.4 | 9.8 | 18.6 | 19.9 | 10.9 | 11.1 | 16.5 | 14.7 | 17.5 | 18.4 | 14.6 | 19.9 | 18.6 | 9.5 | 11.8 | 19.4 | 13.5 | 9.1 | 12.2 | 18.1 | 16.5 | 22 | 14.6 | 6.8 | 17.9
2004043015 | 18.7 | 12.6 | 17.2 | 19.7 | 17 | 19.3 | 14 | 18.9 | 9.8 | 18.4 | 19.4 | 10.8 | 10.2 | 16 | 11.4 | 17.6 | 19.5 | 13.8 | 20.1 | 17.4 | 9.3 | 11.5 | 19.6 | 14.1 | 8.5 | 11.7 | 18.5 | 16.8 | 22.4 | 13.8 | 6.2 | 18.7
2004043016 | 17.8 | 11.4 | 17.1 | 18.5 | 17.7 | 15.8 | 14 | 18.4 | 9.8 | 18.1 | 19.6 | 10.1 | 10 | 14.5 | 11 | 16.4 | 19 | 14.6 | 19.9 | 16.6 | 9.4 | 11.4 | 18.9 | 13.5 | 7.7 | 11.2 | 17.7 | 17 | 20.9 | 15.4 | 5.4 | 18.8
2004043017 | 17.6 | 9.5 | 15.4 | 17.2 | 17 | 13.7 | 13.9 | 16.6 | 9.1 | 17.1 | 18.4 | 9.6 | 9.6 | 13.7 | 10.6 | 15.8 | 18.5 | 14.6 | 19 | 14.8 | 9 | 11.3 | 17.1 | 14 | 6.3 | 10.9 | 17.3 | 16.3 | 19.9 | 14.8 | 5 | 18.5
2004043018 | 16.2 | 8.4 | 13.8 | 16.7 | 15.5 | 13.2 | 13.1 | 14.4 | 8.2 | 15.6 | 17.5 | 9.2 | 8.8 | 12.4 | 10.4 | 14.4 | 17.3 | 13.5 | 17.4 | 13.4 | 7.8 | 10.9 | 16.1 | 13.6 | 5.1 | 10.1 | 16.6 | 14.2 | 19.4 | 13.5 | 4.3 | 15.3
2004043019 | 14 | 7.9 | 12.2 | 15.9 | 13.6 | 13 | 11.1 | 12.7 | 7.9 | 13.7 | 16.9 | 8.6 | 8.1 | 10.1 | 10.2 | 12.7 | 16.1 | 12.4 | 16.5 | 12.8 | 7.7 | 10.7 | 14.6 | 13.2 | 4.9 | 9.8 | 15 | 13.8 | 17.9 | 13 | 3.5 | 12.4
2004043020 | 13.2 | 7.5 | 11.1 | 15.4 | 12.7 | 12.4 | 9.8 | 11.3 | 6.9 | 12.6 | 15.3 | 7.7 | 7.7 | 8.5 | 9.7 | 11.9 | 14.5 | 10.8 | 15.4 | 12.6 | 7.3 | 10.7 | 13.6 | 13.1 | 4.2 | 8.7 | 13 | 13.1 | 17.2 | 12.7 | 3 | 11.7
2004043021 | 12 | 6.2 | 10.5 | 12.9 | 12.2 | 11.3 | 9.2 | 10.3 | 6.1 | 11.4 | 14.2 | 7 | 7.6 | 7.8 | 9.7 | 11.9 | 13.1 | 9.4 | 13.8 | 11.5 | 6.6 | 10.8 | 12.4 | 11.4 | 3.2 | 7.4 | 11.4 | 12 | 16.5 | 12.5 | 2.3 | 9.9
2004043022 | 11 | 5.4 | 9.4 | 11.6 | 10.3 | 10.7 | 8.7 | 9.9 | 6 | 10.9 | 12.7 | 5.5 | 7.7 | 7.7 | 9.3 | 11.8 | 12.2 | 8.3 | 12.7 | 9.9 | 6.6 | 10.6 | 11.5 | 11.3 | 3.4 | 7.3 | 9.8 | 11.2 | 16.1 | 12.2 | 1.9 | 9.1
2004043023 | 10.7 | 5.4 | 8.8 | 12 | 10.1 | 10.5 | 9.2 | 9.2 | 6.5 | 9.4 | 12.7 | 4.2 | 7.7 | 7 | 9.3 | 11.6 | 11.2 | 8.7 | 12 | 9 | 6.4 | 10.5 | 10.8 | 11.4 | 2.9 | 6.9 | 8.7 | 10.2 | 15 | 11.5 | 1.4 | 8.1
2004050100 | 10.2 | 4.9 | 9.2 | 10.7 | 10.3 | 10.6 | 9.4 | 8.4 | 6.9 | 9.2 | 11.9 | 3.3 | 7.3 | 7.3 | 9.5 | 10.9 | 10.4 | 8.8 | 11.3 | 8.3 | 7 | 10.7 | 10.1 | 11.3 | 3 | 6.4 | 7.6 | 10.3 | 14.7 | 10.8 | 1.1 | 7.9
2004050101 | 9.7 | 5.5 | 10.3 | 9.7 | 9.7 | 11 | 9.6 | 8 | 4.9 | 8.7 | 11.4 | 2.7 | 7.5 | 6.6 | 9.3 | 10.6 | 9.7 | 8.8 | 11.1 | 8.1 | 6.6 | 10.7 | 9.2 | 11.1 | 3.2 | 6 | 7.2 | 9.7 | 13.8 | 10.6 | 0.9 | 7.3
2004050102 | 9.4 | 5.9 | 11.3 | 9.1 | 8.7 | 11.4 | 9.5 | 8.3 | 5.1 | 8.8 | 10.4 | 1.9 | 7.3 | 6.6 | 8.6 | 10.5 | 9 | 8.9 | 10.5 | 8.9 | 5.8 | 10.6 | 10.7 | 11.8 | 2.1 | 5.4 | 6.5 | 9.6 | 13.2 | 8.8 | 0.5 | 6.7
2004050103 | 9.9 | 5.3 | 11 | 9.3 | 7.7 | 11.6 | 10.4 | 9.3 | 4.9 | 9 | 9.8 | 1.3 | 6.9 | 7.1 | 8 | 10.5 | 8.7 | 10.6 | 10.8 | 8.8 | 5.8 | 10.6 | 11 | 11.2 | 1.1 | 4.7 | 5.9 | 9.7 | 12.6 | 5.9 | 0.7 | 6.6
2004050104 | 10.8 | 4.9 | 10.7 | 9.6 | 9 | 11.1 | 9.9 | 10 | 4.8 | 9.5 | 8.9 | 1.1 | 7 | 6.7 | 7.5 | 10.2 | 8.2 | 10.2 | 11 | 9.1 | 5.6 | 10.6 | 10.9 | 9.9 | 0.5 | 4.4 | 5.5 | 10.1 | 10.8 | 4 | 0.1 | 9.5
2004050105 | 10.3 | 5 | 10.7 | 9.2 | 10.1 | 10.6 | 9.2 | 11.2 | 5.2 | 9.9 | 8.7 | 1.2 | 7.9 | 6.2 | 6.8 | 10 | 9.1 | 9.7 | 11.2 | 9.8 | 5.5 | 10.8 | 11.2 | 9.8 | 1.7 | 5.4 | 6.7 | 10.5 | 9.4 | 4.8 | 0.5 | 10.7
2004050106 | 10.3 | 5.4 | 11.2 | 10.9 | 11.1 | 10 | 9.2 | 11.1 | 4.7 | 10.9 | 10.8 | 3.5 | 10.1 | 7.4 | 6.6 | 10.3 | 10.4 | 9.4 | 11.3 | 9.8 | 5.7 | 11.1 | 10.8 | 9.9 | 3.3 | 7.2 | 10.1 | 10.1 | 11.2 | 8.4 | 1.6 | 11.3
2004050107 | 10.8 | 5.4 | 11.2 | 12.3 | 11.8 | 9.5 | 9.6 | 11.9 | 4.9 | 10.8 | 13.1 | 7.6 | 11 | 7.5 | 6.8 | 10.6 | 11.5 | 9.7 | 10.7 | 9.5 | 5.9 | 11.5 | 10.7 | 10 | 5.5 | 8.8 | 11.8 | 10.2 | 13.8 | 11.1 | 6.4 | 11.5
2004050108 | 11.4 | 5.3 | 11.2 | 12.8 | 12.3 | 10.3 | 10.2 | 11.9 | 4.6 | 11 | 15.2 | 8.4 | 12.6 | 7.7 | 7.2 | 11.3 | 12.5 | 10.3 | 10.2 | 9.8 | 6.3 | 12 | 10.9 | 10.6 | 7 | 11.3 | 13.7 | 10.3 | 15.2 | 13 | 8.6 | 12.4
2004050109 | 12.1 | 5.4 | 11.4 | 12.9 | 13.5 | 11.3 | 11.2 | 12 | 4.9 | 12.2 | 16.2 | 9.7 | 12 | 7.5 | 7.6 | 12.4 | 13.2 | 11.2 | 11.9 | 10 | 7.3 | 12.3 | 11.2 | 11.3 | 9 | 13.5 | 15.5 | 10.7 | 16.7 | 14.1 | 9 | 14
2004050110 | 13.2 | 5.1 | 11.6 | 12.5 | 14.3 | 13.1 | 11.9 | 12.8 | 5.7 | 12.4 | 17.9 | 11.8 | 13.6 | 7.2 | 8.6 | 13.1 | 12.6 | 11.7 | 12.8 | 10.3 | 7.7 | 12.5 | 11.8 | 11.5 | 10.3 | 15.4 | 15.7 | 11 | 16.8 | 16.3 | 11.1 | 14
2004050111 | 13.7 | 5.1 | 11.4 | 11.8 | 13.7 | 13.8 | 12.7 | 14.3 | 5.4 | 12.6 | 17.9 | 12.6 | 13.4 | 6.7 | 9.4 | 13.2 | 13.1 | 12.2 | 13.7 | 10.7 | 8.3 | 13.5 | 12.1 | 12.2 | 9.1 | 14.8 | 15.9 | 11.3 | 17.3 | 18.6 | 12.6 | 14.5
2004050112 | 14.5 | 5.2 | 11.5 | 11.8 | 14.6 | 14.5 | 13.5 | 14.7 | 5.2 | 12.6 | 17.9 | 12.1 | 12.7 | 6.8 | 10.1 | 14 | 14.4 | 13.1 | 15 | 11.2 | 8.3 | 14.7 | 12.2 | 12.3 | 10.8 | 15.5 | 16.4 | 11.8 | 17.2 | 19.1 | 12.4 | 15.3
2004050113 | 14.6 | 5.1 | 11.8 | 12.5 | 14.8 | 14.2 | 13 | 14.9 | 5.7 | 12.6 | 17.7 | 11.7 | 11 | 7.1 | 11 | 13.6 | 13.2 | 13.8 | 15.4 | 11.4 | 9 | 15.7 | 12.2 | 12.4 | 10.1 | 16.8 | 16 | 12.1 | 17.1 | 17.9 | 12.2 | 16.3
2004050114 | 15.1 | 5.2 | 12.2 | 12.6 | 15 | 14.3 | 12.8 | 15.6 | 5.5 | 12.5 | 17.1 | 11.4 | 12.2 | 7.1 | 11.8 | 13.8 | 13.3 | 13.5 | 16.6 | 10.6 | 9.8 | 15.6 | 12.1 | 12.4 | 9.2 | 16.3 | 15.1 | 12.1 | 16.3 | 17.2 | 11.6 | 16
2004050115 | 15 | 4.8 | 12.3 | 12.9 | 15.1 | 14.8 | 12.4 | 15.6 | 6 | 12.8 | 16.2 | 9.9 | 11.8 | 7.4 | 12.1 | 13.3 | 13.2 | 13.7 | 16.1 | 10.4 | 9.3 | 15.1 | 12.1 | 12.3 | 7.9 | 15.3 | 15.7 | 11.9 | 15.8 | 15.5 | 10.6 | 15.8
2004050116 | 14.4 | 4.7 | 12.4 | 12.7 | 15.5 | 15.4 | 12.3 | 15.2 | 6 | 12.7 | 15.5 | 8.3 | 9.1 | 7.4 | 11.3 | 13.3 | 13 | 13.2 | 15.9 | 10.3 | 9 | 15.4 | 12.5 | 12.4 | 6.5 | 14.3 | 14.5 | 11.6 | 14.9 | 14.2 | 8.2 | 16.4
2004050117 | 14.1 | 4.7 | 11.9 | 12.3 | 14.9 | 14.3 | 11.9 | 14.5 | 6 | 12.6 | 14.3 | 6.7 | 8.9 | 7 | 11.3 | 13.7 | 13 | 12.6 | 15.5 | 10.4 | 8.3 | 15.1 | 12.3 | 12.3 | 6.2 | 12.3 | 13.9 | 11.1 | 14.4 | 13.1 | 7.2 | 14.7
2004050118 | 12.7 | 4.5 | 11.1 | 11.4 | 14.6 | 13.6 | 11.1 | 13.2 | 5.5 | 12 | 13.3 | 6 | 8 | 6.9 | 11.2 | 12.7 | 12.6 | 11.6 | 14.2 | 9.9 | 7.1 | 13.9 | 11.9 | 11.6 | 5.1 | 10.6 | 13.1 | 10.8 | 14 | 12 | 6.5 | 13.4
2004050119 | 11.6 | 4.3 | 10.4 | 11.2 | 14.1 | 12.8 | 10.1 | 12.3 | 4.7 | 11.8 | 12.3 | 5.4 | 8.2 | 6.7 | 9.8 | 12.1 | 12.3 | 10.8 | 13.3 | 9.6 | 6.5 | 12.9 | 11.7 | 10.8 | 4 | 9.3 | 12.5 | 9.5 | 13.3 | 11.4 | 5.4 | 12
2004050120 | 10.8 | 4.1 | 10.3 | 10.7 | 13.2 | 11.7 | 9.8 | 11.7 | 4.6 | 11.4 | 12.2 | 5.1 | 7.8 | 6.6 | 8.7 | 11.8 | 11.3 | 10.3 | 12.8 | 9.2 | 6.1 | 11.9 | 11 | 10.6 | 3.1 | 8.2 | 11.6 | 8.9 | 12.9 | 11.1 | 4.3 | 11.9
2004050121 | 10 | 4.1 | 9.8 | 10.3 | 10.8 | 11.1 | 9.6 | 11.4 | 4.9 | 10.7 | 12 | 5 | 7.5 | 6.6 | 8.4 | 11.5 | 11.1 | 9.3 | 12.1 | 8.9 | 6.1 | 11.1 | 10.1 | 10.4 | 2.3 | 7.2 | 10.3 | 9 | 12.6 | 9.7 | 3.5 | 11.1
2004050122 | 10.6 | 4 | 9.6 | 10.5 | 10.1 | 11.1 | 9.3 | 10.9 | 4.8 | 10.5 | 12 | 4.6 | 7.2 | 6.5 | 8.2 | 11 | 11.1 | 8.9 | 11.7 | 8.8 | 6.1 | 11.1 | 10 | 10.1 | 1.4 | 6.3 | 9.9 | 8.8 | 12.1 | 8.2 | 3 | 9.9
2004050123 | 10.2 | 4 | 9.5 | 9.9 | 9.7 | 10.5 | 9.2 | 10.2 | 4.7 | 10.2 | 11.8 | 4.2 | 6.4 | 6.4 | 8.5 | 10.8 | 10.9 | 9.3 | 11.7 | 8.2 | 6 | 11 | 10 | 10.2 | 0.6 | 6.2 | 9.7 | 8.5 | 11.3 | 8.2 | 2.7 | 10.4
2004050200 | 8.9 | 3.9 | 9.2 | 9.9 | 9.2 | 10.1 | 9.1 | 9.8 | 4.7 | 9.9 | 11.7 | 3.7 | 5.9 | 6.2 | 8.5 | 10.6 | 10.8 | 8.9 | 11.2 | 8.1 | 6.7 | 10.5 | 9.6 | 9.6 | -0.7 | 5.8 | 9.5 | 7.9 | 10.7 | 8.4 | 2.6 | 9.7
2004050201 | 8.1 | 4 | 9.1 | 9.9 | 8.7 | 10.2 | 9 | 9.4 | 4.9 | 9.8 | 10.7 | 3.6 | 5.3 | 6.2 | 7.8 | 10.3 | 10 | 9.3 | 10.5 | 7.8 | 5.9 | 10.1 | 9.2 | 9.4 | -1.8 | 5.1 | 9.6 | 7.2 | 10.4 | 8.7 | 2.6 | 8.8
2004050202 | 7.5 | 4 | 8.9 | 9.8 | 8.1 | 9.9 | 8.9 | 9.5 | 4.3 | 9.7 | 9.8 | 3.4 | 5.2 | 6.1 | 7.6 | 10.2 | 9.5 | 8.8 | 10.6 | 7.3 | 6 | 10.2 | 8.2 | 9.1 | -2.4 | 5.2 | 9.4 | 7.4 | 10.3 | 7.6 | 2.6 | 8.9
2004050203 | 7.9 | 4 | 8.8 | 9.4 | 8.4 | 9.8 | 8.7 | 9.4 | 4.2 | 9.4 | 9.6 | 3.7 | 5.2 | 6.1 | 7.4 | 9.8 | 8.9 | 8.7 | 9.7 | 6.9 | 5.7 | 10 | 7.6 | 9.2 | -1 | 5 | 9.4 | 7.6 | 9.8 | 6.7 | 2.1 | 7.6
2004050204 | 7.5 | 4 | 8.8 | 8.8 | 8.8 | 9.4 | 8.4 | 9.1 | 4.2 | 8.9 | 9.3 | 3.4 | 5.5 | 5.8 | 7.8 | 9.6 | 8.7 | 8.7 | 8.8 | 7.5 | 5.4 | 10 | 7.7 | 9.1 | -0.5 | 4.8 | 9.3 | 7.7 | 9.4 | 5.7 | 2.3 | 7.1
2004050205 | 8.1 | 4.3 | 9.2 | 8.8 | 9.1 | 9.6 | 8.6 | 9.5 | 4.5 | 8.5 | 9.4 | 3.4 | 5.8 | 6.2 | 8.2 | 9.5 | 9.2 | 8.9 | 9.4 | 7.9 | 5.7 | 10.3 | 8.1 | 9.3 | 0.1 | 5.1 | 9.2 | 8.3 | 9.7 | 6.6 | 2.5 | 8.4
2004050206 | 10.1 | 5.1 | 9.5 | 9.9 | 11.4 | 10.3 | 9.3 | 10.7 | 5.3 | 9.6 | 10.8 | 4.4 | 6.7 | 7.1 | 9.1 | 10.2 | 10 | 9.3 | 10.7 | 8.8 | 6.8 | 10.6 | 10.6 | 10.2 | 2.5 | 6 | 9.7 | 9.3 | 10.9 | 8.8 | 3.5 | 9.8
2004050207 | 11.6 | 5.6 | 9.7 | 11.1 | 12 | 11.1 | 10.5 | 11.7 | 5.7 | 11.3 | 12.5 | 6.4 | 7.7 | 8 | 10.3 | 10.6 | 12.5 | 10.4 | 11.7 | 10.2 | 8.1 | 11 | 12.1 | 10.9 | 5.3 | 7.2 | 10.8 | 10.4 | 12.6 | 10.3 | 4.8 | 11.4
2004050208 | 12.6 | 6.2 | 10.1 | 12.1 | 13 | 13.4 | 12.1 | 12.6 | 5.2 | 13.4 | 14.2 | 7.8 | 8.4 | 8.8 | 11.4 | 12.2 | 13.8 | 11.5 | 13.2 | 10.5 | 8.9 | 11.5 | 13.2 | 11.9 | 6.6 | 8.9 | 11.9 | 10.5 | 14.4 | 11.7 | 6.6 | 12.8
2004050209 | 13.7 | 6.6 | 11.6 | 13.1 | 13.8 | 15.2 | 13.3 | 14.3 | 6.2 | 13.6 | 15.2 | 8.7 | 9.4 | 9.1 | 12.3 | 13.6 | 15.2 | 12.3 | 13.6 | 11.6 | 8.6 | 13.5 | 14.1 | 12.5 | 7 | 10.7 | 12.4 | 11.4 | 16 | 11.9 | 6.2 | 14
2004050210 | 14.8 | 7.1 | 13.3 | 14.5 | 14.3 | 15.9 | 13.7 | 15.4 | 7.3 | 14.5 | 15.7 | 8.7 | 9.2 | 9.1 | 12.7 | 14.8 | 14.8 | 13.9 | 14.8 | 12.8 | 8.9 | 13.8 | 15.3 | 13 | 7.5 | 11.6 | 13.5 | 11.8 | 16.4 | 12.8 | 6.8 | 15.3
2004050211 | 15.4 | 7.1 | 14.9 | 16.1 | 14.7 | 16.3 | 13.1 | 16.4 | 8.1 | 15.5 | 16.6 | 9.2 | 10.6 | 9.1 | 12.9 | 15.2 | 15 | 14.7 | 15.9 | 12.8 | 9.7 | 14.5 | 15.5 | 14.3 | 8.4 | 13.2 | 14.4 | 12.4 | 17.2 | 13.5 | 7.8 | 16.6
2004050212 | 15.4 | 7.3 | 15.3 | 16.7 | 15 | 16.8 | 14 | 16.8 | 8.9 | 16.1 | 17.2 | 9.6 | 11.9 | 9.6 | 13.7 | 15.7 | 16 | 15.3 | 14.8 | 12 | 10.5 | 15.4 | 15.7 | 14.8 | 9.2 | 12.8 | 16.4 | 11.5 | 17.1 | 14.1 | 8.5 | 17.3
2004050213 | 16 | 8.1 | 15.7 | 17.3 | 13.3 | 17.8 | 15.3 | 16.9 | 9.7 | 15.5 | 17.3 | 9.4 | 11.4 | 10.2 | 14.9 | 16.9 | 16.5 | 15.4 | 15.3 | 12 | 11.4 | 15.9 | 15.7 | 16.2 | 8.8 | 12.8 | 17.3 | 11.8 | 17.2 | 15.4 | 8.8 | 17.4
2004050214 | 16.2 | 9.7 | 16.5 | 16.3 | 14.8 | 17.8 | 15.7 | 16.7 | 8.9 | 16.2 | 17.4 | 9.4 | 11.6 | 10.6 | 14.8 | 16.6 | 16.4 | 16.5 | 15.4 | 13 | 11.8 | 15.3 | 15.6 | 16.3 | 7.2 | 12.5 | 18.1 | 13.1 | 17.4 | 16.8 | 8.9 | 18.1
2004050215 | 16.5 | 9.8 | 16.6 | 15.8 | 15.5 | 18.2 | 16.4 | 17.1 | 8.7 | 16.5 | 17.2 | 9.6 | 11.1 | 11.7 | 14.1 | 16.6 | 15.9 | 17 | 17.1 | 14.8 | 9.8 | 15.7 | 15.9 | 15.2 | 8.9 | 10.9 | 17.6 | 13.4 | 17.1 | 16.9 | 8.2 | 18.2
2004050216 | 16.2 | 9.2 | 15.6 | 15.5 | 14.7 | 18.3 | 15.8 | 17 | 9 | 15.8 | 16.6 | 9.2 | 10.1 | 12.9 | 13.3 | 16.4 | 15.6 | 16.7 | 15.7 | 13.8 | 10.9 | 15.6 | 16.1 | 16.1 | 8.3 | 11.3 | 17.1 | 12.3 | 16.9 | 16.4 | 7.8 | 18.1
2004050217 | 14.7 | 8.5 | 14.3 | 14.8 | 13.9 | 16.7 | 15.1 | 16.4 | 8.5 | 15.1 | 15.8 | 7.9 | 9.6 | 11.4 | 13.7 | 14.7 | 14.8 | 15.9 | 14.6 | 12.2 | 10.1 | 14.3 | 15.7 | 15.1 | 6.5 | 11 | 15.8 | 11 | 15.3 | 15.4 | 7.6 | 16.8
2004050218 | 12.9 | 7.6 | 13.5 | 13.7 | 13.2 | 15.2 | 14.7 | 14.3 | 7.8 | 14.8 | 14.7 | 7.2 | 9.4 | 8.8 | 12.4 | 11.8 | 14 | 13.2 | 13.8 | 10.6 | 8.6 | 11.8 | 13.9 | 14.6 | 4.5 | 9.2 | 14.7 | 9.6 | 13.3 | 14.2 | 6.3 | 14.6
2004050219 | 10.9 | 7 | 12.5 | 11.7 | 12.9 | 12.8 | 13 | 12.2 | 7.2 | 13.8 | 13.5 | 6.5 | 8.7 | 6.7 | 9.7 | 11.5 | 12.9 | 11.4 | 12.4 | 9.4 | 7.2 | 11.7 | 11.7 | 13.7 | 3.6 | 8.3 | 14 | 9.6 | 12.3 | 13.9 | 5.9 | 13.5
2004050220 | 10.3 | 5.9 | 12.3 | 11.3 | 11.8 | 11.9 | 11 | 11.6 | 6.7 | 12.7 | 12.5 | 5.7 | 8.1 | 6 | 9.1 | 11.9 | 11.3 | 10.9 | 11.3 | 9.1 | 7 | 11.3 | 10.3 | 13 | 3.2 | 8.2 | 13.5 | 9.6 | 11.4 | 13.4 | 5.3 | 11.9
2004050221 | 8.1 | 5.4 | 11 | 10 | 10.5 | 11.1 | 10 | 10 | 6.3 | 11.8 | 11.4 | 5.1 | 8.1 | 5.9 | 9 | 11.3 | 10.2 | 9.7 | 9.4 | 9.1 | 7.2 | 10.6 | 9.1 | 13 | 3 | 7.6 | 11.6 | 9.2 | 10.6 | 12.8 | 4.2 | 10.1
2004050222 | 7 | 4.6 | 10.6 | 8.7 | 8.2 | 10.9 | 9.6 | 9.3 | 5.7 | 10.5 | 11.5 | 4 | 7.7 | 5.2 | 9.4 | 11.2 | 9.6 | 9.6 | 8.3 | 8.5 | 7.2 | 10.9 | 8.6 | 12.1 | 3.4 | 6.6 | 10.6 | 8.4 | 9.2 | 12.8 | 3.6 | 9.3
2004050223 | 6.3 | 4.5 | 9 | 8.3 | 6.9 | 10.6 | 9.2 | 8.4 | 5.4 | 9.5 | 12.2 | 4.1 | 7.6 | 5.2 | 9.2 | 10.9 | 8.7 | 8.1 | 7.4 | 8 | 6.2 | 10.6 | 8.2 | 12.1 | 3.1 | 5.5 | 9.7 | 8.2 | 8.9 | 12.1 | 3.2 | 8.1
2004050300 | 5.5 | 4.2 | 8.5 | 8.1 | 6.4 | 9.7 | 8.6 | 7.7 | 5.7 | 8.9 | 11.6 | 3.9 | 7.4 | 5.2 | 8.8 | 10.5 | 8.2 | 7.8 | 7.3 | 7.7 | 5.8 | 10.7 | 8 | 11.5 | 3.3 | 5.5 | 8.5 | 7.9 | 8.6 | 11.2 | 3.2 | 7.1
2004050301 | 5.8 | 4 | 8.2 | 8.3 | 6.1 | 9.3 | 8.1 | 7.6 | 5.9 | 8 | 11.3 | 3.8 | 7 | 4.8 | 8.7 | 10.2 | 8.2 | 8 | 7 | 7.2 | 5.5 | 10.4 | 7.9 | 10.7 | 2.9 | 5.3 | 8.1 | 7.6 | 7.8 | 9.8 | 3.1 | 7.4
2004050302 | 5.8 | 3.9 | 7.8 | 7.9 | 6.1 | 9.7 | 7.6 | 7.6 | 5.4 | 7.9 | 10.6 | 3.6 | 7 | 4.4 | 8.5 | 9.6 | 8 | 7.5 | 7.3 | 6.9 | 4.8 | 10.7 | 7.7 | 9.7 | 3 | 4.8 | 7.7 | 8.3 | 7.6 | 9.6 | 3.1 | 7.2
2004050303 | 5.7 | 3.8 | 7.3 | 7.5 | 6.4 | 9.5 | 7.2 | 7.3 | 5 | 7.1 | 10 | 3.5 | 6.6 | 4.4 | 8.2 | 8.9 | 7.3 | 7.3 | 6.8 | 6.5 | 4.2 | 10.5 | 7 | 9.4 | 2.8 | 4.5 | 7.9 | 7.8 | 7.5 | 10.4 | 2.5 | 6.9
2004050304 | 5.2 | 3.2 | 6.2 | 7.4 | 6.4 | 9.2 | 6.6 | 7 | 5.2 | 6.6 | 10.3 | 2.8 | 6.2 | 4.5 | 7.8 | 7.8 | 7.4 | 6.5 | 6.4 | 5.9 | 3.9 | 10.5 | 6.7 | 8.6 | 1.8 | 4.4 | 7.6 | 7.2 | 6.6 | 10.7 | 1.9 | 6.4
2004050305 | 6.5 | 4 | 7.1 | 6.8 | 7.3 | 9.1 | 7.2 | 7.4 | 5.6 | 7.4 | 11.1 | 2.6 | 6.3 | 4.2 | 7.6 | 8.3 | 7 | 7.5 | 7.9 | 6.5 | 4.3 | 10.8 | 7.6 | 9 | 2.3 | 5 | 8.3 | 6.9 | 6.9 | 11.6 | 3.1 | 7.3
2004050306 | 9.3 | 6.1 | 8.8 | 9.6 | 10.2 | 11.2 | 8.8 | 9.4 | 7 | 9.6 | 12.1 | 4.9 | 7.4 | 6.8 | 9.8 | 9.6 | 7.8 | 8.8 | 9.9 | 8.2 | 7.5 | 11 | 10.2 | 9.8 | 4.4 | 7 | 9.6 | 8.7 | 8.1 | 12.1 | 4.3 | 9.8
2004050307 | 11.2 | 7.6 | 10.7 | 11.5 | 10.9 | 13 | 10.2 | 11.3 | 7.7 | 11.4 | 12.8 | 7.5 | 8.3 | 9 | 11.1 | 10.7 | 11.3 | 10.3 | 10.8 | 9.6 | 9.5 | 11.2 | 12.1 | 10.5 | 6.1 | 8.9 | 11.6 | 10.3 | 12.8 | 13.4 | 5.5 | 12.1
2004050308 | 12.8 | 8.6 | 12 | 13.7 | 11.8 | 14.9 | 12.2 | 14.2 | 7.7 | 13.2 | 15.5 | 8.9 | 9.7 | 9.4 | 12.6 | 11.4 | 14.1 | 12.5 | 12.6 | 11 | 11.2 | 11.6 | 13.5 | 11.2 | 6.5 | 9.8 | 13.9 | 11.8 | 16.4 | 14.5 | 6.3 | 14.1
2004050309 | 14.2 | 9.1 | 13.6 | 14.5 | 13.6 | 16.5 | 13.7 | 16 | 8.5 | 13.7 | 17.3 | 9.4 | 10.1 | 11.8 | 14.1 | 12.9 | 15.5 | 14.1 | 14.2 | 12.2 | 11.9 | 11.5 | 14.6 | 13.5 | 7 | 11.1 | 15.7 | 13.4 | 19 | 14.7 | 7.1 | 16
2004050310 | 15.8 | 11.1 | 13.7 | 18 | 14.7 | 18.1 | 15.4 | 17.2 | 9.3 | 16.1 | 17.2 | 9.1 | 10.8 | 13 | 15.7 | 13.6 | 16.4 | 15.9 | 16.1 | 13.8 | 12.6 | 11.2 | 15.9 | 14.9 | 7.4 | 11.4 | 17.7 | 14.4 | 19.7 | 15.2 | 7.1 | 16.9
2004050311 | 17.5 | 11.2 | 15.2 | 18.7 | 15.5 | 19 | 15.8 | 18.6 | 9.8 | 17.4 | 16.8 | 9.6 | 11.5 | 13.6 | 15.5 | 14.6 | 17.2 | 17.1 | 17.6 | 14.4 | 13.2 | 11.1 | 17.2 | 15 | 6.9 | 11.6 | 18.4 | 14.9 | 19.3 | 15 | 7.6 | 18.3
2004050312 | 18.2 | 11.4 | 14.9 | 19 | 15.8 | 18.9 | 17.1 | 19.4 | 10.4 | 18.2 | 16.9 | 9.7 | 11.8 | 14 | 15.5 | 15.5 | 17.5 | 17.8 | 18.2 | 15.2 | 13.4 | 11.1 | 17.4 | 16.2 | 5.9 | 11.6 | 19.5 | 15.6 | 18.5 | 16.1 | 7.2 | 19
2004050313 | 18.4 | 12.2 | 14.8 | 19.3 | 16.4 | 18.5 | 17.4 | 19.8 | 10.8 | 18.1 | 16.9 | 9.7 | 11 | 15.5 | 14.9 | 16.5 | 18.3 | 18.3 | 18.4 | 17.8 | 13.5 | 10.9 | 17.9 | 16.5 | 4.9 | 11 | 19.9 | 15.4 | 18.5 | 17.2 | 8.1 | 19.6
2004050314 | 18.1 | 12.3 | 16.5 | 19.2 | 17.3 | 18.2 | 16.4 | 19.2 | 10.5 | 18.9 | 16.3 | 9.3 | 10.4 | 14.5 | 15 | 16.7 | 19.1 | 18.3 | 18.8 | 17.6 | 12.3 | 10.9 | 19 | 15.9 | 4.2 | 10.5 | 20.1 | 16.1 | 19 | 16.6 | 8.3 | 19.3
2004050315 | 17.8 | 12 | 15.6 | 19.2 | 16 | 17.5 | 16.3 | 18.3 | 9.4 | 19.2 | 16.1 | 8.2 | 10.1 | 15.2 | 14.5 | 16.7 | 18.6 | 16.5 | 18.1 | 17.8 | 11.4 | 10.9 | 18.9 | 15.9 | 3.5 | 9.5 | 19.1 | 15.7 | 19.5 | 15.7 | 8.8 | 18.3
2004050316 | 16.5 | 10.7 | 14.8 | 18.5 | 18.4 | 16.5 | 16 | 17.4 | 8.7 | 17.8 | 16.1 | 7.7 | 9.3 | 14.3 | 13.6 | 16.3 | 18.2 | 14.8 | 17.3 | 16.5 | 9 | 10.9 | 18.2 | 15.9 | 3.1 | 9.3 | 18.3 | 15.9 | 18.3 | 15 | 7.5 | 17.7
2004050317 | 16 | 9.5 | 14 | 17.3 | 18.4 | 15.4 | 15.3 | 16.7 | 8.3 | 16.8 | 15.4 | 7 | 9 | 12.9 | 12.4 | 15.4 | 17.4 | 14.8 | 16.6 | 15.4 | 8.8 | 10.5 | 17.4 | 15.2 | 3 | 8.5 | 17.4 | 15.1 | 17.7 | 14.4 | 6.3 | 17
2004050318 | 14.6 | 8.6 | 13.1 | 16.7 | 16.8 | 14.9 | 13 | 16.1 | 7.2 | 15.9 | 14.6 | 6.8 | 8.1 | 11.5 | 11.6 | 14.3 | 17.1 | 14.5 | 15.4 | 14.3 | 8.7 | 10.2 | 16.6 | 14.8 | 2.9 | 7.9 | 16.4 | 14.2 | 17.2 | 13.9 | 5.9 | 15.5
2004050319 | 13.9 | 8 | 12.7 | 16.5 | 15.6 | 14.5 | 12 | 15.6 | 6.7 | 15.2 | 14 | 6.3 | 7.7 | 9.9 | 11.1 | 13.7 | 15.6 | 13.3 | 14.8 | 13.4 | 8.3 | 9.8 | 15.7 | 14 | 2.7 | 7.3 | 15.5 | 12.5 | 16.9 | 13.5 | 5.8 | 14.6
2004050320 | 12.8 | 7.6 | 12.1 | 16.4 | 15.2 | 12.9 | 11.6 | 14.7 | 6.8 | 14.5 | 13.7 | 5.8 | 7.4 | 9.4 | 10.7 | 12.9 | 14.7 | 12.4 | 13.7 | 12.8 | 7.9 | 9.9 | 15.2 | 13.2 | 2.7 | 6.9 | 15 | 12.1 | 15.9 | 13.1 | 5.8 | 13.8
2004050321 | 12.3 | 7.4 | 11.9 | 14.8 | 13.4 | 12.8 | 10.9 | 13.9 | 6.4 | 13.8 | 13.1 | 4.3 | 7.1 | 8.6 | 10.8 | 12.5 | 13.5 | 12.3 | 13.9 | 12.1 | 7.8 | 9.9 | 14.3 | 12.8 | 2.7 | 6.6 | 13.5 | 11.4 | 15.8 | 13.1 | 6.4 | 13.3
2004050322 | 12 | 7.2 | 11.4 | 13.8 | 12.1 | 12.3 | 10.7 | 12.8 | 6.1 | 13 | 12.8 | 3.7 | 6.8 | 8.8 | 10.6 | 12.4 | 12.8 | 11.6 | 13.8 | 11.8 | 7.5 | 9.8 | 13.7 | 11.7 | 2.6 | 6 | 13 | 11.7 | 15.3 | 13.2 | 5.5 | 12.8
2004050323 | 11.6 | 6.8 | 10.7 | 13.6 | 12.5 | 11.9 | 10.4 | 12.2 | 6 | 12.2 | 12.1 | 3.5 | 7.3 | 8.4 | 10.2 | 12.2 | 11.6 | 11.3 | 12.5 | 11.4 | 7.3 | 9.4 | 13.3 | 11.4 | 2.5 | 5.6 | 11.8 | 10.7 | 14.7 | 13.2 | 4.8 | 12
2004050400 | 11.3 | 6.6 | 10.3 | 12.8 | 11.8 | 11.6 | 10.3 | 11.8 | 5.7 | 11.9 | 11.7 | 3.6 | 6.9 | 8.1 | 10.1 | 11.7 | 11.2 | 10.8 | 12.2 | 10.7 | 6.7 | 9.7 | 12.6 | 11 | 2.6 | 5.4 | 10.7 | 10.5 | 13.7 | 12.9 | 4.5 | 11.8
2004050401 | 10.4 | 6.5 | 9.8 | 11.9 | 10.4 | 11.2 | 10.1 | 11.4 | 6 | 11.2 | 11.4 | 4 | 7.3 | 7.4 | 9.7 | 11.6 | 10.1 | 10.4 | 12.1 | 9.7 | 6.7 | 9.4 | 10.9 | 11 | 2.7 | 5 | 9.7 | 9.6 | 13.3 | 12.9 | 4.3 | 11.4
2004050402 | 9.2 | 6.3 | 9.7 | 10.2 | 10.7 | 11.3 | 10 | 11.1 | 6.3 | 9.9 | 11 | 3.4 | 7 | 6.9 | 9.8 | 11.2 | 9.9 | 10.5 | 11.6 | 9 | 6.9 | 9.4 | 9.9 | 10.8 | 2.7 | 5 | 9.8 | 9.9 | 12.7 | 12.9 | 4.2 | 10.5
2004050403 | 8.1 | 5.9 | 8.4 | 10.4 | 10.6 | 11.3 | 9.2 | 10.7 | 6.5 | 9.6 | 10.7 | 3.1 | 7.2 | 6.5 | 9.6 | 10.8 | 9.7 | 10.1 | 10.1 | 9 | 7 | 9.3 | 9.8 | 10.9 | 2.7 | 4.9 | 10.1 | 10.2 | 11.3 | 12.4 | 3.8 | 9.3
2004050404 | 6.5 | 5.4 | 8.3 | 10.3 | 10.8 | 11.1 | 8.6 | 9.5 | 6.8 | 9.1 | 10.3 | 3.1 | 6.7 | 6.5 | 9.2 | 10.5 | 9.3 | 9.4 | 9.9 | 8.3 | 7.1 | 9.4 | 9 | 10.8 | 2.6 | 4.8 | 9.5 | 9.9 | 10.2 | 12.3 | 3.5 | 8.4
2004050405 | 7.9 | 5.3 | 8 | 10.2 | 11 | 11.6 | 9.3 | 10 | 6.7 | 8.8 | 10.5 | 3.6 | 6.3 | 6.4 | 9.6 | 11 | 9.3 | 9.6 | 10.7 | 8.8 | 7.3 | 9.5 | 9.6 | 11 | 2.7 | 5.1 | 9.5 | 9.7 | 10.1 | 10.3 | 4.1 | 8.5
2004050406 | 10.1 | 6.1 | 9.1 | 10.7 | 11.7 | 12.6 | 10 | 11 | 7.4 | 10.2 | 11.2 | 5 | 7.2 | 7.5 | 10.5 | 11.9 | 9.9 | 11.3 | 11.9 | 10 | 8.1 | 9.8 | 11.1 | 11.5 | 2.9 | 5.9 | 10.4 | 9.9 | 11 | 10.5 | 5.5 | 9.8
2004050407 | 11.9 | 7.1 | 11.1 | 11.7 | 12.7 | 13.8 | 10.6 | 12 | 7.8 | 10.9 | 12.7 | 6.4 | 8.7 | 8.5 | 11.7 | 12.7 | 11 | 12.8 | 12.9 | 10.9 | 8.8 | 10.2 | 11.8 | 12.2 | 3.9 | 7 | 11.7 | 10.6 | 12.1 | 11.1 | 7.3 | 12
2004050408 | 13 | 7.9 | 12.7 | 12.9 | 13.2 | 14.9 | 12 | 13.5 | 8.3 | 12.2 | 13.3 | 8.2 | 9.3 | 10.2 | 13.2 | 13.4 | 12.3 | 14.1 | 14 | 11.3 | 10.2 | 10.7 | 12.8 | 13.4 | 5.2 | 8.2 | 13.3 | 11.5 | 13.4 | 12.1 | 8.8 | 14
2004050409 | 14 | 9.9 | 14 | 13.2 | 13.7 | 15.8 | 13.7 | 15.2 | 9.3 | 13.5 | 14.2 | 9.5 | 11.2 | 11.7 | 13.8 | 14.9 | 13.3 | 15.6 | 15 | 12.9 | 10.6 | 11.4 | 14.2 | 14.3 | 7 | 9.2 | 14.8 | 12.2 | 13.7 | 13.8 | 8.9 | 15.3
2004050410 | 15.3 | 11.3 | 15 | 15.2 | 14.6 | 16.7 | 14.9 | 17.1 | 8.8 | 15.1 | 15.2 | 10.3 | 12.2 | 12.9 | 13.4 | 16.2 | 14.3 | 16.3 | 16 | 14.4 | 10.8 | 12.2 | 16 | 15.6 | 9.5 | 11.5 | 16.6 | 12.9 | 14.1 | 15.5 | 9.8 | 16.3
2004050411 | 16.4 | 12.2 | 15.8 | 15.7 | 15.3 | 17.5 | 16.2 | 18 | 9.3 | 17.8 | 16.2 | 10.9 | 13.5 | 13.8 | 13.2 | 16.9 | 15.3 | 17.8 | 16.3 | 15.6 | 10.8 | 12.8 | 17.2 | 16.8 | 9.5 | 12.2 | 18.3 | 13.1 | 14.6 | 18.1 | 9.8 | 17.4
2004050412 | 16.8 | 12.6 | 15.8 | 16.2 | 16.1 | 16.8 | 16.7 | 18.2 | 9.2 | 17.9 | 17.7 | 10.9 | 14.1 | 14 | 13.7 | 16.8 | 16.3 | 18.2 | 16.7 | 17.6 | 10.1 | 12.6 | 17.5 | 16.7 | 8.2 | 11.4 | 18.9 | 13.6 | 17.1 | 18.6 | 10.7 | 17.9
2004050413 | 17.3 | 11.5 | 14.9 | 16.6 | 15.9 | 16.5 | 16 | 18.2 | 8.4 | 18.4 | 16.7 | 10.8 | 13.6 | 14.2 | 13.1 | 16.3 | 16.4 | 16.9 | 17.4 | 17 | 10 | 12.6 | 18.3 | 16.9 | 7.6 | 11.5 | 18.3 | 14.2 | 17.6 | 17.9 | 10.9 | 18.5
2004050414 | 16.8 | 10.8 | 14.7 | 16.8 | 15.7 | 16.6 | 14.8 | 17.5 | 7.7 | 17.8 | 16.7 | 10.4 | 12.7 | 13.8 | 13.3 | 16.5 | 16.2 | 16.5 | 17.9 | 16.4 | 9.4 | 12.7 | 17.4 | 16.3 | 7.5 | 11.9 | 16.9 | 14.3 | 17.1 | 17.9 | 11 | 18.5
2004050415 | 17.3 | 9.1 | 14.9 | 16.8 | 16 | 15.9 | 13.7 | 17.5 | 7.2 | 16.7 | 16.3 | 9.7 | 11.7 | 13.4 | 13.5 | 14.7 | 16 | 15.5 | 17.4 | 14.4 | 8.8 | 12.6 | 16.4 | 14.4 | 6.5 | 10.8 | 16.3 | 13.7 | 16.8 | 17.6 | 10.7 | 17.7
2004050416 | 16.5 | 8.4 | 14 | 16.9 | 15.6 | 15.6 | 13.4 | 15.6 | 7 | 15.1 | 14.6 | 8.4 | 10.7 | 12.3 | 13.4 | 14.6 | 15 | 14.3 | 16.6 | 13.7 | 8.9 | 12.4 | 15.1 | 13.4 | 5.6 | 8.8 | 15.6 | 12.4 | 15.1 | 15.5 | 9.3 | 16.2
2004050417 | 14.3 | 7.7 | 12.7 | 16 | 14.4 | 14.8 | 12.5 | 13.1 | 7 | 13 | 13.1 | 6.8 | 9.3 | 10.5 | 12.8 | 14 | 13.4 | 13.8 | 14.8 | 12.3 | 8.6 | 12.2 | 12.5 | 12.9 | 5.3 | 8.2 | 15.1 | 10.7 | 14.3 | 15.1 | 8.1 | 14.1
2004050418 | 11.8 | 7.5 | 11.8 | 14 | 12.7 | 14.3 | 11.9 | 12.6 | 6.2 | 12.2 | 12.8 | 6.2 | 8.7 | 9 | 12.3 | 13.8 | 12.6 | 12.7 | 12.2 | 11.8 | 8.2 | 11.8 | 12.1 | 11.9 | 5 | 7.6 | 13.7 | 10.5 | 13.9 | 14.1 | 6.6 | 12.1
2004050419 | 10.7 | 7 | 11.1 | 13 | 12.3 | 13.6 | 10.8 | 12.2 | 5.5 | 11.9 | 12.4 | 5.8 | 8.3 | 8.7 | 11 | 12.4 | 11.9 | 11.9 | 11.4 | 11.8 | 7.5 | 11.8 | 11.6 | 11.5 | 4.3 | 6.9 | 12.9 | 10.2 | 12.8 | 13.3 | 5.9 | 11
2004050420 | 10.4 | 6.5 | 10.8 | 12.7 | 12 | 13.3 | 10.4 | 11.8 | 4.5 | 11.6 | 12.4 | 5.1 | 8.4 | 8.3 | 9.1 | 11.3 | 11.7 | 11.5 | 10.5 | 11.3 | 6.5 | 11.8 | 11.6 | 10.7 | 3.9 | 6.5 | 11.7 | 9.4 | 12.2 | 12.5 | 5.6 | 11.3
2004050421 | 10.4 | 5.8 | 10.9 | 12.1 | 11.4 | 11.5 | 10 | 11.6 | 4.1 | 11.5 | 11.7 | 4 | 7.9 | 7.9 | 8.6 | 11.1 | 11.3 | 10.9 | 10.1 | 10.3 | 6 | 11.8 | 11.3 | 9.8 | 3.6 | 6.1 | 11.2 | 8.7 | 11.8 | 11.6 | 5.3 | 11
2004050422 | 10.4 | 5.5 | 10.7 | 12.2 | 11.6 | 10.8 | 9.7 | 11.2 | 3.7 | 11.4 | 10.7 | 3.5 | 7.7 | 7.6 | 8.3 | 11 | 10.9 | 10.1 | 10.2 | 10.2 | 5.4 | 11.4 | 10.8 | 9.3 | 3.5 | 5.8 | 10.8 | 8.6 | 11.3 | 10.7 | 4.9 | 10.9
2004050423 | 10.4 | 5.4 | 10.3 | 11.6 | 11 | 10 | 9.1 | 10.2 | 3.6 | 10.6 | 10.3 | 3.5 | 7.1 | 7.1 | 7.9 | 10.9 | 11.3 | 9.2 | 10.3 | 10 | 5.1 | 11.1 | 10.6 | 8.8 | 3.5 | 5.2 | 10.6 | 8.7 | 11.7 | 10.3 | 4.8 | 9.9
2004050500 | 9.3 | 5.2 | 10.1 | 11.4 | 10.7 | 9.8 | 8.8 | 9.8 | 3.5 | 9.9 | 9.8 | 3.3 | 7 | 6.7 | 7.8 | 10.5 | 11.2 | 9.1 | 10.2 | 9.6 | 4.9 | 11 | 10.5 | 8.4 | 3.3 | 5.4 | 10 | 8.7 | 11.4 | 10 | 4.9 | 9
2004050501 | 8.4 | 5.1 | 9.9 | 11.1 | 10.6 | 9.4 | 8.2 | 9.4 | 3.5 | 9.2 | 9.2 | 2.8 | 6.1 | 6.4 | 7.5 | 9.6 | 11 | 8.9 | 9.7 | 9.1 | 4.8 | 11 | 10.1 | 8.3 | 3.2 | 5.2 | 9.8 | 8 | 11.2 | 10 | 4.4 | 8.9
2004050502 | 8.1 | 4.4 | 9.8 | 10.8 | 10.3 | 9.1 | 8.2 | 8.8 | 2.8 | 8.7 | 8.1 | 2.4 | 6 | 6.4 | 7 | 8.9 | 9.7 | 8.3 | 9.2 | 8.8 | 4.8 | 10.9 | 9 | 8.6 | 3.1 | 5.1 | 9.6 | 6.8 | 10.9 | 10 | 4.2 | 8.6
2004050503 | 7.8 | 3.3 | 9.5 | 9.7 | 9.8 | 8.7 | 8.2 | 8.3 | 2.2 | 8.4 | 8 | 2.1 | 5.7 | 5.5 | 6.5 | 8.5 | 8.8 | 7.9 | 8.8 | 8.2 | 4.1 | 10.8 | 8.3 | 8 | 2.9 | 4.8 | 9.3 | 6.1 | 10.6 | 9.7 | 3.5 | 8
2004050504 | 7.7 | 1.7 | 8.6 | 8.8 | 8.8 | 8.6 | 7.7 | 8.1 | 1.9 | 8.2 | 8.7 | 2.3 | 5.5 | 4.8 | 6.1 | 8.6 | 8 | 8 | 7.9 | 7.9 | 3.7 | 10.8 | 8.1 | 7.4 | 3 | 4.6 | 9.1 | 5.8 | 10.3 | 9.3 | 2.9 | 7.6
2004050505 | 7.3 | 0.9 | 8.3 | 8.3 | 8.5 | 8.6 | 7.2 | 8.1 | 1.4 | 8 | 9.3 | 3.3 | 5.2 | 4.6 | 5.8 | 8.7 | 7.6 | 7.8 | 7.8 | 7.2 | 3.5 | 10.8 | 8.1 | 7.3 | 3.2 | 5 | 8.6 | 5.9 | 9.1 | 8.9 | 2.1 | 7.4
2004050506 | 7.3 | 0.8 | 8.5 | 8 | 8.3 | 8.6 | 7.1 | 8.3 | 0.8 | 8.2 | 9.1 | 3.4 | 4.6 | 4.1 | 4.9 | 7.5 | 7.4 | 7.7 | 7.8 | 6.7 | 2.5 | 11 | 7.9 | 7.3 | 3.4 | 6 | 8.5 | 5.7 | 8.6 | 8.9 | 1.8 | 7.7
2004050507 | 7.2 | 0.7 | 8.4 | 7.8 | 8.3 | 7.1 | 6.8 | 8.1 | 0.7 | 7.9 | 8.5 | 3.8 | 4.7 | 2.7 | 4.9 | 6.9 | 7.4 | 7.8 | 7.9 | 6.5 | 2.4 | 11.2 | 7.4 | 6.9 | 3.7 | 6.7 | 8.7 | 5.8 | 8.5 | 8.8 | 1.5 | 7.8
2004050508 | 7.1 | 0.9 | 7.3 | 7.3 | 8.5 | 7.3 | 6.3 | 8.1 | 1.3 | 7.6 | 8.1 | 3.7 | 3.7 | 0.7 | 5.4 | 8.3 | 7.4 | 7.7 | 7.8 | 5.9 | 2.6 | 11.2 | 7.4 | 7.4 | 3.4 | 7.2 | 9.5 | 6 | 8.5 | 8.8 | 1.6 | 7.9
2004050509 | 7 | 0.6 | 7.5 | 6.9 | 8.2 | 8.2 | 6.8 | 7.9 | 2.5 | 7.5 | 7.7 | 2.5 | 3 | 0.2 | 6.2 | 9.2 | 6.7 | 8.1 | 7.5 | 5.6 | 3.1 | 12 | 7.3 | 7.8 | 3.4 | 7.4 | 10.1 | 5.6 | 8.5 | 8.9 | 1.5 | 6.9
2004050510 | 6.1 | 0.5 | 8.7 | 6.7 | 7.9 | 8.8 | 6.8 | 8 | 2.8 | 7.1 | 7.3 | 1.4 | 2 | 0.2 | 7 | 10.3 | 6.1 | 8.1 | 7.4 | 5.5 | 3.9 | 11.2 | 6.3 | 8 | 2.5 | 7.3 | 9.9 | 5 | 8.3 | 7.4 | 2 | 7.2
2004050511 | 6.6 | 0.7 | 9.3 | 6.2 | 7.5 | 9.3 | 7.2 | 7.9 | 2.6 | 6.5 | 6.9 | 1.3 | 1.3 | 0.2 | 7.5 | 11.4 | 5.9 | 8.1 | 7.1 | 5 | 4.6 | 11.2 | 5.7 | 8.5 | 2.8 | 7.1 | 10.6 | 4.4 | 8.1 | 6.8 | 1.9 | 7.3
2004050512 | 6.3 | 1.2 | 9.9 | 5.7 | 7 | 9.5 | 7.9 | 7.6 | 3.1 | 5.8 | 6.8 | 1.2 | 0.6 | 0.2 | 8.4 | 11.8 | 5.5 | 8.5 | 7.3 | 5.3 | 5.5 | 10.3 | 6 | 9.1 | 3.7 | 6.7 | 10.4 | 3.9 | 7.4 | 6.9 | 2.4 | 6.8
2004050513 | 6 | 0.9 | 10.4 | 5.1 | 6.9 | 10.7 | 8.3 | 7.7 | 3.3 | 5.9 | 6.7 | 1.8 | 0.4 | 0.2 | 8.9 | 10 | 5.4 | 8.3 | 7.4 | 4.7 | 6.1 | 10.1 | 5.7 | 8.9 | 4.5 | 6.9 | 10 | 4.2 | 6.7 | 6.3 | 1.9 | 6.5
2004050514 | 5.9 | 0.5 | 10.7 | 4.4 | 6.8 | 10.9 | 8.1 | 7.6 | 2.2 | 5.9 | 6.2 | 1.8 | 0.5 | 0.2 | 9.3 | 8.9 | 4.9 | 8.1 | 7 | 4.1 | 5.6 | 10.1 | 5.2 | 8.2 | 4 | 7.5 | 9.4 | 4.1 | 6.6 | 5.6 | 0.4 | 6.8
2004050515 | 6.1 | 0.3 | 10.6 | 4.1 | 6.7 | 10.7 | 7 | 7.1 | 1.5 | 5.5 | 6.2 | 1.4 | 0.5 | 0.1 | 8.9 | 9.9 | 4 | 7.8 | 6.8 | 3.2 | 4.4 | 10.5 | 4.7 | 7.5 | 3.9 | 7.6 | 8.9 | 3.8 | 6.5 | 4.3 | -0.4 | 6.3
2004050516 | 5.8 | 0.1 | 9.1 | 3.2 | 6.5 | 9.8 | 6.1 | 6.1 | 1.6 | 5.3 | 5.6 | 0.5 | 0.5 | 0.2 | 7.4 | 10.3 | 3.7 | 7.3 | 6.7 | 2.3 | 4.3 | 10.1 | 4.3 | 6.9 | 4 | 7.3 | 7.6 | 3.4 | 6.2 | 3.1 | -1 | 6
2004050517 | 5.4 | 0.2 | 7.6 | 2.9 | 6.2 | 9.1 | 5.5 | 5.6 | 1.2 | 5.1 | 5.2 | -0.3 | 0.6 | 0.1 | 6.9 | 9.6 | 3.2 | 6.9 | 6.6 | 1.8 | 3.6 | 9.3 | 4.2 | 7 | 3.3 | 6.9 | 6.8 | 3 | 5.9 | 2 | -1.2 | 5.9
2004050518 | 5.1 | 0.2 | 7.2 | 2.7 | 5.5 | 8.1 | 5.2 | 5.6 | 1.2 | 5.1 | 4.8 | -0.8 | 0.4 | 0 | 6.8 | 8.3 | 2.6 | 6.6 | 5.6 | 1.6 | 3.5 | 8.4 | 3.9 | 6.9 | 3 | 6.2 | 6 | 2.4 | 5.4 | 1.5 | -1.6 | 5.7
2004050519 | 5 | 0.3 | 6.8 | 2.7 | 5.2 | 7.4 | 4.9 | 5.5 | 1.3 | 4.8 | 4.6 | -1.1 | 0.3 | 0.1 | 6.4 | 6.9 | 2.1 | 6.4 | 5.2 | 1.9 | 3.1 | 7.9 | 3.7 | 6.5 | 2.6 | 5.4 | 5.6 | 2.1 | 5.3 | 1.1 | -1.8 | 5.5
2004050520 | 4.9 | 0.5 | 7.2 | 2.8 | 5.3 | 7 | 4.8 | 5.6 | 0.5 | 4.7 | 4.4 | -1.3 | 0.3 | 0 | 6.2 | 6.4 | 2 | 6.2 | 4.9 | 2.4 | 2.5 | 7.5 | 3.7 | 6.4 | 2.4 | 4.8 | 5.2 | 2.4 | 5.2 | 0.9 | -1.7 | 5.4
2004050521 | 4.8 | 0.3 | 7 | 2.7 | 5.4 | 6.7 | 4.5 | 5.4 | 0.7 | 4.8 | 4.2 | -1.5 | 0.4 | 0.1 | 5.2 | 6.2 | 1.9 | 6.1 | 4.7 | 2.7 | 2.9 | 6.9 | 3.6 | 6.1 | 2 | 4.2 | 4.8 | 2.6 | 5.2 | 1.1 | -1.9 | 5.2
2004050522 | 4.7 | 0.2 | 6.8 | 2.5 | 5.4 | 6.5 | 4.6 | 5.5 | 0.8 | 4.7 | 4 | -1.6 | 0.2 | 0.1 | 5.6 | 6.3 | 2.1 | 5.9 | 4.7 | 2.8 | 2.5 | 7 | 3.9 | 6 | 1.7 | 3.7 | 4.8 | 2.6 | 5 | 1.6 | -2 | 5
2004050523 | 4.8 | 0.2 | 6.3 | 2.2 | 5.4 | 6.6 | 4.8 | 5.5 | 0.8 | 4.8 | 3.9 | -1.6 | 0 | 0 | 5.5 | 6.4 | 2.2 | 5.7 | 4.7 | 2.9 | 2.1 | 6.2 | 3.9 | 5.8 | 1 | 3.2 | 4.8 | 2.4 | 4.9 | 1.9 | -2.1 | 5.1
2004050600 | 4.6 | 0.1 | 6.2 | 2 | 5.4 | 6.5 | 4.8 | 5.5 | 0.9 | 4.8 | 3.7 | -1.6 | -0.1 | -0.1 | 5.4 | 6.5 | 2.3 | 5.6 | 4.7 | 2.9 | 1.9 | 6 | 4.1 | 5.6 | 0.1 | 2.7 | 4.8 | 2.2 | 4.9 | 1.9 | -2.1 | 5
2004050601 | 4.3 | 0 | 6.2 | 2 | 4.9 | 6.4 | 4.9 | 5.5 | 0.5 | 4.9 | 3.8 | -1.7 | -0.2 | 0 | 5.1 | 6.4 | 2.3 | 5.4 | 4.5 | 2.9 | 2.2 | 6.1 | 4.3 | 5.6 | -0.6 | 1.6 | 5 | 1.4 | 4.7 | 2.2 | -2.2 | 4.9
2004050602 | 4.3 | 0 | 5.9 | 2 | 4 | 6.5 | 4.9 | 5.5 | 0.5 | 4.9 | 3.5 | -1.9 | -0.3 | -0.1 | 5 | 6.5 | 2.1 | 5.5 | 4.4 | 2.9 | 2.5 | 6.2 | 4.3 | 5.5 | -0.9 | 0.8 | 5.3 | 0.8 | 4.7 | 2.4 | -2.3 | 5
2004050603 | 4.3 | 0 | 5.5 | 2.2 | 4.1 | 6.5 | 4.6 | 5.6 | 0.3 | 5 | 2.9 | -1.9 | -0.2 | 0 | 5 | 6.7 | 1.9 | 5.4 | 4.5 | 2.9 | 3 | 6.2 | 4.3 | 5.7 | -1.2 | 0.7 | 5.4 | 1 | 4.5 | 2.7 | -2.1 | 4.9
2004050604 | 4.4 | -0.1 | 5.2 | 2.4 | 3.9 | 6.4 | 4.3 | 5.6 | -0.3 | 5 | 2.4 | -1.8 | -0.2 | -0.1 | 4.8 | 6.6 | 1.7 | 5.4 | 4.7 | 2.9 | 2.8 | 5.9 | 4.2 | 5.5 | -1.5 | 0.7 | 5.1 | 0.9 | 4.2 | 3 | -2.2 | 5
2004050605 | 4.5 | 0.1 | 4.9 | 2.7 | 3.6 | 6.7 | 4.2 | 5.6 | 0.2 | 4.9 | 2.5 | -1.8 | -0.2 | 0 | 4.9 | 6.7 | 1.4 | 5.6 | 4.9 | 2.7 | 1.8 | 6.5 | 4.3 | 5.3 | -1.4 | 0.7 | 4.6 | 0.8 | 3.1 | 3.2 | -2.1 | 5.1
2004050606 | 4.4 | 0.2 | 4.5 | 2.9 | 4 | 7.2 | 3.9 | 5.6 | 0.4 | 5.1 | 2.8 | -1.6 | -0.2 | 0.2 | 5 | 7 | 1.1 | 5.9 | 4.9 | 2.9 | 1.1 | 6.6 | 4.5 | 5.4 | -1.1 | 0.5 | 4.8 | 1 | 2.4 | 4 | -1.9 | 5.1
2004050607 | 3.9 | -0.1 | 4.4 | 3.3 | 4.5 | 7.7 | 3.8 | 5.8 | 0.4 | 4.9 | 3 | -1.5 | 0.1 | 0.3 | 5.1 | 7.1 | 1.7 | 5.8 | 4.9 | 3.1 | 1.8 | 6.8 | 4.6 | 5.7 | -0.8 | 0.4 | 5 | 1.1 | 2.3 | 4.6 | -1.6 | 5.5
2004050608 | 4.1 | 0.1 | 4.3 | 3.7 | 4.8 | 7.8 | 4 | 6.2 | 0.6 | 4.7 | 3.3 | -1 | 0.3 | 0.6 | 5.2 | 7.9 | 2.5 | 6.2 | 5.2 | 3.3 | 2.3 | 7 | 4.7 | 6.1 | -0.3 | 0.7 | 5.6 | 1.2 | 3.1 | 5 | -1.3 | 5.8
2004050609 | 4.6 | -0.1 | 4.5 | 4.2 | 5.2 | 7.8 | 5.1 | 6.4 | 0.7 | 4.7 | 3.9 | -0.1 | 0.8 | 0.6 | 5.6 | 8.3 | 3.1 | 6.8 | 5.4 | 3.4 | 2.4 | 7.2 | 5 | 6.7 | 0.9 | 1.3 | 6.1 | 1.4 | 3 | 5.1 | -1 | 5.9
2004050610 | 5.2 | 0 | 5.3 | 4.5 | 5.6 | 8 | 5.6 | 7.1 | 1.6 | 5.2 | 4.9 | 0.6 | 1.6 | 0.6 | 5.3 | 8.8 | 3.5 | 7.5 | 5.9 | 3.6 | 2.1 | 7.7 | 5.2 | 6.9 | 1.2 | 2.3 | 7 | 1.6 | 3.8 | 5.9 | -0.7 | 6.1
2004050611 | 5.5 | 0.4 | 6 | 5 | 6.1 | 7.6 | 5.7 | 7.6 | 2.4 | 5.7 | 5.8 | 0.6 | 2.4 | 0.9 | 5.3 | 10.1 | 4 | 7.6 | 6.2 | 4.5 | 3.2 | 8.3 | 5.3 | 8.1 | 1.2 | 3.5 | 8.6 | 2.3 | 4.5 | 7.3 | -0.6 | 6
2004050612 | 5.7 | 0.4 | 7.2 | 5.1 | 6.3 | 8.5 | 6.5 | 7.8 | 3.1 | 6.2 | 6.2 | 0.9 | 3.1 | 1 | 5.8 | 10.7 | 4.8 | 8.1 | 6.2 | 5.5 | 3.7 | 9 | 6.1 | 8.6 | 1.2 | 4.7 | 9.1 | 3.3 | 5.7 | 8 | 0 | 6.7
2004050613 | 6 | 0.6 | 8.2 | 5.6 | 7 | 8.5 | 7 | 8.1 | 3.1 | 6.3 | 7.1 | 0.8 | 3.2 | 1 | 5.8 | 11 | 5.5 | 8.2 | 6.3 | 6.2 | 4.1 | 11 | 6.3 | 9 | 2 | 6.2 | 9.4 | 4 | 7 | 8.8 | 0.1 | 7.1
2004050614 | 6.4 | 0.8 | 8.4 | 5.9 | 7.4 | 9.1 | 7.3 | 8.3 | 2.6 | 6.7 | 7.4 | 0.9 | 3 | 1.5 | 7.2 | 10.4 | 5.7 | 7.4 | 6.8 | 6.4 | 4.5 | 10.9 | 7 | 8.4 | 3.4 | 6.5 | 9.9 | 4.2 | 7.7 | 9.6 | 0.5 | 7.5
2004050615 | 6.9 | 1.2 | 8.7 | 6.3 | 7.4 | 9.4 | 5.6 | 9.2 | 3.6 | 7 | 7.7 | 0.7 | 2.8 | 1.7 | 7.6 | 10.3 | 5.9 | 8.3 | 7 | 6.5 | 4.7 | 11.8 | 7.3 | 8.5 | 4.7 | 6.8 | 10.7 | 4.3 | 7.7 | 9.5 | 0.5 | 7.7
2004050616 | 6.4 | 1.5 | 9.5 | 6.4 | 7.4 | 9.1 | 5.5 | 8.7 | 3.5 | 7.1 | 7.4 | 0.5 | 2.6 | 1.4 | 7.5 | 9.7 | 6 | 8.5 | 7.1 | 6.6 | 4.7 | 11.8 | 7.3 | 9.1 | 3.7 | 6.3 | 10.3 | 4.1 | 7.9 | 9.2 | 0.8 | 8.2
2004050617 | 6.4 | 1.7 | 8.7 | 6.4 | 7.1 | 8.2 | 4.9 | 8.3 | 3.3 | 7.1 | 7.3 | 0.5 | 2.5 | 1.4 | 7.1 | 9.9 | 5.9 | 7.9 | 6.5 | 6.3 | 4.6 | 11.5 | 7 | 9.1 | 2.7 | 5.3 | 9.7 | 3.9 | 7.7 | 8.9 | 0.7 | 7.9
2004050618 | 6.2 | 1.5 | 8.4 | 6.3 | 6.7 | 8.2 | 5.3 | 6.7 | 2.4 | 6.9 | 7 | 0.1 | 2 | 1.2 | 6.4 | 8.7 | 5.3 | 7.5 | 6.1 | 6.3 | 3.3 | 11.3 | 6.5 | 8.4 | 2 | 4.3 | 8.8 | 3.7 | 7.2 | 8.3 | 0.3 | 6.9
2004050619 | 6.1 | 1.2 | 7.7 | 5.9 | 6.8 | 7.5 | 4 | 6.4 | 1.7 | 6.1 | 6.5 | -0.2 | 1.5 | 1.1 | 5.9 | 7.5 | 5 | 6.8 | 6 | 5.8 | 2.1 | 9.9 | 6.3 | 7.8 | 1.3 | 3.5 | 8.3 | 3.7 | 6.9 | 7.7 | 0 | 6.7
2004050620 | 5.8 | 0.9 | 7.2 | 6 | 6.4 | 7.6 | 3.8 | 6.3 | 1.6 | 6 | 6.2 | -0.4 | 1.3 | 1 | 5.7 | 7 | 5 | 6.5 | 6 | 5.4 | 2.5 | 8.9 | 6 | 7.2 | 0.8 | 2.9 | 8.2 | 3.7 | 6.7 | 7.4 | -0.4 | 6.1
2004050621 | 5.5 | 1.1 | 6.9 | 5.3 | 6.8 | 7.7 | 3.6 | 6 | 1.6 | 6.2 | 5.9 | -0.4 | 0.9 | 1 | 5.4 | 5.9 | 5 | 6 | 6 | 4.9 | 2.5 | 8.2 | 5.9 | 7.2 | -0.1 | 2.3 | 8.1 | 3.4 | 6.6 | 6.9 | -0.6 | 6
2004050622 | 5.7 | 0.8 | 6.8 | 5.5 | 6.8 | 7.2 | 3.5 | 6.1 | 1.4 | 6.4 | 5.8 | -0.7 | 0.8 | 1 | 5.1 | 5.4 | 4.7 | 5.6 | 5.9 | 4.8 | 2.7 | 8.2 | 5.7 | 7.2 | -0.1 | 2.2 | 7.9 | 3.6 | 6.5 | 6 | -1.4 | 6.1
2004050623 | 5.9 | 0.6 | 5.5 | 5.4 | 7.4 | 7.1 | 3.6 | 5.7 | 1 | 6.4 | 5.6 | -0.5 | 0.7 | 1 | 5.3 | 6.6 | 4.4 | 5.6 | 5.7 | 4.7 | 3 | 7.6 | 5.7 | 7.1 | -0.3 | 1.9 | 7.4 | 3.8 | 6.5 | 5.2 | -2.7 | 6.1
2004050700 | 5.9 | 0 | 4.2 | 4.8 | 7.5 | 6.8 | 3.9 | 5.2 | 0.9 | 6.3 | 5.5 | -0.7 | 0.9 | 0.9 | 5.1 | 6.5 | 4.3 | 5.6 | 5.8 | 4.6 | 2.7 | 7.1 | 5.3 | 7.2 | -0.4 | 1.5 | 6 | 3.7 | 6.4 | 4.1 | -3.5 | 6.1
2004050701 | 5.6 | 0.2 | 3.9 | 4.8 | 7.7 | 7.1 | 4.8 | 5.4 | 0.8 | 5.9 | 5.2 | -1 | 0.8 | 0.8 | 4.8 | 6.3 | 4.3 | 5.8 | 6 | 4.7 | 2.5 | 6.9 | 5.6 | 6.9 | -0.7 | 1.2 | 4.2 | 3.7 | 6.1 | 3.5 | -3.9 | 6
2004050702 | 5.7 | 0.5 | 4.4 | 4.6 | 7.4 | 7.4 | 5.1 | 5.7 | 0.2 | 6 | 5.2 | -1.1 | 0.8 | 0.8 | 4.8 | 6.4 | 3.9 | 5.7 | 5.9 | 4.4 | 2.2 | 6.3 | 5.2 | 6.7 | -1 | 1 | 3.4 | 3.9 | 5.7 | 3.8 | -4.1 | 5.8
2004050703 | 5.6 | -0.9 | 4.6 | 4.3 | 7.4 | 7 | 5.1 | 5.9 | 0.1 | 5.9 | 5.3 | -1.2 | 0.6 | 0.5 | 4.6 | 6.5 | 4.2 | 4.6 | 6 | 4 | 2.2 | 5.9 | 5.4 | 6.7 | -1.2 | 1 | 2.7 | 3.9 | 5.7 | 4 | -4.6 | 5.7
2004050704 | 5.3 | -1.7 | 5.1 | 4.7 | 7.4 | 7 | 4.8 | 6.1 | 0 | 5.9 | 5.1 | -1.4 | 0.4 | 0.4 | 4.5 | 6.5 | 4.3 | 4.3 | 6.1 | 3.1 | 2.1 | 6 | 5.6 | 6.4 | -1.2 | 1 | 2.7 | 3.9 | 5.8 | 4 | -5.1 | 5.6
2004050705 | 5.5 | -1.2 | 5.3 | 5.1 | 7.6 | 7.1 | 5.3 | 6.2 | -0.1 | 6.2 | 5.3 | -1.2 | 0.6 | 0.8 | 4.8 | 6.3 | 4.5 | 5.7 | 6.3 | 3.5 | 2 | 6.6 | 5.7 | 6.5 | -0.9 | 1.5 | 3.6 | 3.8 | 6 | 4.1 | -4.8 | 6
2004050706 | 6 | -0.4 | 5.9 | 5.4 | 8 | 7.8 | 5.6 | 7 | 0.3 | 7 | 6.3 | -1.1 | 1.3 | 1.5 | 4.5 | 6.7 | 4.9 | 6.6 | 7 | 5 | 2.4 | 7.9 | 6.4 | 6.7 | -0.2 | 3 | 4.7 | 4 | 6.4 | 4.8 | -4.1 | 6.8
2004050707 | 7.1 | 0.9 | 7.1 | 6 | 8.4 | 8.4 | 6.4 | 8.1 | 0.9 | 7.6 | 6.5 | -0.4 | 2 | 1.8 | 4.2 | 7.3 | 5.3 | 7.3 | 8.1 | 6.1 | 2.7 | 9.3 | 7.2 | 8.1 | 1.4 | 4.6 | 6.4 | 4.7 | 7.4 | 6.1 | -1.6 | 7.9
2004050708 | 7.5 | 2.2 | 8.5 | 7 | 8.7 | 8.4 | 7.8 | 8.7 | 1.4 | 8.1 | 7.3 | 0.4 | 3.5 | 2.8 | 4.7 | 7.6 | 6 | 7.8 | 8.6 | 7.3 | 2.9 | 10.5 | 7.6 | 8.5 | 2.4 | 5.5 | 8.4 | 5.6 | 8.1 | 8 | 0.4 | 8.7
2004050709 | 7.7 | 2.3 | 7.7 | 8.8 | 8.7 | 8.8 | 7.5 | 7.4 | 2.8 | 8.9 | 8.3 | 0.8 | 4.8 | 4.5 | 6 | 8.7 | 7.8 | 8.3 | 9.8 | 7.6 | 2.9 | 11.2 | 8.6 | 9.1 | 2.9 | 6.4 | 10.3 | 6.2 | 8.9 | 10.1 | 1.6 | 8.5
2004050710 | 6.7 | 2.5 | 7.7 | 9.3 | 9.9 | 10.6 | 8.6 | 7.6 | 3.6 | 7.3 | 9.8 | 1.8 | 6.1 | 3.5 | 6.8 | 9.1 | 9 | 9 | 9.8 | 9.3 | 3.7 | 12.7 | 9.1 | 10.5 | 3.5 | 6.6 | 11.7 | 7.2 | 10 | 10.9 | 2.5 | 5.7
2004050711 | 6.5 | 3.7 | 8.3 | 10.5 | 8.9 | 10.7 | 7.8 | 9.2 | 3.4 | 7 | 10.5 | 2.5 | 7 | 4.7 | 6.7 | 9.8 | 9.6 | 10.6 | 8.9 | 9.1 | 4.4 | 13.8 | 9.4 | 10.6 | 4.1 | 7.7 | 11.9 | 4.7 | 10.2 | 11.6 | 3.1 | 9
2004050712 | 9.3 | 3.8 | 8.9 | 11.5 | 6.7 | 9.9 | 10.4 | 10 | 4.1 | 6.9 | 10.9 | 2.9 | 7.5 | 5.2 | 7.5 | 9.8 | 6.5 | 10.7 | 10.1 | 7.2 | 5.1 | 13 | 10.1 | 11.1 | 4.4 | 7.9 | 10.3 | 4.5 | 11.4 | 11.7 | 4 | 9.4
2004050713 | 9.1 | 3.1 | 9.7 | 8.7 | 9.9 | 11.9 | 10.6 | 11.2 | 3.4 | 7.3 | 11.3 | 2.6 | 7.5 | 4.3 | 8.2 | 9.9 | 7.1 | 10.9 | 9.9 | 8 | 5.1 | 12.5 | 9.4 | 10.3 | 5 | 8.9 | 11.8 | 7.1 | 11.2 | 10.9 | 2.7 | 9.5
2004050714 | 7.7 | 2.1 | 9.3 | 8.8 | 10.2 | 11.7 | 9.9 | 11.6 | 3.8 | 7.2 | 10.8 | 2 | 7.4 | 4.7 | 6.1 | 12 | 7 | 11.2 | 10.3 | 8.3 | 6.2 | 12.1 | 8.3 | 11 | 4.5 | 10 | 11.9 | 7.8 | 11.4 | 10.2 | 3.9 | 10.8
2004050715 | 7 | 2.6 | 9.5 | 9.5 | 10.4 | 10.8 | 6.7 | 10.9 | 5 | 7.7 | 10.6 | 1.6 | 6 | 5 | 8.9 | 10.1 | 7.8 | 11.5 | 10.6 | 8.3 | 5.7 | 11.8 | 7.6 | 10.5 | 3.8 | 8.4 | 12.1 | 5.9 | 11.1 | 10.9 | 2.6 | 11.5
2004050716 | 7.8 | 3.1 | 8.7 | 8.1 | 7.3 | 11.2 | 8.7 | 11.1 | 3.7 | 8.6 | 10.7 | 1.7 | 5 | 3.8 | 9.2 | 11.3 | 7.7 | 10.7 | 9.7 | 7.3 | 5.8 | 11.1 | 8.8 | 10.2 | 3.8 | 7.7 | 11.2 | 4.6 | 11.1 | 10.2 | 2.2 | 9.7
2004050717 | 7.5 | 3.2 | 9 | 7.7 | 9.7 | 11.1 | 8.4 | 10.3 | 3 | 8 | 9.3 | 1.3 | 4.3 | 3.3 | 8.9 | 10.8 | 6.9 | 10.1 | 9.5 | 6.5 | 5.3 | 10.8 | 7 | 10.4 | 2.7 | 6.5 | 10.8 | 5.9 | 10.2 | 9.5 | 1.2 | 9.9
2004050718 | 7 | 1.7 | 8.5 | 7.1 | 9.2 | 10.3 | 7.6 | 8.2 | 2.4 | 6.9 | 8.5 | 0.9 | 3.6 | 2.7 | 8.1 | 10.1 | 6.3 | 8.7 | 8.3 | 6.2 | 4 | 10.2 | 6.8 | 9.7 | 2.2 | 5.3 | 9.6 | 5.4 | 9.7 | 9 | 0.9 | 8.4
2004050719 | 5.9 | 1.2 | 7.5 | 6.8 | 8.1 | 7.6 | 6.7 | 7.2 | 1.7 | 6.4 | 8.1 | 0.5 | 3.4 | 2.2 | 7 | 8.6 | 6 | 7.6 | 6.5 | 5.7 | 3 | 9.6 | 6.1 | 9 | 1.7 | 4.4 | 8.7 | 5 | 8.8 | 8.4 | 0.2 | 6.6
2004050720 | 5.6 | 1.5 | 7 | 6.1 | 8.5 | 8.2 | 5.8 | 6.8 | 1.2 | 6.9 | 7.6 | 0 | 3.1 | 2 | 6.4 | 8.1 | 5.4 | 7.8 | 6.3 | 5.2 | 3 | 9.5 | 6 | 8.5 | 1.4 | 3.6 | 8.3 | 4.7 | 8.3 | 7.9 | -0.2 | 6.1
2004050721 | 5.7 | 1.6 | 6.8 | 5.9 | 8.7 | 8.7 | 5.4 | 6.7 | 1.1 | 6.3 | 7 | -0.1 | 2.6 | 1.8 | 6.6 | 7.3 | 5.4 | 7 | 5.4 | 4.5 | 3.2 | 8.3 | 5.2 | 7.9 | 1.3 | 2.2 | 7.3 | 5 | 7.8 | 7.5 | -0.4 | 5.8
2004050722 | 5.8 | 1 | 6.7 | 5.3 | 8.3 | 8.7 | 5.7 | 7.1 | 1.1 | 6.2 | 6.7 | -0.2 | 2.1 | 1.1 | 6.5 | 7.6 | 5.2 | 6.3 | 5.5 | 4.5 | 3 | 7.3 | 4.3 | 7.7 | 1.1 | 2 | 5.9 | 5 | 7.2 | 7.1 | -1.2 | 6
2004050723 | 5.5 | 1.3 | 6.4 | 4.7 | 7.4 | 8.7 | 5.2 | 6.5 | 1.1 | 5.9 | 5.8 | -0.3 | 1.8 | 1 | 6.2 | 7.4 | 4.6 | 5.9 | 5.4 | 4.3 | 2.6 | 6.7 | 4.3 | 7.2 | 0 | 1.4 | 5.8 | 4.9 | 6.9 | 5.7 | -1.7 | 5.7
2004050800 | 5.4 | 1.2 | 6.4 | 4.6 | 7.5 | 8.6 | 4.7 | 6.5 | 1 | 5 | 5 | -0.5 | 1.3 | 0.9 | 5.9 | 6.7 | 4.3 | 5.6 | 5.3 | 4.2 | 2.9 | 6.2 | 4.1 | 6.8 | -1.2 | 0.9 | 6.1 | 4.6 | 7 | 4.7 | -2.3 | 5.1
2004050801 | 5.3 | 1.1 | 5.8 | 3.8 | 7.4 | 8.5 | 4.9 | 6.5 | 0.9 | 5.5 | 4.1 | -1.2 | 1.1 | 0.7 | 5.4 | 6.3 | 3.9 | 5.7 | 5.1 | 3.2 | 2.9 | 5.7 | 3.6 | 6.9 | -2 | 0.6 | 5.9 | 4.3 | 6.7 | 4.6 | -2.9 | 6.3
2004050802 | 5.3 | 0.9 | 4.8 | 4 | 5.8 | 8 | 5.9 | 6.3 | 0.4 | 3.9 | 3.2 | -1.7 | 0.9 | 0.3 | 4.7 | 6.3 | 3.2 | 6.2 | 4.9 | 2.5 | 2.4 | 5.3 | 2.7 | 6.7 | -1.9 | 0.3 | 4.8 | 4.1 | 6.1 | 3.8 | -3.7 | 6.3
2004050803 | 5.5 | 0.7 | 5.1 | 3.3 | 4.9 | 7.2 | 6.1 | 6.4 | 0.1 | 5.1 | 2.5 | -2.4 | 0.8 | 0.5 | 4.7 | 6.5 | 3.1 | 6.5 | 5.7 | 2.6 | 1.8 | 4.9 | 3.2 | 6.2 | -2 | 0.1 | 4.1 | 3.6 | 5.5 | 2.6 | -4.2 | 6.5
2004050804 | 5.8 | 0.8 | 5.3 | 4.1 | 6.8 | 7.6 | 6 | 6.8 | 0.2 | 5.8 | 2.2 | -2.8 | 0.8 | 1 | 4.6 | 6.6 | 3.2 | 6 | 6.4 | 3.4 | 1.7 | 4.5 | 4 | 5.6 | -2.8 | -0.1 | 4.7 | 4.2 | 5.4 | 3.1 | -4.6 | 6.7
2004050805 | 6.2 | 1.4 | 6.2 | 4.8 | 6.6 | 7.7 | 5.5 | 6.4 | 0.2 | 6.3 | 2.9 | -2.4 | 1.3 | 2.2 | 4.8 | 6.5 | 3.7 | 6 | 6.8 | 3.9 | 2.2 | 4.8 | 5 | 5.6 | -3.1 | 2.2 | 5.3 | 4.8 | 5.7 | 4.9 | -4.8 | 6.9
2004050806 | 6.5 | 2.5 | 6.8 | 6.2 | 7.1 | 8.3 | 5.7 | 6.7 | 0.4 | 7.2 | 5.5 | -0.7 | 2.7 | 3 | 5.2 | 6.7 | 4.9 | 6 | 7.6 | 5.1 | 2.4 | 6.7 | 6.1 | 6.1 | -1.4 | 4.7 | 6.8 | 5.4 | 6.8 | 6.6 | -3.6 | 6.8
2004050807 | 7.3 | 2.6 | 7.5 | 7.5 | 8.5 | 9.1 | 7.1 | 7.5 | 0.7 | 8.2 | 8.8 | 1.5 | 4.1 | 3.7 | 5.9 | 6.4 | 6.7 | 6.3 | 8.5 | 5.8 | 2.2 | 7.7 | 7.5 | 6.2 | 1.4 | 5.9 | 7.4 | 6 | 8.5 | 7.8 | 0.9 | 8.2
2004050808 | 8.6 | 3.5 | 7.8 | 8.1 | 9.7 | 9.9 | 7.5 | 8.5 | 1.1 | 9.7 | 10.8 | 2.8 | 5.8 | 4.3 | 6.9 | 7.3 | 7.4 | 6.5 | 9.6 | 6.5 | 3.2 | 9.3 | 9.1 | 6.6 | 2.9 | 7.8 | 8.5 | 6.6 | 9.5 | 8.9 | 2.5 | 9.3
2004050809 | 9.6 | 3.4 | 7.6 | 10.1 | 11.3 | 10.5 | 8.1 | 8.6 | 1.7 | 10.1 | 11.7 | 3.4 | 7.1 | 6.9 | 7.7 | 8.4 | 8.6 | 7.2 | 10.6 | 8.2 | 3.7 | 10.8 | 10.2 | 7.7 | 4.8 | 8.1 | 9.5 | 8.1 | 10.2 | 9.7 | 2.8 | 9.9
2004050810 | 9.4 | 4.2 | 8.4 | 10.8 | 12 | 10.9 | 8.5 | 9.2 | 2.2 | 10.4 | 12.5 | 4.3 | 8.6 | 7.9 | 7.3 | 8.9 | 10.2 | 8.2 | 10.2 | 9.6 | 4.2 | 12 | 11.2 | 8.2 | 4.7 | 8 | 10.9 | 8.4 | 12.1 | 9.8 | 4 | 10.1
2004050811 | 9.4 | 3.5 | 9.3 | 11.5 | 11.6 | 10.7 | 9.3 | 9.9 | 1.9 | 10.7 | 13.5 | 4.3 | 9.8 | 8.3 | 7.6 | 9.1 | 10.8 | 8.9 | 10.7 | 9.9 | 3.8 | 13.1 | 10.1 | 8.3 | 5.5 | 9 | 11.9 | 8.2 | 13.2 | 10 | 4.1 | 10.3
2004050812 | 10.2 | 3.8 | 11.4 | 11.6 | 11.9 | 10.4 | 9.6 | 10.6 | 1.4 | 11.3 | 14.2 | 4.9 | 9.5 | 8.5 | 7.5 | 9.9 | 11.1 | 8.3 | 10.7 | 10.7 | 3.4 | 14.2 | 11.6 | 7.2 | 6.5 | 9.9 | 13.2 | 8.2 | 14 | 11 | 4.3 | 10.9
2004050813 | 10.4 | 4.4 | 12.2 | 12.6 | 11.7 | 10.3 | 9.6 | 10.2 | 1.7 | 11.7 | 13.4 | 4.8 | 9.8 | 8.2 | 5.9 | 8.9 | 10.8 | 7.2 | 12.3 | 11 | 3.2 | 15.2 | 12.7 | 6.7 | 6.9 | 10.3 | 13.5 | 8.6 | 13 | 12 | 4.3 | 10.8
2004050814 | 10.3 | 4.5 | 10.4 | 11.6 | 12.9 | 9.7 | 8.5 | 8.9 | 1.5 | 11.5 | 13.1 | 4.8 | 9.6 | 6.8 | 5.1 | 9.1 | 11.4 | 7.4 | 12.1 | 11.1 | 2.8 | 15.1 | 12.6 | 6.8 | 6.6 | 10.3 | 12.4 | 9.1 | 13.4 | 11.5 | 3.8 | 10.5
2004050815 | 9.7 | 4 | 9.6 | 11.7 | 12.4 | 9.8 | 7.3 | 8.2 | 1.1 | 10.7 | 12.1 | 5.2 | 8.2 | 6.3 | 5.3 | 8.7 | 11 | 7.2 | 11.5 | 10.2 | 2.8 | 15.4 | 11.8 | 7.2 | 6.4 | 10.4 | 12.3 | 8.8 | 12.5 | 10.9 | 3 | 9.6
2004050816 | 9.4 | 3.4 | 9.5 | 11.3 | 11.1 | 10.1 | 6.2 | 7.5 | 0.7 | 10.1 | 11.4 | 4.3 | 7.8 | 6.8 | 4.6 | 7.9 | 10.8 | 7.2 | 10.5 | 9.5 | 2.4 | 14.6 | 11.2 | 6.8 | 5.1 | 9.2 | 11.5 | 8.5 | 10.4 | 10.7 | 2.2 | 9.5
2004050817 | 8.7 | 2.6 | 8.4 | 11 | 10.3 | 9.4 | 6.7 | 7.4 | -0.2 | 9 | 9.9 | 2.6 | 6.9 | 6.5 | 3.9 | 8.1 | 10.3 | 6.9 | 10 | 9.1 | 1.2 | 14.2 | 10.4 | 6.3 | 3.5 | 7.9 | 10.8 | 7.9 | 9.1 | 10.1 | 1.6 | 8.7
2004050818 | 8.1 | 2.3 | 8.4 | 10.4 | 9.7 | 7.9 | 6.3 | 7.1 | -0.4 | 8.6 | 9.5 | 1.7 | 5.2 | 5.3 | 3.9 | 7.6 | 9.5 | 6.2 | 9.1 | 8.8 | 1 | 12.8 | 9.7 | 5.5 | 1.8 | 6.7 | 10.4 | 7.2 | 9.1 | 8.5 | 1.3 | 8.6
2004050819 | 7.9 | 2.9 | 8 | 9.1 | 8.7 | 7.5 | 5.8 | 6.6 | -0.6 | 8.2 | 8.9 | 0.9 | 4.6 | 5.1 | 4 | 7.3 | 9 | 5.8 | 8.7 | 8.5 | 1 | 12.4 | 9.7 | 5.1 | 1.3 | 5.7 | 9.7 | 6.8 | 8.8 | 6.6 | 0.8 | 7.8
2004050820 | 6.6 | 3.2 | 7.5 | 9.1 | 10 | 7.6 | 5.8 | 6.3 | -0.7 | 8.3 | 8.6 | 1.1 | 4.4 | 6.1 | 3.7 | 7.1 | 8.2 | 5.6 | 7.7 | 8.3 | 1.2 | 11.5 | 9.4 | 5 | 1.3 | 4.8 | 8.9 | 6.5 | 8.7 | 6.7 | -0.6 | 6.6
2004050821 | 6.2 | 3.1 | 7.2 | 8.7 | 8.9 | 7.2 | 5.8 | 6.1 | -0.5 | 8.1 | 8 | 1 | 4 | 5.3 | 3.7 | 6.8 | 7.4 | 5.5 | 6.4 | 8.3 | 1.3 | 11.3 | 9.2 | 4.9 | 1.2 | 3.9 | 7.9 | 5.4 | 8.2 | 6.6 | -1 | 6.1
2004050822 | 6 | 2.8 | 6.8 | 8.7 | 7.9 | 7.5 | 5.6 | 5.9 | -0.8 | 7.4 | 8 | 1 | 3.7 | 4.3 | 3.5 | 6.6 | 6.6 | 5.3 | 6 | 7.9 | 1.4 | 10.5 | 8.3 | 4.9 | 1.1 | 3.9 | 7.8 | 4.2 | 7.9 | 6.4 | -1.2 | 5.9
2004050823 | 5.7 | 2.1 | 6.7 | 8.7 | 7 | 7.5 | 5.5 | 5.8 | -0.8 | 6.9 | 7.9 | 0.8 | 3.4 | 3.9 | 3.6 | 6.7 | 6.1 | 5.3 | 5.9 | 7.4 | 1.2 | 10.4 | 7.5 | 4.8 | 1 | 3.9 | 7.2 | 4 | 7.8 | 6 | -1.2 | 6
2004050900 | 5.7 | 1.8 | 6.6 | 8.3 | 6.9 | 7.2 | 5.5 | 5.9 | -0.4 | 6.7 | 7.9 | 0.9 | 3.4 | 4.2 | 3.4 | 6.8 | 6 | 5.3 | 6 | 6.6 | 1.4 | 10.1 | 7 | 4.9 | 1 | 3.6 | 6.7 | 4.2 | 7.6 | 5.7 | -1.3 | 6.1
2004050901 | 5.7 | 1.5 | 6.5 | 7.9 | 7.9 | 7 | 5 | 5.8 | -0.4 | 6.9 | 7.6 | 0.5 | 3.3 | 4.2 | 3.1 | 6.9 | 5.8 | 5.3 | 6.2 | 6.1 | 1.4 | 9.5 | 7.4 | 4.8 | 0.6 | 3.2 | 6.5 | 4.3 | 7.6 | 5.5 | -1.3 | 6
2004050902 | 5.6 | 1.4 | 6.4 | 7.5 | 8.6 | 7 | 4.6 | 5.8 | -1 | 6.9 | 7.1 | 0 | 3.1 | 4.3 | 2.9 | 6.8 | 5.8 | 5.2 | 6.1 | 5.8 | 1.3 | 8.7 | 7 | 4.6 | 0.5 | 3 | 6.3 | 4.4 | 7.7 | 5.3 | -1.3 | 6
2004050903 | 5.3 | 1.5 | 6.2 | 6.8 | 7.6 | 6.5 | 5 | 5.7 | -0.5 | 6.5 | 6.8 | -0.2 | 3 | 3.6 | 2.9 | 6.8 | 5.6 | 5 | 5.8 | 5.5 | 1.1 | 8.3 | 6.6 | 5.1 | 0.5 | 2.7 | 6.2 | 3.7 | 7.1 | 5.2 | -1.4 | 5.8
2004050904 | 5 | 2.1 | 6 | 6.4 | 6.6 | 6.7 | 5.1 | 5.5 | 0 | 6.2 | 6.8 | -0.4 | 3.4 | 3.1 | 3 | 6.6 | 5.7 | 5.4 | 5.3 | 5.4 | 1.2 | 8.3 | 6.2 | 5 | 0.6 | 2.4 | 6.2 | 3.4 | 7.2 | 5.1 | -1.2 | 5.2
2004050905 | 4.7 | 2.3 | 5.7 | 6.3 | 6.5 | 6.7 | 5.4 | 5.7 | -0.3 | 5.7 | 6.7 | 0 | 3.2 | 2.8 | 3.1 | 6.4 | 5.7 | 5.5 | 5 | 5.8 | 1.3 | 8.9 | 6 | 5.1 | 0.9 | 2.9 | 6.2 | 2.9 | 7.1 | 5.2 | -1.1 | 5.1
2004050906 | 4.8 | 2.5 | 6.1 | 6.4 | 6 | 6.8 | 5.7 | 6 | -0.5 | 6.1 | 6.6 | 0.6 | 3.3 | 2.9 | 3.2 | 6.5 | 5.4 | 5.8 | 4.9 | 6.1 | 1.3 | 9.2 | 6.4 | 5.3 | 1.7 | 3.9 | 6.5 | 2.7 | 7.2 | 5.6 | -0.4 | 5.5
2004050907 | 5.4 | 2.5 | 6.7 | 6.5 | 6.6 | 6.9 | 5.5 | 6.2 | -0.1 | 6.4 | 6.2 | 0.9 | 3.3 | 3.1 | 3.4 | 6.7 | 4.9 | 6.2 | 5.2 | 6.3 | 1.3 | 9.6 | 6.9 | 5.4 | 3 | 5.4 | 7.6 | 3.1 | 6.9 | 6.3 | -0.2 | 5.8
2004050908 | 5.7 | 2.7 | 7.6 | 6.7 | 6.7 | 7.5 | 5.7 | 6.4 | 0.4 | 6.8 | 6.5 | 1 | 3.6 | 3.5 | 3.8 | 6.9 | 5 | 6.2 | 5.9 | 6.8 | 1.4 | 10.8 | 7.5 | 5.5 | 4.3 | 6.3 | 8.6 | 3.3 | 7.1 | 7.7 | 0.2 | 6.1
2004050909 | 5.8 | 3.1 | 8.5 | 6.9 | 6.8 | 7.7 | 6 | 6.5 | 0.5 | 6.9 | 6.9 | 0.8 | 5.6 | 4 | 3.8 | 7.3 | 5.2 | 6.3 | 6.2 | 7.4 | 1.6 | 11.3 | 7.6 | 5.9 | 5.3 | 8.1 | 10.2 | 3.8 | 7.4 | 8.5 | 0.4 | 6.4
2004050910 | 6.2 | 4 | 8.7 | 7.1 | 7.5 | 7.8 | 6.4 | 6.7 | 0.8 | 6.9 | 6.7 | 1.6 | 7.5 | 4.4 | 4 | 8 | 5.4 | 6.3 | 6.7 | 7.5 | 1.8 | 13.2 | 7.6 | 6.2 | 5.2 | 8.8 | 11.1 | 4.5 | 7.6 | 9.8 | 1.8 | 6.5
2004050911 | 6.2 | 4.3 | 9.4 | 7.5 | 8.2 | 7.8 | 6.5 | 6.8 | 0.8 | 6.9 | 7.6 | 1.3 | 7.9 | 4.1 | 4.2 | 8.9 | 6 | 6.5 | 6.9 | 7.8 | 1.9 | 14.1 | 7.6 | 6.5 | 6.5 | 9.4 | 12.4 | 4.7 | 8.2 | 10.3 | 3.3 | 6.5
2004050912 | 6.1 | 4.5 | 9.5 | 7.5 | 8.1 | 7.8 | 6.7 | 6.9 | 0.8 | 6.8 | 8.7 | 1.8 | 7.6 | 3.9 | 4.5 | 9.2 | 6.4 | 6.8 | 7 | 8.1 | 2.1 | 14.8 | 7.8 | 6.7 | 6.9 | 8.5 | 12.3 | 4.3 | 8.8 | 10.8 | 3.5 | 6.5
2004050913 | 6 | 4.6 | 9.1 | 7.4 | 7.8 | 8 | 7 | 7.1 | 0.6 | 6.9 | 8.5 | 1.9 | 7.4 | 3.8 | 4.9 | 8.8 | 6.3 | 7.2 | 6.9 | 8 | 2.4 | 14.4 | 7.7 | 7 | 3.3 | 7.4 | 11.2 | 4.1 | 9.2 | 11.5 | 3.5 | 6.5
2004050914 | 6.3 | 4.6 | 9.1 | 7.5 | 7.7 | 7.9 | 7 | 7 | 0.9 | 7 | 7.7 | 1.7 | 5.9 | 3.7 | 5.1 | 8.4 | 6.1 | 7.5 | 6.9 | 8 | 2.3 | 11.9 | 7.5 | 7.3 | 2.1 | 8.4 | 10.5 | 4.1 | 9 | 12.4 | 3.9 | 6.7
2004050915 | 6.2 | 3.4 | 9.1 | 7.3 | 7.8 | 8 | 6.7 | 7.2 | 0.7 | 7 | 8.3 | 1.5 | 5.1 | 3.5 | 5.1 | 8.6 | 6 | 7.3 | 7 | 7.8 | 2.3 | 12.5 | 7.4 | 7 | 1.8 | 7.4 | 9.8 | 4.4 | 8.5 | 11.2 | 4.3 | 6.7
2004050916 | 6.1 | 3 | 9 | 7.1 | 7.8 | 8 | 6.8 | 7.2 | 0.5 | 6.9 | 7.7 | 0.9 | 4.2 | 3.3 | 5.2 | 8.9 | 6.1 | 7.2 | 6.7 | 7.5 | 2.3 | 13.9 | 7 | 6.7 | 2.3 | 7.4 | 9.7 | 4.2 | 8.2 | 9.9 | 4.1 | 6.7
2004050917 | 6.1 | 2.6 | 8.8 | 6.8 | 7.3 | 7.9 | 6.7 | 7.2 | 0.5 | 6.6 | 7.2 | 0.8 | 3.5 | 3.2 | 5.4 | 8.9 | 6 | 7.1 | 6.7 | 7.3 | 2.2 | 13.9 | 6.9 | 6.8 | 2.1 | 6.6 | 9.2 | 4.1 | 7.8 | 9.1 | 3.3 | 6.8
2004050918 | 6 | 2 | 8.5 | 6.8 | 6.7 | 7.7 | 6.5 | 7.1 | 0.8 | 6.5 | 6.7 | 0.3 | 2.9 | 2.8 | 5.2 | 8.7 | 5.7 | 6.9 | 6.6 | 6.7 | 2.1 | 13.6 | 6.6 | 6.6 | 2.1 | 5.6 | 8.5 | 4 | 7.3 | 8.6 | 2.2 | 6.8
2004050919 | 6.1 | 1.6 | 8.1 | 6.1 | 6.8 | 7.3 | 6.3 | 7 | 1.7 | 6.6 | 6.3 | 0.1 | 2.4 | 2.6 | 5.1 | 8.2 | 5.5 | 6.7 | 6.5 | 6.3 | 1.9 | 12.8 | 6.5 | 6.2 | 1.3 | 5 | 7.9 | 4 | 7 | 7.8 | 1.2 | 6.7
2004050920 | 6 | 1.7 | 7.7 | 6.1 | 6.8 | 7.3 | 6 | 6.8 | 1.2 | 6.5 | 6.3 | -0.1 | 2.2 | 2.6 | 5 | 8 | 5.4 | 6.5 | 6.6 | 6 | 1.8 | 11.8 | 6.2 | 6.3 | 0.8 | 4.7 | 7.6 | 4.1 | 6.8 | 7.2 | 1.2 | 6.7
2004050921 | 5.9 | 1.7 | 6.2 | 6.2 | 6.6 | 7.4 | 5.9 | 6.9 | 1.6 | 6.5 | 6.3 | -0.1 | 1.9 | 2.5 | 5.1 | 7.6 | 5.4 | 6.3 | 6.5 | 5.6 | 1.9 | 11 | 6.1 | 6.5 | 0.8 | 4 | 7.6 | 4.2 | 6.9 | 6.8 | 1 | 6.7
2004050922 | 6 | 1.7 | 5.6 | 6 | 6.8 | 7.4 | 5.6 | 6.8 | 1.1 | 6.5 | 6.2 | -0.2 | 1.9 | 2.4 | 5.1 | 7.1 | 5.2 | 5.9 | 6.4 | 5.8 | 2.1 | 9.9 | 6.1 | 6.2 | 0.5 | 3.6 | 7.1 | 4.3 | 6.8 | 6.6 | -0.1 | 6.6
2004050923 | 6 | 2 | 4.7 | 6 | 6.3 | 7.5 | 5.5 | 6.8 | 1.4 | 6.5 | 6.1 | -0.3 | 1.8 | 2.3 | 5.1 | 6.3 | 5.1 | 5.5 | 6.5 | 5.4 | 2.2 | 9.2 | 6 | 6 | 0.4 | 3.3 | 5.9 | 4.6 | 6.7 | 6.6 | -0.6 | 6.6
2004051000 | 6 | 1.3 | 4.3 | 5.9 | 6.4 | 7.2 | 5.1 | 6.7 | 1.4 | 6.5 | 6 | -0.3 | 1.6 | 2.1 | 5 | 5.6 | 4.9 | 4.9 | 6.4 | 5.2 | 2 | 8.5 | 5.9 | 6.1 | 0.2 | 2.9 | 4.6 | 4.7 | 6.4 | 6.5 | -1.1 | 6.6
2004051001 | 6.1 | 1.1 | 4.6 | 5.5 | 6.4 | 7.2 | 5.1 | 6.4 | 1.9 | 6.4 | 6 | -0.1 | 1.7 | 1.8 | 5 | 6 | 4.7 | 4.3 | 6.3 | 5.1 | 1.8 | 7.9 | 5.8 | 6.1 | 0.2 | 2.7 | 3.8 | 4.9 | 6.3 | 6.4 | -1.4 | 6.5
2004051002 | 6.1 | 1.2 | 4.7 | 5.6 | 6.5 | 7.2 | 5.1 | 6.5 | 1.7 | 6.1 | 6.1 | -0.2 | 1.8 | 1.8 | 5 | 6.3 | 4.8 | 3.5 | 6.1 | 5.1 | 2 | 7.6 | 5.8 | 6 | -0.1 | 2.4 | 3.1 | 5 | 6.2 | 6.4 | -2 | 6.5
2004051003 | 6 | 1.2 | 4.3 | 5.5 | 6.5 | 7 | 5.1 | 6.3 | 1.4 | 6 | 6 | -0.1 | 1.4 | 1.6 | 5.2 | 6.2 | 4.7 | 3.7 | 5 | 5 | 2.1 | 7.1 | 5.6 | 5.7 | -0.7 | 1.9 | 2.9 | 5 | 5.5 | 6.3 | -2.1 | 6.3
2004051004 | 5.6 | 0.6 | 4.2 | 5.6 | 6.3 | 7 | 4.4 | 6.4 | 1.2 | 5.9 | 5.9 | -0.2 | 1.4 | 1.5 | 5.3 | 6.2 | 4.7 | 4.1 | 5.4 | 4.2 | 1.9 | 6.6 | 5.8 | 5.4 | -1.1 | 1.9 | 3.9 | 5 | 6.3 | 6.2 | -2.5 | 6.4
2004051005 | 6.2 | 0.8 | 4.4 | 5.8 | 7.5 | 7.4 | 4.2 | 6.7 | 2.5 | 6.4 | 6.2 | 0.1 | 2.3 | 1.7 | 5.6 | 6.8 | 4.8 | 5 | 6.8 | 4.6 | 2.3 | 7 | 6.4 | 5.9 | -1.1 | 2.3 | 5.7 | 5.1 | 7.1 | 6.5 | -2.7 | 6.9
2004051006 | 7.4 | 3 | 7.3 | 6.7 | 9 | 8.3 | 5.8 | 7.1 | 2.9 | 7.5 | 7.3 | 0.7 | 3.1 | 2.6 | 6.4 | 7.8 | 6 | 6 | 8.7 | 6.2 | 2.9 | 8.5 | 7.4 | 6.9 | 0.2 | 2.9 | 7.6 | 6.7 | 7.9 | 8.2 | -2.2 | 7.8
2004051007 | 8.6 | 5.1 | 9.6 | 7.9 | 9.3 | 9.4 | 8.4 | 7.8 | 3.1 | 8.5 | 9.4 | 1.9 | 4 | 5.5 | 7.3 | 8.9 | 7.4 | 7.8 | 9.4 | 8.1 | 4 | 9.7 | 8.6 | 8 | 2.9 | 5.3 | 9.3 | 8 | 9.3 | 9.8 | -0.1 | 9.1
2004051008 | 10.1 | 7.6 | 11.4 | 9.9 | 9.7 | 10 | 10.5 | 9.1 | 3.2 | 10.4 | 11.4 | 3.8 | 5.4 | 7.1 | 8.4 | 10.3 | 9.8 | 9.2 | 9.9 | 9.7 | 5.4 | 11.7 | 10.4 | 9.4 | 4.9 | 7.4 | 11 | 9.1 | 10.5 | 11.6 | 2.8 | 10.4
2004051009 | 11.8 | 9.2 | 12.7 | 11.5 | 10.3 | 10.7 | 12 | 10.5 | 4 | 12.6 | 13.5 | 4.5 | 7 | 8.8 | 8.7 | 11.5 | 11.3 | 10.7 | 9.9 | 11.5 | 6.7 | 13.2 | 11.2 | 10.3 | 6 | 10.5 | 13 | 9.7 | 12.2 | 13.6 | 4.9 | 11.6
2004051010 | 12.6 | 9.7 | 13.5 | 12.6 | 11.8 | 11.9 | 12.8 | 11.9 | 5 | 13.7 | 13.8 | 5 | 9.1 | 10.4 | 9.3 | 13.2 | 13.9 | 11.9 | 11.5 | 12.9 | 8.8 | 14.3 | 12.9 | 11.4 | 7.2 | 11.2 | 15.6 | 10.4 | 14.6 | 14.7 | 6.2 | 12.7
2004051011 | 13 | 10.7 | 14.5 | 14.2 | 12.6 | 12.9 | 14 | 13.6 | 6 | 14.4 | 14.5 | 5.9 | 11.2 | 12.1 | 9.7 | 14.7 | 14.6 | 13.4 | 12.4 | 13.2 | 9.7 | 15.2 | 14.1 | 12.9 | 7.8 | 11.8 | 16.9 | 9.8 | 15.4 | 15.8 | 7.8 | 14.1
2004051012 | 13.5 | 11 | 15.7 | 15.9 | 12.6 | 14.5 | 14.7 | 14.8 | 6.1 | 15.5 | 15.2 | 6.6 | 11.2 | 12.7 | 11.1 | 16.3 | 16 | 14.5 | 13.8 | 14.8 | 10.3 | 15.8 | 15.3 | 13.2 | 7.8 | 12 | 17.9 | 10.2 | 15.6 | 17 | 9.1 | 14.9
2004051013 | 14.2 | 9.9 | 16.7 | 16.5 | 13.4 | 15.5 | 14.9 | 16.2 | 7.2 | 16.5 | 16 | 6.4 | 11.9 | 12.8 | 12.5 | 16.9 | 16.7 | 14.5 | 14.2 | 15.8 | 11 | 16.2 | 15.9 | 14.1 | 8.4 | 11.3 | 19.5 | 11.1 | 16.5 | 17.7 | 10.1 | 16
2004051014 | 14.1 | 9.8 | 16.7 | 17.2 | 13.4 | 16.3 | 15 | 16.5 | 7.7 | 16.5 | 16.4 | 6.6 | 11.7 | 13.7 | 12.7 | 17.5 | 15.6 | 15.1 | 13.9 | 16.5 | 10.2 | 16.5 | 15.7 | 15.1 | 9.6 | 11.3 | 19.4 | 11.4 | 16.7 | 18.2 | 10.1 | 16.5
2004051015 | 13.9 | 9.3 | 16 | 15.8 | 14.5 | 16.4 | 14.4 | 15.7 | 7.8 | 15 | 16.1 | 6.7 | 11.2 | 12.1 | 13.8 | 17.8 | 14.7 | 15.2 | 14.6 | 15.9 | 10.3 | 16.2 | 15.2 | 15.8 | 8.8 | 11 | 18.4 | 11.5 | 15.9 | 17.8 | 9.8 | 15.7
2004051016 | 13.7 | 9.2 | 16.4 | 14.2 | 14.3 | 16.5 | 14 | 15.7 | 7.3 | 14.9 | 15.2 | 6.4 | 11.3 | 10.9 | 13.6 | 17.1 | 14.1 | 15.3 | 14.5 | 14.7 | 9.5 | 17 | 15.2 | 15.3 | 7.6 | 10.6 | 17.9 | 11.4 | 14.9 | 17.7 | 8 | 15.6
2004051017 | 11.8 | 8.3 | 15.5 | 14.3 | 14 | 15.9 | 13.6 | 14.7 | 7.2 | 14.7 | 13.9 | 6.2 | 9.6 | 10.7 | 12.9 | 15.1 | 14.1 | 14.1 | 12.7 | 14 | 8.4 | 16.5 | 14.8 | 15 | 6.7 | 9.8 | 16.9 | 10.8 | 14.3 | 16.4 | 6.9 | 14.9
2004051018 | 10.4 | 6.9 | 13.3 | 13.7 | 13 | 15 | 13 | 14 | 5.9 | 13.2 | 13 | 5.3 | 8.7 | 8.3 | 11.4 | 14.4 | 12.7 | 13.1 | 11 | 12.1 | 6.9 | 15.9 | 13.2 | 13.6 | 5.8 | 8.9 | 15.6 | 9.3 | 13.4 | 14.9 | 5.6 | 12.9
2004051019 | 8.6 | 5.2 | 11.8 | 12.6 | 10.4 | 13.6 | 10.2 | 12.9 | 5.6 | 12.1 | 12.1 | 4.4 | 7 | 5.8 | 9.8 | 13.9 | 10.2 | 11.4 | 10.3 | 9.4 | 6 | 14.7 | 11.1 | 12.2 | 5.3 | 7.9 | 14.1 | 8.8 | 11.5 | 11.4 | 4.7 | 11.4
2004051020 | 7.7 | 3.8 | 11 | 11.4 | 9.4 | 11.9 | 8.6 | 11 | 5.6 | 11.5 | 10.6 | 3.4 | 6.1 | 4.6 | 9.4 | 12.8 | 9.3 | 9.8 | 10.2 | 8.1 | 5.3 | 14.1 | 10.5 | 12.3 | 4.9 | 7.3 | 12.9 | 7.9 | 10.4 | 10.4 | 3.8 | 9.5
2004051021 | 6.6 | 3.6 | 9.8 | 9.8 | 7.3 | 10.9 | 7.6 | 9.3 | 5.2 | 10 | 9.7 | 2.6 | 5.1 | 4 | 8.5 | 12.5 | 8.8 | 8.8 | 9.8 | 7 | 4.3 | 14.2 | 9.2 | 11.7 | 4.6 | 5.6 | 12.5 | 8.3 | 8.9 | 8.5 | 3.2 | 8.5
2004051022 | 5.4 | 3.8 | 9.7 | 8.9 | 7.3 | 9.5 | 7 | 8.1 | 5.4 | 8.8 | 9 | 1.9 | 4.8 | 3.7 | 7.2 | 11.8 | 7.9 | 6.8 | 8.1 | 7 | 3.3 | 13.7 | 8.1 | 10.6 | 3.8 | 4 | 12.2 | 8.7 | 8.2 | 7.6 | 3.4 | 7.4
2004051023 | 4.7 | 4.4 | 9.6 | 7.7 | 6.6 | 8.7 | 6.9 | 8 | 5.9 | 8.5 | 8.1 | 1.8 | 4.9 | 3.9 | 7.4 | 10.9 | 7.5 | 5.6 | 7.1 | 7.3 | 3.4 | 13.1 | 7.4 | 9.6 | 3.3 | 2.9 | 11.9 | 7.9 | 7.7 | 8 | 3.4 | 6.6
2004051100 | 4.4 | 3.8 | 8.2 | 7 | 6.2 | 8.1 | 6.7 | 7.4 | 5.9 | 8 | 7.1 | 1.4 | 4.6 | 4.5 | 7.4 | 10.5 | 6.7 | 5.8 | 7.4 | 7.3 | 3.7 | 12 | 7.2 | 9.4 | 2.7 | 2.6 | 11.1 | 7.8 | 7.1 | 8.3 | 3 | 6.1
2004051101 | 5.4 | 3.6 | 8.7 | 7.6 | 6.3 | 8 | 6.4 | 6.6 | 5.4 | 6.9 | 6.4 | 0.8 | 4.4 | 4.4 | 7 | 10.1 | 6.5 | 5.6 | 7.6 | 7.3 | 3.7 | 11.4 | 6.9 | 8.6 | 2.2 | 1.9 | 10.3 | 7.8 | 7.2 | 8.1 | 2.9 | 5.7
2004051102 | 5.7 | 3.7 | 8.4 | 7.3 | 6.9 | 7 | 5.5 | 5.8 | 4.9 | 6.4 | 7 | 0.9 | 4.2 | 4.7 | 6.9 | 9.8 | 6.5 | 4.6 | 7.4 | 7.6 | 4.2 | 11.3 | 6 | 8.2 | 0.5 | 1.5 | 10.2 | 8 | 8.9 | 6.7 | 2.8 | 5.5
2004051103 | 4.4 | 3.8 | 7.9 | 6.1 | 6.9 | 6.9 | 4.8 | 5.4 | 4.8 | 6.1 | 7.3 | 1.1 | 3.9 | 4.2 | 6.5 | 9.2 | 6.6 | 4.1 | 7.3 | 7.8 | 4.3 | 11 | 5.4 | 8 | -0.8 | 1.9 | 9.9 | 7.8 | 9.6 | 6.2 | 2.5 | 4.9
2004051104 | 3.8 | 3.7 | 7.1 | 6.3 | 7.1 | 6.7 | 4.3 | 5.6 | 4.6 | 5.5 | 7.4 | 1.4 | 3.3 | 3.8 | 6.1 | 9 | 6.5 | 4.5 | 7.2 | 6.9 | 2.6 | 10.9 | 5.3 | 7.8 | 0 | 2.1 | 9.8 | 7.3 | 9.2 | 5.9 | 2.4 | 4.9
2004051105 | 5.8 | 4 | 8.3 | 6.5 | 7.9 | 6.8 | 5.8 | 6.1 | 5.4 | 5.8 | 7.9 | 2 | 4.8 | 4 | 7.5 | 9.7 | 6.1 | 5 | 8.3 | 6.5 | 3.2 | 11.3 | 6.3 | 8.1 | 1.2 | 2.6 | 10 | 7.8 | 9.8 | 5.8 | 2.8 | 6.7
2004051106 | 9.5 | 6.1 | 11 | 8.9 | 9.2 | 8.3 | 8 | 7.3 | 6.7 | 8.3 | 8.8 | 3.1 | 6.6 | 5.6 | 9.6 | 10.8 | 7.4 | 6.9 | 9 | 8.3 | 5.9 | 11.5 | 9.1 | 8.8 | 2.3 | 4.4 | 11.8 | 8.5 | 10.7 | 8.9 | 4.5 | 8.1
2004051107 | 10.9 | 8.7 | 12.6 | 11.7 | 9.9 | 11.1 | 10.3 | 9.1 | 7.3 | 11.3 | 10.6 | 4.5 | 9.5 | 8.8 | 12 | 12.1 | 9.8 | 8.6 | 9.4 | 10.6 | 7.8 | 11.8 | 11.2 | 9.9 | 5 | 6.8 | 13.3 | 9 | 11.5 | 11.7 | 5 | 9.4
2004051108 | 12.1 | 10.7 | 14.1 | 13.3 | 10.2 | 14.1 | 12.5 | 12.4 | 7.4 | 12.8 | 12.9 | 6.8 | 11.6 | 11.2 | 13.4 | 13.6 | 12.5 | 11.6 | 10.1 | 12.6 | 11.3 | 12.5 | 12.8 | 11.5 | 7.3 | 9.8 | 14.9 | 10.1 | 12.8 | 14.4 | 7.5 | 10.9
2004051109 | 14.1 | 11.5 | 15.9 | 13.6 | 11.5 | 16.3 | 14.7 | 14.9 | 8.6 | 15.5 | 14.7 | 7.7 | 11.8 | 12.6 | 14.6 | 15.5 | 13.8 | 14.4 | 11.3 | 14.5 | 11.8 | 14.9 | 14.9 | 13.2 | 8.2 | 12.8 | 15.1 | 12 | 14.4 | 15.7 | 8.4 | 12.8
2004051110 | 15.3 | 9.3 | 16 | 14.6 | 13.3 | 17.8 | 16.4 | 16.8 | 10.2 | 16.9 | 15.5 | 8 | 12.1 | 12.5 | 15.3 | 16.8 | 15 | 16.3 | 13.6 | 16.1 | 11.5 | 16.5 | 16.1 | 15.4 | 9.2 | 12.9 | 17.3 | 13.3 | 15.3 | 16.4 | 9.1 | 15.1
2004051111 | 16.1 | 10.2 | 17.1 | 14.8 | 14.8 | 19.1 | 17.3 | 17.7 | 11.2 | 17.9 | 16 | 8.4 | 12.2 | 13.6 | 15.4 | 17.8 | 15.5 | 17.5 | 15.6 | 16.3 | 12.9 | 17.3 | 16.3 | 17.3 | 9.3 | 13.5 | 17.8 | 13.8 | 16 | 18.4 | 9.6 | 17
2004051112 | 17 | 11.8 | 17.7 | 16.9 | 16.9 | 19.6 | 17.1 | 18.7 | 11.4 | 18.1 | 16 | 8.4 | 12.7 | 14.1 | 15.1 | 18.3 | 17.1 | 18 | 16.7 | 16.4 | 13 | 17.2 | 16.8 | 18.7 | 9.6 | 14.7 | 20.9 | 14.4 | 16.7 | 18.9 | 9.8 | 17.9
2004051113 | 17.3 | 12.7 | 17.7 | 18.2 | 17.8 | 20 | 16.7 | 18.5 | 11.7 | 18.1 | 16.8 | 9.3 | 13.1 | 12.4 | 15.1 | 18.2 | 17.2 | 17.9 | 17.2 | 17.6 | 12.8 | 17.9 | 17.4 | 18.3 | 9.7 | 14.9 | 19.6 | 14.3 | 16.6 | 19.1 | 10.2 | 18.5
2004051114 | 16.9 | 11.6 | 18.9 | 19.1 | 17.8 | 20.2 | 17.8 | 19.1 | 11.8 | 17.2 | 18.9 | 9.4 | 13.2 | 12.1 | 16.6 | 19 | 18.4 | 17.6 | 16.9 | 18.4 | 12 | 18.3 | 18.4 | 17.7 | 10.2 | 13.2 | 19.8 | 14.6 | 16.3 | 18.6 | 10.3 | 19.6
2004051115 | 17.4 | 11.4 | 19 | 18.6 | 17.8 | 20.6 | 18.3 | 18.5 | 11.2 | 17.7 | 18.3 | 9.7 | 12.7 | 12.8 | 16.7 | 19.8 | 16.9 | 18.3 | 17.4 | 17.3 | 10.8 | 15.8 | 18.7 | 18 | 10.1 | 13.1 | 20 | 15 | 17.6 | 18.6 | 10 | 18.5
2004051116 | 17 | 11.3 | 18.7 | 17.4 | 17.1 | 20.1 | 17.8 | 18.6 | 10.7 | 18.1 | 17.7 | 9.7 | 12.3 | 13.3 | 16.6 | 19.4 | 17.6 | 18.1 | 17 | 17.1 | 11.5 | 16 | 18.2 | 17.9 | 9.8 | 13 | 19.7 | 15 | 18.4 | 18.8 | 9.4 | 17.8
2004051117 | 16.3 | 10.2 | 17.9 | 15.2 | 16.3 | 19.3 | 17.5 | 18.1 | 10.3 | 17.2 | 15.4 | 7.6 | 11.3 | 11.9 | 15.9 | 18.5 | 15.7 | 17.4 | 16.9 | 16.1 | 11.7 | 16.2 | 17.6 | 17 | 9.2 | 12.2 | 18.1 | 14.3 | 17.1 | 18.3 | 9.1 | 17.8
2004051118 | 13.4 | 9.6 | 15.3 | 13.8 | 14.3 | 17.2 | 16.3 | 16.1 | 8.7 | 15.1 | 14.2 | 6.2 | 9.9 | 8.8 | 13.6 | 17 | 13 | 14.1 | 13.5 | 13.9 | 10.9 | 16.1 | 15.4 | 16 | 7.3 | 9.7 | 16.7 | 12.7 | 14.3 | 15.7 | 8 | 15.8
2004051119 | 10.1 | 7.7 | 13.7 | 12.7 | 11 | 14.6 | 13.4 | 12.9 | 8.1 | 13.6 | 12.2 | 4.8 | 8.6 | 7 | 12 | 14.8 | 11.5 | 11.8 | 11 | 11.6 | 7.5 | 14.5 | 13.3 | 15.3 | 5.7 | 7.5 | 14.9 | 10.7 | 12.3 | 13.1 | 6.7 | 12.4
2004051120 | 9 | 6.1 | 11.8 | 12.4 | 10.6 | 12.9 | 10.5 | 12 | 7.9 | 12.3 | 10 | 3.8 | 7.5 | 5.7 | 10.4 | 13.4 | 10.8 | 12.6 | 9.3 | 10.2 | 5.7 | 13.4 | 12.2 | 14.3 | 4.3 | 6.3 | 13.3 | 10.6 | 10.5 | 12.4 | 5.7 | 10.3
2004051121 | 7.8 | 5 | 11.9 | 11.5 | 8.4 | 11.4 | 9.5 | 10.3 | 7.7 | 12.2 | 7.7 | 2.6 | 6.9 | 5.3 | 10.9 | 11.7 | 9.6 | 12.3 | 9.1 | 9.3 | 4.9 | 12.9 | 10.5 | 13.5 | 1.7 | 6.1 | 13.2 | 10.3 | 9 | 11.6 | 5 | 9.2
2004051122 | 6.4 | 4.9 | 11 | 9.9 | 7.6 | 10.4 | 8.4 | 9.2 | 7.6 | 10.3 | 7.7 | 2.1 | 6.4 | 4.7 | 10.9 | 10.6 | 9.2 | 9 | 8.4 | 8.1 | 4.1 | 12.5 | 9.5 | 12.9 | 0.7 | 6 | 12.3 | 9.6 | 8.4 | 9.4 | 4.4 | 8.4
2004051123 | 5.7 | 4.5 | 9.3 | 9.5 | 6.5 | 9.8 | 7.5 | 8.5 | 7.2 | 9.6 | 7.5 | 1.9 | 5.8 | 4.1 | 10.6 | 9.7 | 8.5 | 7.9 | 7.3 | 7.4 | 3.5 | 12 | 8.6 | 11.9 | 1.2 | 5.5 | 10.9 | 9.9 | 8 | 8 | 4.3 | 7.4
2004051200 | 5 | 4.3 | 9 | 8.2 | 6 | 9.4 | 6.9 | 8.2 | 7.7 | 8.1 | 6.7 | 1.7 | 5.6 | 3.9 | 9.7 | 9 | 7.8 | 6.6 | 7 | 7 | 3.5 | 11.7 | 7.8 | 11.2 | 0.3 | 5.1 | 10.1 | 8.7 | 8.3 | 6.5 | 4.3 | 6.5
2004051201 | 4.7 | 4.2 | 8.3 | 7.9 | 5.4 | 8.6 | 6.2 | 7.1 | 7.5 | 7.6 | 5.6 | 1 | 5.1 | 4 | 9.6 | 8.4 | 7.2 | 5.8 | 6.4 | 6.6 | 3.6 | 11.1 | 7.3 | 10.2 | -0.6 | 3.1 | 8.8 | 8.6 | 9.6 | 5.6 | 4 | 5.9
2004051202 | 4.1 | 4 | 7.8 | 6.3 | 4.9 | 7.8 | 5.7 | 6.8 | 6.5 | 6.4 | 6 | 0.6 | 4.9 | 3.9 | 8.8 | 8 | 6.5 | 5.6 | 6.1 | 6 | 3.6 | 11.1 | 6.7 | 9.3 | -0.5 | 3.1 | 8.3 | 8 | 9.9 | 5.2 | 3.3 | 5.4
2004051203 | 3.4 | 3.5 | 7.3 | 6.6 | 4.9 | 7.4 | 5.2 | 6.3 | 6 | 6.6 | 6.2 | 0.2 | 4.2 | 3.6 | 8.5 | 7.5 | 6.2 | 4.7 | 5.9 | 5.6 | 2.5 | 11.1 | 6.4 | 9.7 | -0.9 | 2.5 | 8.1 | 7.4 | 9.6 | 5 | 2.6 | 4.8
2004051204 | 3.4 | 3.7 | 6.6 | 7 | 4.8 | 7.1 | 4.8 | 6 | 6.5 | 6 | 6.2 | 0 | 4.3 | 2.9 | 8.4 | 7.3 | 5.9 | 4.6 | 6.1 | 5.4 | 2.4 | 11.1 | 5.8 | 9.8 | -1.6 | 2.2 | 7.5 | 7.1 | 9.5 | 6 | 2.3 | 4.8
2004051205 | 5.7 | 4.2 | 7.1 | 6.8 | 7.3 | 8.8 | 6 | 7.3 | 7.7 | 7.2 | 6.7 | 0.5 | 5.5 | 3.2 | 8.4 | 8.5 | 5.7 | 6.7 | 8.4 | 6.4 | 5.5 | 11.6 | 7.5 | 9.5 | -1.1 | 3.9 | 9.3 | 7.7 | 9.1 | 7.4 | 2.2 | 7
2004051206 | 9.2 | 7.1 | 10.5 | 9.3 | 9.9 | 9.6 | 8.6 | 9.9 | 9 | 9.3 | 9.6 | 3.5 | 7.6 | 5.5 | 8.5 | 11.5 | 6.8 | 9.8 | 9.8 | 8.8 | 9.2 | 12 | 10.4 | 10.1 | 1.7 | 6.8 | 11.4 | 8.9 | 10.1 | 10.4 | 3.7 | 10.1
2004051207 | 11.3 | 9.7 | 13.3 | 11.3 | 10.8 | 9.8 | 11.7 | 12.9 | 10.1 | 12 | 12.5 | 6.9 | 10.1 | 9.6 | 8.6 | 13.3 | 10.7 | 11.9 | 11.2 | 10.8 | 10.8 | 12.7 | 12.1 | 13.1 | 5.3 | 9.3 | 13.5 | 10.6 | 12.2 | 13.2 | 7.2 | 12.4
2004051208 | 12.8 | 11.4 | 14.7 | 12.9 | 12.1 | 10.2 | 14.7 | 14.9 | 10.1 | 14.3 | 15 | 9.7 | 12.1 | 11.2 | 9.2 | 14.8 | 13.7 | 14.5 | 12.6 | 13.3 | 11.7 | 13.3 | 13.4 | 15.2 | 8.2 | 11.9 | 15.8 | 11.6 | 14.3 | 16.7 | 9.5 | 14.3
2004051209 | 14.8 | 12.7 | 16.3 | 14.5 | 13.7 | 11.5 | 16.5 | 16.4 | 10.9 | 16.4 | 17.3 | 10.7 | 13.2 | 12.5 | 10.1 | 16.3 | 15.7 | 16.8 | 14.8 | 15.2 | 13 | 13.8 | 15.4 | 17 | 10 | 14.1 | 17.6 | 12.8 | 16.7 | 18.6 | 10.8 | 16.4
2004051210 | 16.4 | 12.9 | 17.8 | 16 | 15.9 | 13.5 | 17.8 | 17.4 | 11.7 | 18.2 | 18.2 | 10.8 | 13.2 | 14.3 | 11.3 | 18.3 | 17.1 | 17.9 | 16.7 | 16.5 | 13.8 | 16 | 16.6 | 18.3 | 11.2 | 15.2 | 19.4 | 13.9 | 18.1 | 19.8 | 10.5 | 17.9
2004051211 | 17.6 | 13.8 | 19.3 | 17.6 | 17.7 | 16.1 | 18.3 | 18.6 | 11.9 | 18.9 | 19.8 | 12.2 | 14.2 | 15.6 | 13 | 19.4 | 18.3 | 18.8 | 18.1 | 17.6 | 14.1 | 17.2 | 18 | 19.4 | 12 | 13 | 21.2 | 15.2 | 19.4 | 20.4 | 12.3 | 19.2
2004051212 | 18.4 | 14.6 | 19.9 | 18.8 | 18.5 | 17.2 | 18.9 | 19.4 | 11.9 | 19.4 | 20.6 | 11.5 | 13.9 | 16 | 14.4 | 20.4 | 19.5 | 18.7 | 18.7 | 18.9 | 14.1 | 17 | 18.7 | 19.8 | 12.3 | 14.1 | 22.4 | 16.6 | 20.4 | 20.5 | 12.3 | 19.9
2004051213 | 19.1 | 14.4 | 20 | 20.1 | 19.1 | 18.4 | 19 | 19.6 | 12 | 20 | 20.8 | 11.3 | 13.8 | 14.6 | 15.5 | 21.1 | 19 | 19.2 | 19.4 | 19.5 | 13.7 | 13.6 | 19.1 | 19.5 | 11 | 15.2 | 22.1 | 16.9 | 21.4 | 20.6 | 11.8 | 20.1
2004051214 | 17.5 | 14 | 16.7 | 17.6 | 18.5 | 18.2 | 19.5 | 19.4 | 11.7 | 20.1 | 21 | 7.1 | 14.9 | 13.1 | 16 | 20.8 | 17 | 19.1 | 18.3 | 19.6 | 13.3 | 13.1 | 19.5 | 18.9 | 11.3 | 15.7 | 22.9 | 17 | 19.7 | 20.6 | 11.6 | 18.7
2004051215 | 17.6 | 12.8 | 16 | 15.1 | 15.8 | 17.8 | 18.6 | 17.9 | 11.9 | 17.7 | 20.4 | 8.7 | 15.1 | 9.2 | 15.7 | 18.4 | 12.7 | 18.8 | 17.4 | 18.3 | 13.5 | 12.9 | 18.9 | 19.1 | 10.6 | 14 | 21.1 | 14.6 | 16.7 | 20.9 | 12.4 | 17.3
2004051216 | 16.9 | 11.6 | 15.9 | 14.4 | 13.4 | 16.3 | 17.6 | 16.3 | 10.7 | 15.2 | 18.7 | 7.8 | 14 | 8.8 | 14.7 | 17.6 | 12.5 | 17.6 | 16.2 | 16.6 | 11.5 | 13.5 | 16.2 | 18.1 | 6.2 | 10.7 | 19.6 | 12.7 | 14.7 | 19.7 | 11.3 | 16.6
2004051217 | 15.3 | 9.7 | 14.4 | 13.3 | 11.6 | 14.8 | 16.3 | 16.4 | 9.2 | 12.9 | 15.8 | 7.5 | 11.3 | 8.1 | 12.8 | 18 | 11.7 | 15.9 | 11.3 | 13.4 | 10.7 | 13.2 | 13.5 | 16.4 | 6.1 | 8.6 | 18.9 | 10.7 | 13.7 | 18.1 | 10.5 | 16.3
2004051218 | 12 | 7.7 | 12.8 | 11.5 | 11.7 | 13.6 | 14.6 | 15.6 | 8.4 | 12.6 | 13.6 | 6.5 | 9.8 | 7.4 | 11.8 | 16.2 | 10.2 | 14.3 | 10.4 | 11.2 | 9.3 | 12.7 | 11.6 | 14.8 | 5.1 | 8.2 | 16.8 | 9.4 | 12.7 | 16.9 | 8.7 | 12.5
2004051219 | 11.1 | 6.8 | 12.1 | 10.7 | 11.2 | 13 | 13.1 | 14.9 | 7.6 | 11.3 | 12.6 | 5.2 | 7.4 | 6.8 | 10.6 | 14.9 | 9.8 | 13.3 | 10.3 | 10.9 | 8.8 | 12.3 | 10.8 | 13.8 | 4 | 8 | 14.5 | 9.6 | 12.3 | 15.1 | 7.2 | 11.3
2004051220 | 11 | 6.5 | 11.3 | 10.3 | 11 | 12.7 | 12.2 | 12.9 | 7.2 | 10.2 | 12 | 4.5 | 7.2 | 6.5 | 9.8 | 13.9 | 9.4 | 12.9 | 10.3 | 10.6 | 8 | 11.9 | 10.6 | 13.4 | 3.7 | 7 | 12.1 | 9.8 | 12 | 14.1 | 7 | 10.7
2004051221 | 10.8 | 6.2 | 10.4 | 10 | 11.2 | 11.9 | 12 | 11.8 | 6.4 | 10.3 | 11.7 | 3.7 | 7 | 6.4 | 9.4 | 14.1 | 9.3 | 12.4 | 11.2 | 10.4 | 7.3 | 12 | 10.1 | 13 | 3.6 | 6.6 | 10.5 | 9.6 | 11.7 | 12.7 | 6.5 | 10.7
2004051222 | 10.7 | 4.6 | 9.9 | 9.4 | 11 | 11.6 | 11.2 | 11.6 | 5.7 | 10.3 | 11.5 | 3.4 | 6.7 | 6.1 | 9 | 13.6 | 9.2 | 11.8 | 10.9 | 9.9 | 7.1 | 11.5 | 9.9 | 12.9 | 4.5 | 6.4 | 9.9 | 9.3 | 11.7 | 11.8 | 5.7 | 10.6
2004051223 | 10.3 | 4 | 10.2 | 9.5 | 10.8 | 11.1 | 10.5 | 11.9 | 5.3 | 10.2 | 11.6 | 3.6 | 6.9 | 6 | 8.6 | 12.8 | 9.4 | 9.6 | 10.5 | 9.2 | 7.1 | 11.2 | 9.8 | 11.9 | 4.4 | 5.9 | 9.8 | 8.8 | 11.7 | 11.3 | 5 | 10.2
2004051300 | 9.9 | 4.1 | 9.4 | 9.5 | 10.9 | 10.5 | 10.7 | 11.8 | 5 | 10.2 | 11.2 | 3.6 | 6.7 | 5.8 | 8.2 | 11.2 | 9.4 | 10.4 | 10.2 | 9.2 | 6.7 | 10.8 | 9.8 | 11.1 | 4.2 | 5.6 | 9.6 | 8.4 | 11.5 | 10.5 | 4.3 | 9.7
2004051301 | 9.7 | 4.3 | 9.2 | 9.5 | 10.6 | 9.7 | 10.1 | 11.3 | 4.5 | 10.3 | 11.5 | 3.6 | 6.5 | 5.8 | 7.8 | 11.4 | 9.3 | 10.8 | 9.8 | 9.3 | 6.3 | 9.9 | 9.7 | 10.7 | 4.1 | 5.3 | 8.9 | 7.9 | 11.1 | 10.2 | 3.9 | 9.1
2004051302 | 9.3 | 4.3 | 8.9 | 9.5 | 10.5 | 9.3 | 10 | 11 | 4.2 | 9.6 | 11.3 | 3.6 | 6.3 | 5.7 | 7.3 | 10.6 | 9.4 | 10.2 | 9.4 | 9.3 | 5.5 | 9.8 | 9.8 | 10.6 | 3.8 | 5.2 | 7.9 | 7.6 | 10.3 | 9.3 | 3.7 | 8.5
2004051303 | 9 | 4.2 | 8.7 | 9.4 | 10.1 | 9.1 | 9.9 | 10.6 | 4 | 9.1 | 10.3 | 3.6 | 6.2 | 5.6 | 7.2 | 9.4 | 9.6 | 9.5 | 9.4 | 9.3 | 5.6 | 9.6 | 9.5 | 10.4 | 3.8 | 5.2 | 8.3 | 7.4 | 10.1 | 9.3 | 3.4 | 8.6
2004051304 | 8.8 | 4.3 | 8.9 | 9.4 | 10 | 8.9 | 9.8 | 9.8 | 3.9 | 8.8 | 10.3 | 3.5 | 6 | 5 | 7 | 8.5 | 9.6 | 8.8 | 9.2 | 9.4 | 5 | 9.6 | 9.2 | 9.8 | 3.7 | 5.1 | 8.4 | 7 | 9.9 | 9.2 | 3.2 | 8.2
2004051305 | 8.6 | 4.4 | 10.1 | 9.3 | 9.7 | 8.8 | 9.6 | 9.7 | 4.1 | 8.8 | 10.5 | 3.6 | 5.9 | 4.8 | 7 | 11.2 | 9.2 | 9.9 | 9.3 | 9.5 | 5 | 9.6 | 9.3 | 10.4 | 3.8 | 5.7 | 8.9 | 6.7 | 9.9 | 9.4 | 3.3 | 8.7
2004051306 | 8.9 | 4.9 | 11.8 | 9.5 | 9.7 | 9.4 | 9.4 | 10.3 | 5 | 8.9 | 10.7 | 3.9 | 6.2 | 5 | 7.3 | 12.2 | 9.4 | 9.8 | 9.8 | 9.6 | 5 | 10.2 | 9.3 | 9.8 | 4.2 | 6.2 | 10.5 | 6.5 | 10 | 10.3 | 3.6 | 9.5
2004051307 | 9.5 | 4.9 | 12.7 | 9.7 | 10 | 10.2 | 9.8 | 10.7 | 5.3 | 9.6 | 10.8 | 4.5 | 6.9 | 5.1 | 8.2 | 13.4 | 9.8 | 10.3 | 9.8 | 9.8 | 5.6 | 10.8 | 9.5 | 10.3 | 5.7 | 6.9 | 12.8 | 6.6 | 9.8 | 11.6 | 5.2 | 10.4
2004051308 | 9.8 | 4.9 | 13.1 | 9.9 | 10.2 | 11.3 | 10.4 | 10.9 | 4.9 | 10.7 | 10.7 | 4.3 | 7.9 | 5.2 | 8.9 | 14.2 | 10.1 | 10.6 | 9.7 | 10.1 | 6.5 | 11.3 | 9.9 | 11.1 | 7.1 | 7.5 | 14.4 | 6.8 | 10.2 | 12.8 | 6.2 | 10.7
2004051309 | 9.9 | 5.2 | 14.4 | 10.2 | 10.8 | 11.9 | 10.5 | 11 | 5.9 | 11.1 | 11.1 | 4.6 | 8.5 | 5.3 | 8.7 | 14.6 | 10.8 | 11.6 | 10.2 | 10.2 | 6.1 | 12.2 | 10.4 | 11.8 | 7.7 | 8.1 | 16.3 | 7.7 | 10.5 | 14.1 | 7.1 | 10.9
2004051310 | 9.4 | 5.1 | 15.2 | 10.6 | 11.8 | 11.9 | 11.2 | 11.1 | 6.1 | 12 | 12.6 | 4.7 | 9.3 | 5.6 | 8.6 | 15 | 12.4 | 12.4 | 10.3 | 12.4 | 6.2 | 14 | 11.6 | 12.3 | 7.8 | 8.1 | 17.7 | 8 | 11.5 | 15.6 | 8.3 | 10.7
2004051311 | 9.3 | 5.6 | 15.9 | 11.1 | 12 | 11.7 | 12 | 10.7 | 6 | 12.2 | 12.4 | 4.9 | 10 | 6 | 9 | 15.3 | 12.2 | 13.1 | 11.5 | 12 | 6 | 15.9 | 12.5 | 12.1 | 7.9 | 8.6 | 18.4 | 8.9 | 12.7 | 16.1 | 8.3 | 11.3
2004051312 | 9.7 | 6.5 | 15.9 | 11.9 | 11 | 11.2 | 11.5 | 11.1 | 6.5 | 12 | 12.7 | 5 | 9.5 | 6.3 | 8.6 | 15.7 | 12.7 | 12.9 | 12.4 | 12.4 | 6.2 | 17 | 12.6 | 12.4 | 7.7 | 8.8 | 19.4 | 9 | 12.5 | 18.1 | 10.3 | 11.9
2004051313 | 11.5 | 7.2 | 16 | 11.4 | 11.1 | 11.5 | 11.7 | 12.2 | 7.4 | 13.1 | 12.7 | 4.7 | 9.7 | 6.5 | 8.7 | 16.1 | 12.4 | 12.8 | 11.8 | 13.2 | 6.4 | 18.3 | 12.6 | 13.1 | 8 | 8.7 | 19.1 | 8.9 | 12.2 | 18.5 | 10.4 | 12.6
2004051314 | 11.9 | 7.3 | 15.8 | 11.1 | 11.1 | 11.2 | 11.6 | 13 | 7.3 | 12.9 | 12.7 | 4.7 | 9.8 | 6.4 | 8.4 | 16.4 | 11.9 | 12.3 | 11.6 | 13.1 | 6 | 19.9 | 12.4 | 13.7 | 8.4 | 9 | 18.5 | 8 | 11.1 | 18.9 | 9.7 | 13
2004051315 | 11 | 6.7 | 15.6 | 11.4 | 11.2 | 10.9 | 11.9 | 13.1 | 6.7 | 12.6 | 12.1 | 4.7 | 9.5 | 6.2 | 8.4 | 16.1 | 11.5 | 11.9 | 11.4 | 12.5 | 6.1 | 21.9 | 12.5 | 12.4 | 8.4 | 9.6 | 18.3 | 7.9 | 10.7 | 18.2 | 9.8 | 12.6
2004051316 | 10.4 | 6.3 | 15.3 | 11.4 | 11.1 | 11.2 | 12.2 | 12.9 | 6.2 | 12.1 | 11.4 | 4.2 | 8.7 | 6 | 8.6 | 15.3 | 11.3 | 12.4 | 11.2 | 11.7 | 5.9 | 19.9 | 12.4 | 12 | 8.4 | 8.7 | 18.3 | 7.7 | 10.6 | 17.9 | 9.1 | 11.9
2004051317 | 10 | 5.7 | 14.5 | 11.2 | 11 | 10.9 | 11.2 | 12.5 | 4.8 | 11.1 | 10.9 | 3.9 | 7.8 | 5.7 | 8.2 | 13.8 | 11 | 11.8 | 10.7 | 11.2 | 5.8 | 17.4 | 11.9 | 11.3 | 6.8 | 7.7 | 16.8 | 7.5 | 9.9 | 17 | 8.3 | 11.5
2004051318 | 9.8 | 5.3 | 13.7 | 10.8 | 10.6 | 10.6 | 10.9 | 11.6 | 4.2 | 10.7 | 10.3 | 3.2 | 6.8 | 5.7 | 8.1 | 12.6 | 10.4 | 10.4 | 10.3 | 10.8 | 5.8 | 16.8 | 11.2 | 10.8 | 5.8 | 6.9 | 14.7 | 7.3 | 9.9 | 15 | 7.3 | 11.2
2004051319 | 9.4 | 5.1 | 13.1 | 10.5 | 9.9 | 10.3 | 10.3 | 11 | 4.1 | 10.4 | 10.1 | 2.6 | 6.2 | 5.6 | 7.5 | 11.8 | 10.2 | 8.5 | 9.9 | 10.6 | 5.6 | 16.6 | 10.7 | 10.7 | 5 | 6.4 | 13.7 | 7.1 | 9.9 | 12.8 | 5.9 | 10.6
2004051320 | 8.6 | 4.9 | 12.6 | 10.3 | 9.3 | 9.9 | 9.7 | 10.4 | 4.2 | 9.6 | 9.8 | 2.5 | 5.8 | 5.7 | 6.9 | 11.2 | 10 | 8.1 | 9.6 | 10.2 | 5.3 | 15.4 | 10.4 | 10.5 | 4.7 | 5.7 | 13.3 | 6.9 | 9.8 | 12.7 | 5.3 | 10
2004051321 | 8.6 | 4.7 | 11.9 | 10 | 9.4 | 9.7 | 9.2 | 9.9 | 4.3 | 9.1 | 9.1 | 2.4 | 5.3 | 5.8 | 6.9 | 10.9 | 9.4 | 7.7 | 9.4 | 10 | 5.3 | 14.4 | 10.1 | 9.9 | 4.1 | 4.4 | 12.7 | 6.7 | 9.4 | 12.1 | 5 | 9.4
2004051322 | 8 | 4.6 | 10 | 9.4 | 9.4 | 9.5 | 8.4 | 8.7 | 4.2 | 8.2 | 8.3 | 2 | 5.1 | 5.6 | 7 | 10.4 | 8.5 | 6.1 | 8.9 | 9.6 | 5.3 | 13.2 | 9.6 | 8.7 | 3.2 | 3.6 | 11.7 | 6.7 | 8.5 | 11.9 | 4.2 | 8
2004051323 | 5.9 | 4.6 | 9.3 | 9.2 | 9.2 | 9.3 | 8 | 6.8 | 3.9 | 7.5 | 7.1 | 1.8 | 4.9 | 5.4 | 6.9 | 10.4 | 7.3 | 7.1 | 6.8 | 9.5 | 5.1 | 12.3 | 9.2 | 8.7 | 2.8 | 3.4 | 10.9 | 6.7 | 8.1 | 11.7 | 4.3 | 6.2
2004051400 | 4.5 | 4.4 | 6.7 | 8.9 | 7.9 | 8.9 | 7.9 | 6 | 3.7 | 6.7 | 6.7 | 1.5 | 4.7 | 5.1 | 6.4 | 10.6 | 7 | 7.3 | 6.1 | 9.5 | 4.6 | 11.6 | 8.9 | 8.2 | 1 | 2 | 10 | 6.6 | 7.3 | 11.4 | 3.2 | 5.9
2004051401 | 3.2 | 4.4 | 6.5 | 9 | 5.6 | 7.8 | 7.7 | 5.3 | 3.5 | 5.9 | 6.4 | 1.7 | 4.5 | 4.9 | 6.2 | 10.4 | 7 | 6.6 | 5.7 | 9.4 | 4.6 | 10.8 | 8.5 | 8.1 | 0.4 | 0.9 | 10.2 | 6.5 | 7.8 | 10.8 | 2 | 5
2004051402 | 4.6 | 4.2 | 6 | 8.7 | 5.9 | 6.9 | 7.2 | 6 | 3.1 | 5.2 | 6.9 | 1.4 | 4.4 | 4.5 | 6.7 | 10.1 | 6.8 | 4.7 | 5.7 | 9.1 | 4.5 | 10 | 8.2 | 7.2 | -1.4 | 0.9 | 9.9 | 6.4 | 8.2 | 10.4 | 1.3 | 4.9
2004051403 | 5.6 | 4 | 5.4 | 8.6 | 6.3 | 7.1 | 6.6 | 6.8 | 2.8 | 5.4 | 7.5 | 1.4 | 4.1 | 4.4 | 6.6 | 9.9 | 6.6 | 4.8 | 7 | 8.8 | 4.5 | 9.7 | 8.2 | 7.2 | -3.6 | 0.5 | 9.3 | 6.1 | 7.7 | 10 | 1.1 | 5.9
2004051404 | 6.1 | 3.9 | 5.1 | 8.6 | 5.7 | 7.5 | 6.3 | 7.6 | 2.8 | 5.8 | 7.6 | 1.4 | 4.1 | 4.3 | 6.6 | 9.8 | 6.7 | 5.5 | 8 | 8.7 | 4.3 | 9.4 | 8.2 | 7.3 | -3 | 1.1 | 8.3 | 6 | 7 | 9.6 | 1.6 | 6.4
2004051405 | 7.2 | 4.2 | 6.2 | 8.8 | 7.2 | 7.9 | 7.2 | 8.6 | 3.4 | 6.8 | 8.3 | 1.4 | 4.2 | 4.3 | 6.9 | 9.6 | 7.2 | 6.8 | 8.5 | 9 | 4.7 | 9.7 | 8.6 | 8.9 | -2.4 | 2.8 | 8.8 | 6.2 | 7.9 | 9.5 | 2.4 | 7.8
2004051406 | 8.7 | 4.4 | 8.3 | 9.3 | 9.1 | 8.8 | 9 | 10 | 4 | 8.6 | 9.2 | 1.8 | 4.8 | 4.6 | 7.8 | 9.7 | 8.3 | 8.5 | 9.3 | 9.4 | 5.9 | 11.6 | 9.2 | 10.3 | 0.8 | 4.5 | 9.8 | 6.9 | 9 | 9.6 | 3.8 | 9.4
2004051407 | 9.6 | 4.8 | 9.7 | 10.4 | 10.3 | 10.6 | 9.8 | 11 | 5.5 | 11.1 | 10.1 | 3.1 | 6.2 | 5.2 | 9.2 | 10 | 10.3 | 11 | 10.2 | 9.9 | 7.1 | 12.2 | 10.3 | 11.3 | 4.1 | 7.6 | 11.1 | 7.7 | 10.5 | 10.2 | 5.9 | 11
2004051408 | 11.4 | 5.9 | 10.8 | 12.1 | 11.7 | 13.2 | 11 | 12.1 | 7.2 | 12.7 | 11.5 | 4 | 8.3 | 6.6 | 10.6 | 10.9 | 12.3 | 12 | 11.6 | 11.4 | 8.5 | 12.8 | 11.6 | 12.5 | 5.2 | 7.9 | 12.8 | 8.6 | 12.7 | 12.3 | 7.2 | 12.6
2004051409 | 13.2 | 6.7 | 11.6 | 13.3 | 13.4 | 14.2 | 12.8 | 13.4 | 7.4 | 14.6 | 14.3 | 5.4 | 8.8 | 7.7 | 11.8 | 12 | 13.2 | 13.6 | 13 | 11.6 | 9.4 | 15.2 | 12.8 | 13.7 | 6.7 | 10.4 | 14.5 | 10.1 | 13.7 | 14.5 | 8.9 | 14.7
2004051410 | 14.4 | 7.3 | 13.1 | 14.6 | 14.2 | 14.9 | 14.1 | 15.2 | 7.4 | 16.6 | 15.7 | 6.7 | 10.7 | 9.3 | 12.3 | 13.4 | 14.5 | 14 | 14.3 | 13 | 10.4 | 17.8 | 14.1 | 15.2 | 8.6 | 11.8 | 16 | 11.2 | 14.3 | 16.5 | 10.6 | 15.5
2004051411 | 14.7 | 9.6 | 14.5 | 15.4 | 15.4 | 15.3 | 15.2 | 15.4 | 9.2 | 16.7 | 16.7 | 8 | 12.1 | 10.8 | 12.8 | 14.8 | 16.4 | 15.2 | 15.2 | 14.8 | 11.5 | 18.9 | 15.1 | 16.1 | 10.1 | 13.1 | 16.7 | 12 | 15.9 | 17.8 | 11.9 | 15.7
2004051412 | 15.4 | 11 | 14.7 | 16.6 | 15.5 | 15.8 | 15.4 | 16.4 | 10.3 | 16.8 | 17.7 | 8.7 | 12.7 | 12.1 | 12.9 | 16.1 | 17.3 | 15.9 | 15.9 | 16 | 11.1 | 19.9 | 15.7 | 16.9 | 11 | 13.3 | 17.8 | 13.2 | 16.9 | 18.9 | 12.2 | 16
2004051413 | 15.2 | 12.2 | 16.3 | 17.7 | 15.1 | 16 | 15.9 | 17 | 10.4 | 16.4 | 18.5 | 9.7 | 13.9 | 12.8 | 13.5 | 17.1 | 17.7 | 16.9 | 15.9 | 16.6 | 12.3 | 20.2 | 16.6 | 17.1 | 11.4 | 14.1 | 19.1 | 13.7 | 17.2 | 19.5 | 12.4 | 16.8
2004051414 | 15.1 | 11.9 | 17.3 | 17.7 | 16 | 16.2 | 16.6 | 16.8 | 10.5 | 16.3 | 18.5 | 10.1 | 14.3 | 13.5 | 13.9 | 17.6 | 17.5 | 16.8 | 16.1 | 17.2 | 11.8 | 20.4 | 16.7 | 17.3 | 10.7 | 14.3 | 19.9 | 14.3 | 16.6 | 20.2 | 12.2 | 16.7
2004051415 | 15.7 | 11.4 | 17.7 | 18 | 15.7 | 16.7 | 16.5 | 16.7 | 10.3 | 16.3 | 18.4 | 9.6 | 13.8 | 13.6 | 14.3 | 18.1 | 17.8 | 15.9 | 16.2 | 17.1 | 11.8 | 21 | 16.8 | 16.7 | 10.3 | 13.4 | 19.8 | 14.2 | 16.8 | 20.1 | 12.1 | 17.1
2004051416 | 15.7 | 10.8 | 17.4 | 16.4 | 15.5 | 16.7 | 16.5 | 16.7 | 9.6 | 16.6 | 17 | 8.6 | 13.1 | 12.7 | 14.2 | 18 | 16.3 | 15.5 | 16.1 | 17.1 | 11.2 | 20.7 | 16.6 | 15.6 | 9.6 | 12.2 | 19.3 | 12.9 | 16.3 | 19.7 | 11 | 16.9
2004051417 | 15.1 | 9.6 | 17.1 | 15.4 | 14.7 | 16.3 | 15.6 | 16.4 | 9.2 | 15.3 | 15.3 | 7.7 | 10.4 | 11.3 | 13.9 | 17.4 | 15.3 | 15.5 | 14.5 | 15.9 | 10.9 | 19.1 | 16.3 | 15.6 | 8.1 | 10.9 | 17.9 | 12.6 | 15.5 | 18.7 | 10.6 | 15.7
2004051418 | 13.7 | 9.1 | 16.3 | 14.5 | 13.9 | 15.9 | 14.5 | 14.7 | 8.1 | 14.1 | 14.8 | 6.7 | 9.4 | 10.5 | 12.5 | 15.7 | 13.9 | 13.7 | 14 | 15 | 9.5 | 18.7 | 15.5 | 14.3 | 7.4 | 9.3 | 16.1 | 11.3 | 14.3 | 17.2 | 9.5 | 14.1
2004051419 | 10.6 | 8.2 | 15.7 | 13.8 | 12.6 | 14.7 | 13.6 | 12.4 | 7 | 13.2 | 14 | 5.8 | 8.7 | 8.1 | 10.8 | 13.7 | 13.3 | 12.6 | 13.2 | 13.9 | 8.1 | 18.4 | 14.6 | 13.9 | 6.2 | 8.4 | 15.4 | 9.8 | 12.9 | 14.9 | 8.2 | 12.5
2004051420 | 8 | 7.4 | 14.8 | 12.7 | 11.3 | 12.7 | 12.6 | 10 | 6.2 | 11.9 | 12.6 | 4.8 | 8.2 | 6.9 | 9.5 | 12.8 | 11.8 | 11.6 | 12.8 | 12.9 | 6.4 | 16.8 | 13.7 | 13.3 | 5.4 | 7.1 | 14.5 | 9.3 | 10.5 | 13.2 | 6.9 | 10.1
2004051421 | 7.2 | 7.1 | 12.1 | 12.2 | 9.9 | 11.2 | 10.2 | 9.3 | 6.1 | 11.3 | 11.2 | 3.9 | 7.3 | 6 | 9.8 | 12.6 | 11.1 | 10.3 | 12.3 | 11.7 | 4.9 | 15.3 | 12.1 | 12.4 | 2.4 | 5.4 | 13.4 | 8.6 | 9.9 | 11.3 | 5.5 | 9.4
2004051422 | 5.9 | 6.8 | 9.9 | 11.3 | 8.9 | 9.3 | 8.5 | 10 | 5.5 | 10.3 | 9.3 | 3 | 6.5 | 5.7 | 9.6 | 9.9 | 10.1 | 8.1 | 11.7 | 10.4 | 5.7 | 14.8 | 11.1 | 10.9 | 0.2 | 4.6 | 12.2 | 8.1 | 9.3 | 8.8 | 4.6 | 8.8
2004051423 | 5 | 5.8 | 9.4 | 10.6 | 7.8 | 8.7 | 7.7 | 10.4 | 5.4 | 9.1 | 8.5 | 2.3 | 6 | 4.9 | 8.9 | 8.9 | 9.1 | 7.3 | 9.4 | 9.4 | 4.8 | 14.2 | 9.7 | 10.3 | 0.1 | 3.8 | 11.2 | 7.6 | 8.3 | 7.9 | 4 | 7.5
2004051500 | 5.1 | 4.8 | 7.7 | 9 | 7.5 | 8.3 | 6.8 | 10.2 | 5.9 | 9.2 | 7.5 | 1.4 | 5.2 | 3.8 | 8.4 | 8.1 | 8.6 | 6 | 7.9 | 8.2 | 4.3 | 13.7 | 8.4 | 10.2 | -1 | 2.9 | 9.8 | 7.2 | 7.3 | 8.1 | 3.4 | 7.8
2004051501 | 4.1 | 4.2 | 7.3 | 8.4 | 7.3 | 7.9 | 6.6 | 9.6 | 5.7 | 8.4 | 6.6 | 0.8 | 5.1 | 3.2 | 8 | 7.6 | 7.7 | 5.4 | 7.2 | 7.5 | 3.7 | 13.2 | 8.3 | 9.7 | -2.4 | 2.2 | 8.7 | 7 | 6.7 | 7.2 | 2.7 | 8.3
2004051502 | 4.2 | 3.7 | 6.7 | 7.3 | 7.5 | 7.8 | 5.9 | 7.5 | 5.7 | 8.3 | 6.7 | 0.2 | 5.3 | 3.3 | 7.1 | 6.8 | 7.3 | 5.3 | 7.5 | 7 | 4.9 | 12.6 | 7 | 9.4 | -3 | 2 | 8 | 6.9 | 6.8 | 5.5 | 2 | 7.8
2004051503 | 3.7 | 3.6 | 5.8 | 7.7 | 6.4 | 6.5 | 5.3 | 6.8 | 5.9 | 6.9 | 6.5 | -0.3 | 5.5 | 2.9 | 6.6 | 6.5 | 6.5 | 5.5 | 7 | 6.6 | 3.9 | 12.1 | 6.4 | 9.2 | -2.9 | 1.8 | 7.6 | 6.2 | 7.8 | 4.7 | 1.8 | 6.3
2004051504 | 3.7 | 3.7 | 5 | 6.4 | 6 | 6.4 | 4.9 | 6.2 | 5 | 6.7 | 6.3 | -0.2 | 5.5 | 3.2 | 6.6 | 6.2 | 6.3 | 4.5 | 6.8 | 5.8 | 3.1 | 12 | 6.9 | 9.4 | -2.8 | 1.9 | 7.8 | 6.4 | 8.2 | 4.7 | 1.3 | 6.2
2004051505 | 6.2 | 4.7 | 7 | 7.4 | 8.2 | 7.7 | 6.2 | 8.4 | 6.2 | 7.6 | 7.7 | 0.3 | 6.7 | 3.1 | 7.8 | 7.6 | 6.3 | 6.7 | 9.6 | 7.5 | 5.3 | 12.6 | 8 | 9.9 | -2.9 | 3 | 8.8 | 7.2 | 6.8 | 6.4 | 1.6 | 7.7
2004051506 | 9.8 | 6.4 | 9.7 | 9.5 | 10.4 | 9.9 | 8.9 | 11.7 | 7.7 | 10 | 9.8 | 3.2 | 8.9 | 4.4 | 9.1 | 10.8 | 7.5 | 10.1 | 11 | 9.3 | 7.6 | 13.2 | 10.4 | 11.5 | 0.5 | 6.2 | 10.9 | 8.4 | 8.7 | 9.8 | 3 | 10.7
2004051507 | 11.8 | 8.9 | 12 | 11.4 | 11.8 | 12.1 | 11.9 | 13.3 | 8 | 12.5 | 12.1 | 6.3 | 10.7 | 8.2 | 10.7 | 12.7 | 10.6 | 12.7 | 12.1 | 11.2 | 9.6 | 13.4 | 11.9 | 13 | 4.5 | 8.1 | 12.8 | 10.4 | 10.7 | 12.2 | 6.5 | 13.3
2004051508 | 13.4 | 10.3 | 13.9 | 12.7 | 13 | 14.1 | 14.7 | 15.4 | 9.1 | 14.9 | 14.3 | 8.1 | 12 | 10.6 | 12.6 | 13.9 | 13.2 | 14.8 | 14 | 12.5 | 11.1 | 14.8 | 13.1 | 14.9 | 7.5 | 10.9 | 14.9 | 11.8 | 13 | 14.5 | 8.4 | 15.1
2004051509 | 15.1 | 11.6 | 15.6 | 14.4 | 15.1 | 15.6 | 15.9 | 16.7 | 9.7 | 17 | 16.1 | 8.9 | 12.8 | 12.6 | 14.3 | 15.7 | 15.3 | 16 | 15.2 | 14.5 | 12.6 | 15.6 | 14.9 | 16.3 | 9.4 | 12.5 | 16.4 | 13 | 15.2 | 16.4 | 10.6 | 16.3
2004051510 | 16.2 | 13.2 | 16.7 | 15.7 | 16.1 | 17.7 | 17 | 17.6 | 11.2 | 18 | 17.8 | 9.8 | 13.9 | 14.3 | 15.3 | 16.9 | 16.9 | 17.2 | 16.5 | 15.8 | 13.8 | 16.4 | 16.9 | 17.6 | 10.7 | 13.7 | 18.8 | 14 | 17.5 | 18.3 | 12.6 | 17.6
2004051511 | 17.1 | 13.6 | 17.8 | 17 | 17.3 | 18.1 | 18 | 18.4 | 12.1 | 19.2 | 18.9 | 11.3 | 15.2 | 15.2 | 15.9 | 18.1 | 18.3 | 18.2 | 17.5 | 16.9 | 13.6 | 16.8 | 18.2 | 18.8 | 11.9 | 15.1 | 20.3 | 15.2 | 18.7 | 19.7 | 13.8 | 17.8
2004051512 | 17.4 | 14.6 | 19.3 | 18.5 | 18.1 | 19.6 | 18.6 | 18.8 | 13.3 | 19.3 | 19.9 | 11.9 | 15.6 | 15.6 | 16.6 | 19.4 | 19.5 | 18.7 | 17.7 | 18.5 | 14.4 | 17.8 | 19.2 | 19.3 | 12.5 | 15.9 | 21.6 | 15.6 | 19.8 | 21.4 | 13.9 | 19.1
2004051513 | 17.9 | 15 | 20.6 | 20 | 18.5 | 19.8 | 19.2 | 20 | 13.4 | 19.5 | 20.4 | 11.6 | 16.2 | 16.1 | 17.6 | 20.1 | 19.9 | 19.6 | 18.2 | 19.8 | 15.1 | 18.2 | 19.6 | 19.2 | 12.9 | 16.5 | 22.6 | 15.9 | 19.7 | 22.6 | 14.8 | 19.6
2004051514 | 17.8 | 14.6 | 21.1 | 20.4 | 18.8 | 20.2 | 19.8 | 20.2 | 13.1 | 19.6 | 20.8 | 12.3 | 16.2 | 16.4 | 17.7 | 20.5 | 19.2 | 19.4 | 18.9 | 19.9 | 14.7 | 19 | 19.3 | 19.5 | 13.1 | 16 | 23.1 | 16.1 | 20 | 22.9 | 14.7 | 19.6
2004051515 | 17.9 | 14.3 | 21.4 | 20.1 | 18.9 | 20.5 | 19.4 | 20 | 12.7 | 19.1 | 20.2 | 11.2 | 16 | 16 | 18.2 | 20.9 | 18.5 | 19.6 | 19 | 20 | 14.5 | 19.1 | 19.9 | 19.1 | 12.7 | 15.7 | 23.3 | 16.2 | 19.9 | 22.6 | 14.3 | 19.4
2004051516 | 18 | 13.6 | 20.9 | 18.3 | 18.6 | 19.9 | 19.1 | 19.9 | 12.2 | 18.6 | 19.2 | 10.2 | 14.6 | 15.1 | 17.6 | 20.9 | 18.6 | 18.9 | 18.6 | 18.7 | 14.5 | 19.2 | 19.2 | 18.6 | 11.3 | 14.5 | 22.7 | 15.9 | 19.2 | 22.1 | 12.8 | 19.2
2004051517 | 17.2 | 12.3 | 20.5 | 16.5 | 17.7 | 19.1 | 18.2 | 18.6 | 11.7 | 17.5 | 17.8 | 9.4 | 12.5 | 14.2 | 16.9 | 20.1 | 17.4 | 17.9 | 18 | 17.6 | 13.7 | 18.9 | 18.5 | 18.1 | 10.1 | 13.1 | 21.1 | 15.2 | 18.3 | 20.9 | 11.9 | 18.5
2004051518 | 14.4 | 11.1 | 19.3 | 16 | 15.7 | 18.1 | 17.2 | 16.9 | 10.7 | 16.3 | 16.7 | 8.4 | 11.5 | 11.8 | 15.5 | 18.6 | 15.2 | 16.8 | 15.7 | 16.3 | 12.7 | 18.6 | 16.9 | 17.5 | 9.2 | 11.6 | 19.1 | 14 | 16.7 | 18.9 | 10.8 | 17.3
2004051519 | 10.4 | 9.8 | 17.8 | 15.4 | 13.2 | 16.5 | 14.5 | 14.9 | 9.3 | 15 | 15.7 | 7.5 | 10.6 | 9.6 | 13.9 | 15.8 | 13.6 | 15.6 | 12.9 | 14.1 | 11.3 | 17.5 | 15.1 | 16.7 | 8.2 | 9.9 | 17.7 | 12.6 | 14.7 | 16.4 | 8.8 | 14.4
2004051520 | 8.8 | 9 | 15.4 | 14.2 | 11.9 | 14.4 | 11.8 | 11.9 | 8.8 | 13.4 | 14.7 | 5.9 | 10.2 | 8.2 | 12.8 | 15.1 | 12.2 | 14.2 | 11.2 | 12.6 | 9.9 | 16.5 | 13.1 | 16.3 | 6.2 | 8.2 | 17.1 | 11.6 | 12.5 | 14.5 | 7.8 | 12.4
2004051521 | 8 | 8 | 12.2 | 13.3 | 10.8 | 12.6 | 10.1 | 13.5 | 8.6 | 11.7 | 13.3 | 4.9 | 8.9 | 6.8 | 11.9 | 13.7 | 11.3 | 13 | 11.5 | 11.2 | 8.2 | 15.3 | 11.8 | 15.4 | 4.4 | 7.2 | 15.3 | 11.1 | 11.1 | 11.3 | 6.8 | 13.6
2004051522 | 7.7 | 6.9 | 11.2 | 12.2 | 10.3 | 11.3 | 9.3 | 13.8 | 8.9 | 11.4 | 12 | 4.3 | 7.9 | 6.1 | 10.2 | 11.9 | 10.1 | 10.3 | 11.4 | 10.5 | 6.7 | 14.3 | 11.4 | 14.4 | 3.9 | 6.4 | 14 | 10.3 | 11.2 | 9.2 | 6 | 11.7
2004051523 | 7.3 | 6.3 | 10 | 10.6 | 9.8 | 10.5 | 8.6 | 10.7 | 8.7 | 10.7 | 11.7 | 3.6 | 7.1 | 5.9 | 11.6 | 11 | 9.7 | 10.2 | 11.6 | 9.7 | 6.7 | 13.3 | 10.8 | 13.9 | 2.1 | 5.2 | 12.6 | 9.7 | 10.4 | 8.9 | 5.4 | 9.8
2004051600 | 6.7 | 5.7 | 9.4 | 9.8 | 9.7 | 9.6 | 7.9 | 8.8 | 8.5 | 10.7 | 10 | 3.1 | 6.5 | 6 | 11 | 10.3 | 9.1 | 9.6 | 10.9 | 9.1 | 6.9 | 12.9 | 10.6 | 13.3 | 0.8 | 4.2 | 10.9 | 9.3 | 9.5 | 7.9 | 4.5 | 8.8
2004051601 | 5.5 | 5.3 | 8.3 | 9.7 | 9.7 | 9.1 | 7.7 | 8.7 | 7.9 | 10.1 | 8.7 | 2.7 | 6.1 | 4.4 | 10.3 | 9.9 | 8.1 | 8.1 | 9.8 | 8.6 | 5.5 | 12.8 | 9.7 | 13.1 | 0.1 | 3.5 | 10.1 | 9 | 8.6 | 6.8 | 3.7 | 7.3
2004051602 | 5.7 | 5.2 | 7.5 | 9.4 | 9.2 | 8.2 | 7.2 | 8.1 | 7.7 | 8.9 | 7.9 | 2.4 | 5.5 | 4.7 | 10.2 | 9.1 | 8 | 8.6 | 9.5 | 7.8 | 6.3 | 12.5 | 8.5 | 13.1 | -0.9 | 3.8 | 9.5 | 9.2 | 8.5 | 6.3 | 3.6 | 6.9
2004051603 | 6.2 | 4.9 | 7.5 | 8.5 | 9.6 | 7.8 | 6.4 | 7.6 | 8 | 8.6 | 7.7 | 2.8 | 5.2 | 4.4 | 9.5 | 9 | 7.9 | 7.2 | 9.7 | 7.6 | 5.7 | 12.4 | 8.2 | 13 | -0.9 | 4 | 8.8 | 9 | 8.8 | 5.3 | 3.4 | 6.6
2004051604 | 7.5 | 4.7 | 6.7 | 8 | 10.3 | 7.7 | 6.2 | 7.4 | 8.6 | 7.3 | 8.3 | 2.8 | 5.5 | 4.7 | 8.9 | 10.2 | 8.2 | 5.5 | 10.2 | 7.1 | 5.8 | 13.2 | 7.6 | 11.3 | 0 | 4.2 | 8.4 | 9.3 | 9.1 | 6.1 | 2.9 | 6.2
2004051605 | 8.9 | 5.2 | 7.6 | 8.9 | 10.6 | 9 | 7.8 | 8.4 | 8.8 | 8.7 | 8.9 | 4 | 6 | 5.8 | 10.6 | 11.2 | 9.3 | 8.6 | 10.4 | 8.6 | 8.4 | 13.3 | 8.4 | 11 | 1.5 | 5 | 9.8 | 9.8 | 9.6 | 8.2 | 3.1 | 8.3
2004051606 | 10.1 | 8.1 | 11.3 | 10.3 | 10.6 | 11.3 | 10.5 | 9.9 | 9.8 | 10.2 | 9.5 | 4.8 | 6.7 | 7.7 | 12.3 | 13.3 | 9.4 | 11.6 | 11.2 | 10.3 | 10.5 | 15.1 | 10.4 | 13.4 | 3.9 | 6.2 | 12.3 | 10.1 | 9.7 | 9.8 | 4.2 | 10.4
2004051607 | 11.1 | 11.1 | 13.9 | 10.9 | 11 | 13.9 | 13.2 | 12.3 | 10.7 | 11.2 | 10 | 4.4 | 7.2 | 9.8 | 13.1 | 14.9 | 9.6 | 13.7 | 11.9 | 12.1 | 11.7 | 18.2 | 11.9 | 15.2 | 7.5 | 7.2 | 14.1 | 10.2 | 9.6 | 12.4 | 7.4 | 12.3
2004051608 | 12.8 | 12 | 16.1 | 11.7 | 11.8 | 15.6 | 16.2 | 15.2 | 11.7 | 12.8 | 9.8 | 4.2 | 7.3 | 10.1 | 14.2 | 16.6 | 10.2 | 16.5 | 13.7 | 14.2 | 12.8 | 21.9 | 13.2 | 16.8 | 8.2 | 8 | 16.1 | 10.7 | 9.7 | 15.4 | 9.6 | 14
2004051609 | 14.2 | 12.5 | 17.6 | 13.2 | 12 | 17.7 | 18 | 17 | 12.5 | 15.4 | 10.2 | 4.5 | 7.6 | 11.8 | 15.1 | 18.3 | 11.4 | 17.7 | 13.3 | 15.6 | 13.8 | 24.6 | 15.2 | 18.4 | 8.3 | 10.1 | 18.1 | 10.7 | 10.1 | 16.7 | 11.5 | 15.2
2004051610 | 13.7 | 14.1 | 18.8 | 14.9 | 12.2 | 18.5 | 18.7 | 17.9 | 13.6 | 16.4 | 10.6 | 5.2 | 8.6 | 13.9 | 15.6 | 19.6 | 11.9 | 17.4 | 13.6 | 17.3 | 15 | 25.3 | 17.5 | 19.5 | 10.1 | 11.6 | 19 | 9.9 | 10.3 | 18.3 | 13.4 | 16.1
2004051611 | 14.3 | 15.7 | 21.4 | 15 | 14.3 | 19.1 | 19.3 | 17.5 | 13.5 | 15.6 | 12 | 6.7 | 9.9 | 13.9 | 16.5 | 21 | 12.5 | 18.1 | 14.6 | 18.8 | 15.1 | 25.7 | 17.6 | 20.4 | 10 | 12.9 | 21.9 | 11.1 | 10.6 | 20.4 | 14.6 | 16
2004051612 | 14.9 | 15.6 | 22.9 | 16.4 | 14.1 | 19.9 | 19.6 | 17.5 | 13.5 | 16.1 | 13.4 | 7.9 | 11.9 | 12.9 | 16.8 | 21.9 | 13.6 | 18.3 | 14.6 | 20 | 14.8 | 25.8 | 17.6 | 20.5 | 9.9 | 13.3 | 24.4 | 11.6 | 11.8 | 23.3 | 16.4 | 17.2
2004051613 | 15.9 | 15.6 | 22.8 | 18.8 | 15.6 | 19 | 19 | 18.7 | 14.1 | 17.8 | 15 | 6.7 | 12.9 | 13.5 | 17.4 | 22.1 | 15.7 | 17.8 | 15.5 | 20.1 | 14.6 | 25.7 | 18 | 20.2 | 10.5 | 13.1 | 25.2 | 12.8 | 14.5 | 23.9 | 16.7 | 18
2004051614 | 16.8 | 14.9 | 22.6 | 18.6 | 16.6 | 19.2 | 19.2 | 19.6 | 13.6 | 17.4 | 16.6 | 8 | 13.2 | 15.1 | 17.4 | 21.5 | 16.6 | 18.7 | 16.8 | 20 | 14.7 | 25.5 | 18.6 | 19.5 | 10.8 | 13.7 | 25.2 | 13.9 | 15 | 23.7 | 16.8 | 17.8
2004051615 | 16.8 | 14.4 | 22.2 | 19 | 16.3 | 19.5 | 18.9 | 19.3 | 13.1 | 17.6 | 16.4 | 7 | 13.5 | 14 | 17.2 | 21.1 | 17.5 | 18.8 | 17.1 | 19.5 | 14.9 | 25 | 19 | 19 | 10.7 | 13.4 | 25.1 | 14.4 | 16.1 | 23.7 | 15.9 | 18.4
2004051616 | 17 | 13.2 | 21.3 | 17.7 | 16.4 | 19.4 | 18.4 | 18.6 | 12.2 | 17.5 | 15.6 | 7.3 | 12.2 | 13.5 | 16.8 | 20.2 | 16.7 | 17.8 | 17 | 18.8 | 14.6 | 23.7 | 18.4 | 18.7 | 9.7 | 11.8 | 24.3 | 14.5 | 15.6 | 22.9 | 13.7 | 18.1
2004051617 | 15.9 | 11.8 | 20.6 | 16.2 | 16.6 | 18.7 | 17.6 | 18.3 | 11.2 | 16.6 | 15 | 6.8 | 11.1 | 13.2 | 16 | 19.1 | 15.5 | 17.3 | 16.7 | 17.4 | 13.9 | 22.6 | 17.4 | 17.6 | 7.9 | 9.8 | 23 | 14.3 | 16 | 20.2 | 12.5 | 17.7
2004051618 | 15 | 10.4 | 19.5 | 15.5 | 14.6 | 17.5 | 16.5 | 17.1 | 10.4 | 15.4 | 14.2 | 5.6 | 9.6 | 10.2 | 14.9 | 18.6 | 14.7 | 15.5 | 14.5 | 15.1 | 12.5 | 21.3 | 16.8 | 16.8 | 7.2 | 8.1 | 19.8 | 13.1 | 14.5 | 17.9 | 11.2 | 16.4
2004051619 | 9.6 | 9.1 | 18.3 | 13.4 | 12.5 | 15.3 | 15.2 | 14.8 | 9.5 | 13.8 | 12.8 | 4.4 | 8.5 | 8.6 | 13.2 | 17.1 | 13.4 | 12.2 | 11 | 14.3 | 11 | 20 | 15.6 | 15.8 | 6.4 | 6.7 | 18.4 | 11.6 | 12.4 | 16.3 | 9.3 | 14.6
2004051620 | 7.8 | 7.6 | 16.9 | 12.6 | 10.6 | 14.1 | 14.1 | 12.1 | 8.9 | 12.7 | 10.9 | 3.7 | 8 | 6.9 | 12.4 | 15.8 | 11.3 | 11.6 | 9.5 | 12.6 | 9.7 | 18.4 | 14.2 | 15.4 | 4.1 | 6.1 | 17.1 | 10.7 | 10.7 | 15.1 | 7.7 | 12
2004051621 | 7 | 6.5 | 13.7 | 11.6 | 10.1 | 12.9 | 13.2 | 10.7 | 8.6 | 12.2 | 8.7 | 2.9 | 6.8 | 6.1 | 11.4 | 14.9 | 10 | 9.6 | 8.9 | 10.6 | 9.3 | 17.5 | 12.4 | 15 | 3.6 | 4.6 | 14.7 | 10 | 9.1 | 14.3 | 6.8 | 12.9
2004051622 | 5.6 | 5.4 | 11.5 | 10.1 | 9.9 | 11.3 | 12.3 | 9.9 | 8.3 | 11.7 | 7.5 | 1.9 | 6.5 | 5.5 | 10.3 | 14.4 | 9.3 | 9 | 8.5 | 9.8 | 8.9 | 16.3 | 11.3 | 14.8 | 2.3 | 3.7 | 12.8 | 10.3 | 8.1 | 10.6 | 6.2 | 12.4
2004051623 | 5.3 | 4.9 | 10.6 | 10.2 | 8.5 | 10.4 | 12 | 9.8 | 8.1 | 11.2 | 7.5 | 1.1 | 5.9 | 5 | 9.9 | 14.2 | 8.8 | 8.9 | 7.8 | 9.1 | 8 | 15.5 | 10.2 | 14.6 | 0.8 | 2.9 | 11.6 | 9.4 | 7.6 | 8.1 | 6.2 | 12
2004051700 | 4.6 | 4.5 | 9.2 | 8.7 | 6.8 | 8.9 | 12.2 | 9.6 | 7.9 | 10.6 | 7 | 0.5 | 5.9 | 4.4 | 10 | 13.5 | 7.7 | 9.1 | 7.4 | 8.5 | 7.7 | 13.8 | 9.4 | 14.2 | -1.5 | 2 | 11.1 | 9.2 | 7 | 7.2 | 5.6 | 11.3
2004051701 | 4.7 | 4.3 | 8 | 7.7 | 6 | 8.7 | 10.8 | 9.7 | 7.7 | 8.8 | 6.6 | 0 | 4.8 | 4.3 | 10.1 | 13 | 6.8 | 9.7 | 7.2 | 7.9 | 7.3 | 12.9 | 9.8 | 13.9 | -2.2 | 1.3 | 10.8 | 8.4 | 6.6 | 7.3 | 4.5 | 10.8
2004051702 | 3.8 | 4.1 | 7.5 | 7.4 | 5.4 | 8 | 9.1 | 9.3 | 7.4 | 8.9 | 6.2 | -0.4 | 4.3 | 3.6 | 9.8 | 11.3 | 6.1 | 9.4 | 6.2 | 7.4 | 7.2 | 12.5 | 9.4 | 11.7 | -2.6 | 1 | 10.1 | 8.4 | 6 | 7.8 | 3.8 | 9.9
2004051703 | 3.8 | 4 | 7 | 7.4 | 4.8 | 7.3 | 8 | 8.4 | 7.1 | 8.9 | 5.4 | -0.9 | 3.8 | 3.3 | 8.8 | 9.8 | 6 | 8.7 | 6 | 7.1 | 7.2 | 12.2 | 7.7 | 11.5 | -2.8 | 0.4 | 9.3 | 7.6 | 5.7 | 7.3 | 3.4 | 8
2004051704 | 3.7 | 4 | 6.5 | 7.8 | 5 | 6.8 | 7.5 | 8.6 | 7.2 | 8.7 | 5.3 | -0.9 | 4.2 | 3.2 | 8.2 | 9.1 | 5.7 | 8.6 | 7 | 6.5 | 7.3 | 11.6 | 7.2 | 11.3 | -3.4 | 1 | 8.9 | 7.2 | 5.4 | 5.8 | 4 | 7.3
2004051705 | 7.1 | 5.2 | 7.3 | 7.4 | 7.8 | 8.8 | 9 | 10.3 | 7.9 | 10.6 | 6.6 | -0.3 | 5 | 3.7 | 9.1 | 10.8 | 6 | 10.3 | 9.6 | 8.3 | 8.8 | 12 | 9 | 12.1 | -2.8 | 2.6 | 10.4 | 7.9 | 5.8 | 7.2 | 4.5 | 9.5
2004051706 | 10 | 8.2 | 11.3 | 10.3 | 10.3 | 11.1 | 10.7 | 12.4 | 8.7 | 13 | 10 | 3 | 7.1 | 5.8 | 11.2 | 13.1 | 7.2 | 13.1 | 10.6 | 10.9 | 11 | 13.1 | 11.4 | 13.5 | 0.6 | 5.1 | 12.8 | 9.8 | 7.9 | 11.1 | 6.3 | 12
2004051707 | 12.1 | 11.1 | 13.7 | 12.6 | 12 | 14.3 | 13.3 | 14.2 | 9.8 | 14.6 | 12.4 | 6.4 | 9.7 | 10.3 | 13.2 | 14 | 11.2 | 14.3 | 11.7 | 12.6 | 12.9 | 13.8 | 13.3 | 14.9 | 4.3 | 7.6 | 14.8 | 10.9 | 11.4 | 14 | 8.6 | 14
2004051708 | 14.6 | 13.4 | 15.8 | 13.7 | 13.4 | 16.5 | 15.6 | 16.6 | 11 | 16.8 | 14.9 | 9.6 | 12 | 12.6 | 15 | 15.5 | 14.4 | 15.6 | 13.2 | 14.8 | 14.5 | 14.3 | 14.8 | 16.2 | 9.2 | 10.7 | 16.9 | 12.5 | 13.9 | 16.3 | 12.2 | 15.4
2004051709 | 16 | 14.9 | 16.6 | 15.7 | 14.5 | 18.3 | 17.6 | 17.7 | 11.9 | 18.5 | 17 | 11.1 | 13.3 | 13.6 | 16.6 | 17 | 16.5 | 17.3 | 15.8 | 16.3 | 16.2 | 16.8 | 16.5 | 17.9 | 12.9 | 12.7 | 19 | 13.4 | 15.8 | 18.6 | 14 | 17.3
2004051710 | 17.3 | 16.1 | 17.8 | 17.2 | 16.8 | 19.9 | 19.6 | 19.1 | 12.9 | 20.3 | 19.3 | 11.8 | 15.5 | 15.6 | 18.1 | 18.1 | 18.7 | 18.9 | 17.2 | 17.6 | 17.7 | 18.3 | 18.7 | 19.8 | 13.7 | 15.5 | 20.7 | 14.5 | 18.4 | 20.7 | 15.1 | 19.1
2004051711 | 18.1 | 16.8 | 18.7 | 18.4 | 18.3 | 21.5 | 20.8 | 20.2 | 14.2 | 21.4 | 20.7 | 13 | 17 | 16.9 | 19.1 | 19.4 | 19.7 | 20.6 | 18.5 | 19.3 | 18.9 | 19 | 20 | 21.4 | 13.9 | 17.1 | 22.1 | 15.6 | 19.9 | 22.1 | 16.1 | 20.1
2004051712 | 19.4 | 18 | 19.7 | 20 | 19.6 | 22.9 | 22.3 | 21.6 | 14.8 | 22 | 21.4 | 14 | 18.3 | 18 | 20 | 20.6 | 21.1 | 21.6 | 19.8 | 20.3 | 19.5 | 19.9 | 21.3 | 22.9 | 14.6 | 17 | 23.2 | 17 | 20.5 | 23.7 | 17 | 21.6
2004051713 | 20.4 | 17.7 | 20.4 | 21.4 | 20.8 | 24.1 | 22.9 | 22.7 | 16.2 | 22.8 | 22.3 | 14.4 | 18.7 | 18.5 | 21 | 21.4 | 22.6 | 22.4 | 20.4 | 21.9 | 19.7 | 20.8 | 22.3 | 23.2 | 14.9 | 17.1 | 24 | 17.9 | 21.7 | 24.8 | 17.2 | 22.1
2004051714 | 20.7 | 17.7 | 21.3 | 22.1 | 21.1 | 24.3 | 23 | 23.2 | 17.2 | 22.7 | 22.8 | 14.4 | 18.7 | 19.2 | 21.4 | 22.5 | 22.8 | 22.5 | 21.2 | 22.5 | 19.9 | 20.7 | 22.8 | 23.7 | 15.2 | 16.2 | 24.7 | 18.6 | 22.3 | 25.1 | 18.4 | 22.4
2004051715 | 20.8 | 17.5 | 21.6 | 22.2 | 21.2 | 24.5 | 23.1 | 23.4 | 17.2 | 22.4 | 22.8 | 14.5 | 18.3 | 19.1 | 21.6 | 22.9 | 22.7 | 22.6 | 21.3 | 22.9 | 19.7 | 20.9 | 23.4 | 23.3 | 14.6 | 16.4 | 25 | 18.9 | 22.4 | 24.9 | 17.8 | 22.6
2004051716 | 21.1 | 17 | 21.5 | 21.3 | 21 | 24.1 | 22.8 | 23.1 | 16.5 | 21.8 | 22.4 | 13.4 | 16.9 | 18.7 | 21.4 | 23.2 | 21.7 | 22.3 | 21 | 22.1 | 19.3 | 20.9 | 22.6 | 22.8 | 14.3 | 17 | 24.6 | 18.7 | 21.9 | 24.3 | 15.5 | 22.3
2004051717 | 20.3 | 15.3 | 21 | 20.5 | 20.5 | 23.4 | 22 | 22.4 | 15.5 | 20.9 | 20.4 | 11.6 | 14.5 | 17.5 | 20.8 | 22.8 | 20.1 | 21.3 | 20.4 | 21 | 18.5 | 20.4 | 22 | 22.2 | 12.6 | 15.2 | 23.4 | 18.4 | 20.9 | 23.6 | 13.8 | 21.7
2004051718 | 17 | 13.3 | 19.3 | 18.6 | 18.5 | 21.3 | 20.9 | 20.7 | 14.3 | 19.4 | 19 | 10.4 | 13.7 | 13.1 | 18.6 | 21 | 17.9 | 18.1 | 18.1 | 18.5 | 15.9 | 19.2 | 20.2 | 20.6 | 11.3 | 13.3 | 21.2 | 17.3 | 18.9 | 21.4 | 12.4 | 20.2
2004051719 | 12.5 | 11.6 | 16.7 | 17.7 | 15.4 | 18.3 | 17.4 | 16.6 | 13.6 | 18.7 | 18.1 | 8.8 | 12.1 | 11.1 | 16.4 | 18.6 | 16.1 | 15.3 | 14.7 | 16.4 | 12.4 | 18.5 | 17.3 | 19.9 | 9.7 | 10.6 | 20.1 | 15.2 | 15.5 | 17.8 | 10.8 | 17.4
2004051720 | 10.8 | 10 | 14.6 | 16.3 | 14.1 | 16 | 14.2 | 13.9 | 13.1 | 15.9 | 16.2 | 7.8 | 11.2 | 9.7 | 14.6 | 16.4 | 14.6 | 11.9 | 13.3 | 14.3 | 10.3 | 17.3 | 15.7 | 18.6 | 7.9 | 9.2 | 18 | 14.2 | 13.4 | 14.9 | 9.5 | 14.6
2004051721 | 9.7 | 9.6 | 14.5 | 15.4 | 12.6 | 14.6 | 12.3 | 12.6 | 12.4 | 15.2 | 13.2 | 6.5 | 10.4 | 9 | 15.4 | 14.9 | 13.8 | 11.2 | 12.4 | 12.9 | 9.2 | 16.1 | 13.9 | 17.1 | 3.9 | 7.8 | 16.4 | 13.3 | 11.8 | 12.3 | 8.5 | 12.5
2004051722 | 8.2 | 8.7 | 12.9 | 14.6 | 10.8 | 13 | 11.3 | 11.3 | 11.8 | 13.8 | 11.7 | 5.5 | 9.6 | 8.3 | 13.6 | 13.1 | 13.2 | 9.2 | 11.4 | 12.3 | 7.6 | 15.4 | 12.7 | 16.9 | 2.5 | 7 | 14.7 | 13.2 | 11 | 11.3 | 7.8 | 10.5
2004051723 | 7.4 | 8.7 | 11.8 | 13.3 | 10 | 11.5 | 10.3 | 10.4 | 11.3 | 12.4 | 11.4 | 4.5 | 9.1 | 8 | 13.5 | 12.5 | 12.4 | 7.8 | 11 | 11.7 | 6.7 | 14.5 | 11.8 | 16 | 1.6 | 6.1 | 13.8 | 13.3 | 9.9 | 10.7 | 7.1 | 9.7
2004051800 | 6.6 | 8 | 10.6 | 12.7 | 9 | 11.3 | 9.3 | 9.4 | 11.7 | 11.1 | 10.3 | 3.9 | 8.8 | 7.5 | 12.2 | 11.4 | 11.6 | 7.9 | 9.9 | 10.9 | 6.7 | 13.9 | 10.8 | 13.7 | 1 | 5.4 | 12.5 | 13 | 11.3 | 10.4 | 6.6 | 8.1
2004051801 | 6.2 | 8.1 | 10 | 10.9 | 8.3 | 10.5 | 8.8 | 8.6 | 11.7 | 10.1 | 9.8 | 3.4 | 8 | 7.5 | 11.2 | 10.8 | 10.6 | 7.5 | 8.9 | 10 | 5.6 | 13.4 | 10.7 | 12.9 | -0.1 | 4.9 | 11.6 | 12.8 | 13.1 | 10.5 | 6.3 | 7.8
2004051802 | 5.9 | 7.4 | 9.8 | 10.6 | 8 | 10 | 8.3 | 8.1 | 11.8 | 9.4 | 8.8 | 3.1 | 7.8 | 7 | 12.8 | 10.1 | 9.7 | 6.2 | 8.8 | 9.9 | 5.3 | 13 | 9.9 | 12.2 | -0.4 | 4.5 | 10.8 | 12.4 | 13.4 | 9.6 | 5.6 | 7.5
2004051803 | 5.6 | 7.7 | 9.6 | 10.4 | 7.7 | 9.6 | 7.7 | 7.7 | 11.5 | 8.4 | 9.2 | 2.9 | 7.5 | 7 | 10.9 | 9.6 | 9 | 5.8 | 8.5 | 9.1 | 4.5 | 12.8 | 9.2 | 11.3 | -1.1 | 3.9 | 10.6 | 12.6 | 12.9 | 8.2 | 5.1 | 6.7
2004051804 | 5.8 | 7.7 | 9.8 | 10.8 | 7.8 | 10 | 7.6 | 7.5 | 11.1 | 8.2 | 9 | 2.6 | 7.8 | 6.6 | 9.7 | 9.2 | 8.9 | 5.6 | 9.2 | 8.9 | 4.5 | 13.2 | 9.1 | 10.5 | -1.7 | 3.9 | 10.6 | 11.3 | 12.6 | 7.1 | 5 | 6.7
2004051805 | 9.1 | 8.8 | 9.8 | 10.9 | 11 | 11 | 9.7 | 9.6 | 12.8 | 10.6 | 10.1 | 3.2 | 8.8 | 7.4 | 12.4 | 10.6 | 8.8 | 8.4 | 11.8 | 10.4 | 7 | 13.4 | 10.5 | 10.5 | -1.2 | 5.8 | 12.7 | 13.1 | 12.7 | 8.8 | 4.9 | 9.2
2004051806 | 13 | 11.6 | 13.2 | 13.5 | 13.4 | 13.7 | 13 | 12.3 | 14.1 | 12.9 | 13.5 | 6.4 | 10.9 | 9 | 15.9 | 13.9 | 10.1 | 11.1 | 13.1 | 12.3 | 11.7 | 13.8 | 13.7 | 11.9 | 2.8 | 8.6 | 14.7 | 14.7 | 13.8 | 13.2 | 6.2 | 12.2
2004051807 | 16.1 | 14.1 | 16.4 | 15.6 | 14.4 | 16.3 | 16 | 15.3 | 14.4 | 15.9 | 16 | 9.9 | 12.9 | 14.4 | 17.6 | 16.5 | 14.2 | 14.2 | 14.4 | 14.5 | 15.6 | 14.4 | 16 | 13.7 | 7.8 | 11.6 | 16.9 | 16 | 16.1 | 15.6 | 11.4 | 15.2
2004051808 | 18.2 | 15.4 | 18.2 | 17.5 | 15.8 | 19.1 | 18.8 | 17.9 | 14.8 | 17.2 | 18.3 | 13.1 | 14.5 | 17 | 19.3 | 18.6 | 18 | 16.9 | 15.8 | 17 | 17.7 | 15.2 | 18.1 | 16 | 12 | 14.7 | 19.1 | 17.5 | 18.1 | 17.9 | 13.2 | 17.9
2004051809 | 20.2 | 16.4 | 19.5 | 18.7 | 18 | 21.4 | 20.8 | 20 | 15.6 | 19.3 | 21.1 | 14.5 | 16.6 | 17.8 | 20.6 | 20.7 | 20 | 19.2 | 17.7 | 18.8 | 18.7 | 18 | 20 | 18.1 | 14.6 | 17.5 | 21.1 | 18.5 | 20.2 | 20.2 | 15 | 20.6
2004051810 | 22.5 | 17.8 | 20.6 | 20.3 | 19.8 | 24.2 | 22.1 | 22.4 | 15.7 | 21.5 | 23 | 14.9 | 18.3 | 19.7 | 21.4 | 21.7 | 21.6 | 21.2 | 19.4 | 20.7 | 19.1 | 19.2 | 22.2 | 19.6 | 15.7 | 19.6 | 22.7 | 19.6 | 22.1 | 21.8 | 16.4 | 22.1
2004051811 | 22.5 | 18.6 | 21.6 | 21.9 | 21 | 25.2 | 23.5 | 23.9 | 16.6 | 22.9 | 24.5 | 15.5 | 20 | 21 | 21.9 | 23.3 | 23.3 | 22.6 | 21.1 | 22.3 | 19.4 | 19.9 | 24 | 21.4 | 15.8 | 20.1 | 24.6 | 20.3 | 24 | 23.8 | 17.7 | 23.7
2004051812 | 23.5 | 19.3 | 22.4 | 23.4 | 22.4 | 25.9 | 24.5 | 24.7 | 17.3 | 23.9 | 25.6 | 15.5 | 20.1 | 21 | 22.6 | 24.7 | 23.7 | 24 | 22.4 | 23.9 | 19.9 | 20.8 | 24.7 | 23.2 | 16.3 | 20.3 | 26.1 | 20.8 | 24.5 | 25.3 | 17.8 | 24.5
2004051813 | 23.5 | 19 | 23.7 | 23.5 | 23.6 | 26.5 | 24.8 | 25 | 17.8 | 24.4 | 26.3 | 15.8 | 20.7 | 21.5 | 23.1 | 25.3 | 24.3 | 24.9 | 23.2 | 24.7 | 20.1 | 21.8 | 25.1 | 24 | 17.2 | 19.8 | 27.2 | 21.7 | 24.4 | 25.3 | 20.6 | 24.6
2004051814 | 23.7 | 18.5 | 24.2 | 23.7 | 24.3 | 26.6 | 24.9 | 25.4 | 18.1 | 24.5 | 25.5 | 16.1 | 20.3 | 21.1 | 22.8 | 26.1 | 24.3 | 25.5 | 23.8 | 24.7 | 19.9 | 22.4 | 25.4 | 24.6 | 16.5 | 19.7 | 27.9 | 22.1 | 24.4 | 25.4 | 21.1 | 25.1
2004051815 | 23.8 | 18.5 | 23.4 | 24.3 | 24.2 | 26.3 | 24.4 | 25.8 | 19 | 24.5 | 25.4 | 15.7 | 20 | 20.8 | 22.7 | 26.3 | 24.2 | 25.5 | 23.9 | 25 | 19.9 | 22.3 | 25.4 | 23.2 | 16.1 | 18.4 | 27.6 | 22.1 | 24.6 | 25.9 | 18.9 | 25.4
2004051816 | 22.8 | 17.1 | 22.3 | 24.2 | 24.3 | 24.9 | 22.1 | 25 | 18.2 | 24.3 | 24.8 | 14.9 | 19.2 | 20.5 | 21.3 | 26.2 | 23.4 | 25.1 | 23.6 | 24.7 | 17.8 | 21.1 | 24.7 | 22 | 15 | 16.6 | 26.5 | 21.5 | 23.6 | 24.6 | 16.9 | 24.5
2004051817 | 21.9 | 15.7 | 20.6 | 23.6 | 23.8 | 23.2 | 20.1 | 23.7 | 17.1 | 23.9 | 23.1 | 13.5 | 18 | 19.5 | 19.9 | 26.1 | 22.2 | 24.1 | 23 | 23.5 | 15.2 | 19.8 | 23.3 | 21.4 | 12.5 | 15.1 | 24.9 | 20.7 | 21.9 | 22.3 | 15.5 | 22.9
2004051818 | 20.6 | 14.2 | 18.8 | 22.8 | 21 | 21.9 | 18.4 | 21.8 | 16.3 | 22.6 | 21.3 | 12 | 16.6 | 17.7 | 18.4 | 25.8 | 20.8 | 22.2 | 22.2 | 22.1 | 12.9 | 18.2 | 21.6 | 21.2 | 9.7 | 13.6 | 23.1 | 19.7 | 20.1 | 19.8 | 14.4 | 21.1
2004051819 | 19.4 | 12.8 | 16.9 | 21.9 | 18 | 20.7 | 16.8 | 19.1 | 15.1 | 20.6 | 19.3 | 10.4 | 15 | 15.5 | 16.9 | 25 | 19.4 | 20.9 | 21.2 | 20.6 | 10.4 | 17.1 | 19.9 | 20.9 | 7 | 12 | 21.4 | 18.7 | 18.4 | 17.3 | 13.1 | 19.2
2004051820 | 18.3 | 11.4 | 15.1 | 20.9 | 17.3 | 19.3 | 15.2 | 16.8 | 13.9 | 18.7 | 17.3 | 8.9 | 13.4 | 13 | 15.5 | 22.7 | 18 | 19.5 | 20.4 | 18.9 | 8.7 | 16.6 | 18.2 | 20.6 | 5.5 | 11.4 | 19.6 | 17.8 | 16.9 | 14.9 | 11.7 | 16.9
2004051821 | 16.8 | 10.3 | 13.4 | 19.5 | 16 | 17.5 | 14.2 | 16.4 | 13.4 | 17.2 | 15.4 | 7.5 | 12.4 | 12.7 | 14.3 | 17.9 | 16.7 | 18.5 | 19.4 | 17.2 | 9.2 | 16.1 | 16.4 | 20.1 | 5.6 | 10.1 | 17.6 | 17.1 | 16.2 | 13 | 10.2 | 13.6
2004051822 | 14.6 | 10 | 13.2 | 17.5 | 13.8 | 16.5 | 13.1 | 15.1 | 12.9 | 16.1 | 13.8 | 6.7 | 11.7 | 10.9 | 13.6 | 17.8 | 15.4 | 16.4 | 17.9 | 15.2 | 8.2 | 16 | 14.3 | 18.9 | 5.5 | 9.6 | 15.6 | 16.4 | 17.1 | 11.9 | 8.7 | 13.2
2004051823 | 13.5 | 9.3 | 13 | 15.1 | 12.1 | 15.5 | 12 | 13.8 | 12.8 | 14.6 | 12.6 | 6.3 | 11.1 | 10.8 | 13.7 | 15 | 14.4 | 13.7 | 16.6 | 13.2 | 7 | 15.4 | 14.1 | 16.6 | 2.6 | 8.8 | 13.8 | 15.5 | 16.5 | 10.4 | 8.1 | 12.2
2004051900 | 11.6 | 9 | 12 | 14.9 | 12.3 | 14.9 | 11.4 | 12.1 | 11.7 | 14.1 | 11 | 6.3 | 10.3 | 9.8 | 13.1 | 13.5 | 13.3 | 10.8 | 16 | 12 | 6.5 | 14.7 | 13 | 15.5 | 1.5 | 8.2 | 13.2 | 14.1 | 16.2 | 9.3 | 7.3 | 11.6
2004051901 | 10.8 | 8.7 | 12.1 | 14 | 11.7 | 13.8 | 10.7 | 11.1 | 12.2 | 13.3 | 9.9 | 5.7 | 10.3 | 9 | 12.8 | 12.5 | 12.5 | 10.1 | 15.4 | 11.2 | 5.9 | 14.2 | 12.4 | 14.4 | 1 | 7.6 | 12.3 | 13.8 | 15.7 | 9.5 | 6.7 | 10.8
2004051902 | 10.1 | 8.3 | 11.5 | 13 | 11.3 | 13.3 | 10 | 10.6 | 12.4 | 12.6 | 10 | 5.2 | 9.6 | 8.3 | 12.6 | 11.7 | 12.2 | 8.4 | 12.5 | 11 | 5.6 | 13.9 | 11.6 | 13.2 | 0 | 6.8 | 11.7 | 13.8 | 15.4 | 8.4 | 6.1 | 9.9
2004051903 | 9.3 | 8.3 | 9.7 | 12.3 | 10.8 | 11.8 | 9.7 | 9.7 | 11.1 | 12.1 | 9.5 | 4.5 | 10.9 | 8.4 | 12.1 | 11.3 | 11.9 | 7.7 | 12.4 | 10.5 | 5.3 | 13.5 | 11.1 | 12.3 | -0.2 | 5.7 | 11 | 13.5 | 14.6 | 7.9 | 5.7 | 9.4
2004051904 | 9.4 | 8.6 | 10 | 12.3 | 10.8 | 11.4 | 9.1 | 9.6 | 11.1 | 11.9 | 8.8 | 4.1 | 8.7 | 8.2 | 11.6 | 10.8 | 11.2 | 7.8 | 12.2 | 10 | 5.6 | 13.2 | 11.2 | 12.1 | -0.8 | 5.9 | 10.9 | 13.2 | 13.9 | 7.9 | 5.3 | 8.9
2004051905 | 12.1 | 10 | 12.6 | 13.1 | 12.5 | 12.8 | 11.2 | 11.4 | 12.5 | 12.8 | 10.6 | 4.7 | 9.9 | 9 | 12.4 | 12.3 | 11.4 | 10 | 14.5 | 11.2 | 8 | 13.5 | 12.6 | 12.3 | 0.1 | 7.8 | 12.9 | 14.7 | 13.8 | 10.1 | 5.3 | 11.6
2004051906 | 15.5 | 13.2 | 15.9 | 15.2 | 15.6 | 15.3 | 14.5 | 14.5 | 13.6 | 15.5 | 13.8 | 7.9 | 11.7 | 10.4 | 14.8 | 15.2 | 12.3 | 13 | 15.8 | 13.5 | 11.9 | 14.8 | 15.5 | 13.4 | 4.5 | 10.6 | 15.1 | 16.1 | 14.7 | 13.7 | 7 | 14.5
2004051907 | 18.1 | 15.8 | 17.7 | 17.1 | 16.7 | 17.9 | 17.4 | 17.3 | 14.2 | 18 | 16.7 | 11.8 | 13.7 | 15 | 17.2 | 17.8 | 15.8 | 15.8 | 16.8 | 15.4 | 15.7 | 14.8 | 17.9 | 14.9 | 9.7 | 13.7 | 17 | 16.8 | 17 | 16.4 | 11.5 | 17.4
2004051908 | 19.7 | 17.5 | 19.5 | 19.1 | 18 | 19.8 | 19.6 | 19.4 | 15.1 | 19.2 | 19.3 | 13.9 | 15.4 | 17.8 | 18.4 | 20 | 18.8 | 18.6 | 18.1 | 17.5 | 17.1 | 15.5 | 20.3 | 16.8 | 13.1 | 17.9 | 19.4 | 17.9 | 18.9 | 18.6 | 13.5 | 19.7
2004051909 | 20.8 | 17.9 | 20.7 | 20.3 | 19.3 | 21.5 | 21.5 | 21.3 | 16 | 21.2 | 22.1 | 13.8 | 17.5 | 18.8 | 19.2 | 22.1 | 20.5 | 20.5 | 19.5 | 20 | 18 | 18.1 | 21.6 | 18.3 | 14.8 | 18.3 | 21.7 | 18.8 | 20.8 | 20.4 | 15.6 | 21.3
2004051910 | 21.3 | 18.9 | 22.2 | 21.7 | 21.1 | 22.9 | 23.3 | 22.7 | 16.4 | 22.9 | 24.2 | 15.4 | 19.3 | 19.8 | 19.9 | 23.7 | 21.7 | 22.4 | 20.7 | 22.1 | 18.5 | 21.7 | 22.8 | 21.5 | 15.3 | 18.7 | 23.3 | 19 | 22.6 | 22.5 | 17.1 | 22.6
2004051911 | 22.6 | 19.1 | 23.3 | 23.3 | 22 | 23.7 | 24.5 | 22.9 | 16.5 | 24.1 | 25.1 | 15.4 | 20 | 20.9 | 21.1 | 25.3 | 22.9 | 23.4 | 21.7 | 23.8 | 19.1 | 23 | 23.9 | 23.6 | 15.9 | 19.5 | 25.4 | 19.7 | 24.2 | 24.7 | 17.8 | 23.7
2004051912 | 23.3 | 19.1 | 24.7 | 24.1 | 22.9 | 24.9 | 24.9 | 24.1 | 18.7 | 24.5 | 25.3 | 15.7 | 21.2 | 21.4 | 22 | 26.3 | 23.9 | 24.5 | 22.3 | 24.4 | 19.5 | 23.7 | 24.7 | 24.3 | 16.5 | 19.7 | 27.2 | 20.4 | 25.1 | 25.8 | 18.7 | 24
2004051913 | 23.7 | 18.9 | 25.8 | 24.6 | 23.3 | 25.5 | 25.2 | 24.4 | 19 | 25.1 | 25.6 | 15.8 | 21 | 22.2 | 22.1 | 26.6 | 24.4 | 25.1 | 23.2 | 25 | 19.7 | 24.7 | 25.6 | 24.4 | 16.8 | 19.6 | 27.9 | 20.9 | 25.1 | 26.3 | 19.1 | 24.5
2004051914 | 24 | 18.5 | 26.4 | 24.7 | 24 | 25.6 | 25.5 | 25 | 19.1 | 24.9 | 26.3 | 16.2 | 20.5 | 21.5 | 22.2 | 27.5 | 24.3 | 25.2 | 24.5 | 25.2 | 19.9 | 25.3 | 26.2 | 24.7 | 16.6 | 19.8 | 28.8 | 21.2 | 25.1 | 26.6 | 19.4 | 24.7
2004051915 | 23.8 | 17.9 | 26.5 | 24.4 | 23.9 | 25.6 | 25.5 | 25 | 19 | 24.1 | 25.8 | 15.9 | 20.2 | 21 | 22.2 | 27.1 | 24.3 | 25.9 | 24.7 | 25.3 | 19.6 | 25.6 | 26 | 24.9 | 16.4 | 19.6 | 28.3 | 22.3 | 24.7 | 26.3 | 18.8 | 24.7
2004051916 | 23.6 | 17.6 | 25.8 | 22.8 | 24 | 24.7 | 25.2 | 24.6 | 18.7 | 23.4 | 24.8 | 15.2 | 18.9 | 20.2 | 22 | 26.9 | 23.3 | 25.5 | 24.7 | 25 | 19.5 | 24.4 | 24.8 | 24.9 | 16 | 18.7 | 27.5 | 22.1 | 24.5 | 26 | 15.9 | 24.4
2004051917 | 22.5 | 15.6 | 24.1 | 22.1 | 22.8 | 24.2 | 24.7 | 24.1 | 17.5 | 22.6 | 22.4 | 13.2 | 16.9 | 19.4 | 21.3 | 25.7 | 22.4 | 24.4 | 22.9 | 23.6 | 18.5 | 21.9 | 23.7 | 24 | 14.3 | 15.5 | 26 | 20.9 | 22.6 | 25.1 | 14.9 | 23.2
2004051918 | 20.6 | 14 | 19.8 | 21.3 | 19.9 | 22.9 | 23.1 | 22.2 | 15.7 | 21.5 | 21.2 | 11.3 | 15.4 | 16 | 19.8 | 23.8 | 19.4 | 22.7 | 21.1 | 21.5 | 16.1 | 21.6 | 22.1 | 22.2 | 13 | 13.3 | 23.2 | 19 | 20.5 | 23.4 | 13.7 | 20.9
2004051919 | 16.8 | 12.4 | 19.4 | 19.9 | 15.6 | 20.8 | 18.8 | 18.3 | 14.2 | 19.8 | 19.4 | 10.4 | 14.7 | 13.1 | 17.9 | 22.1 | 17.7 | 19.5 | 18.6 | 18.8 | 12.4 | 21.8 | 19.7 | 21.3 | 9.2 | 12.3 | 21.9 | 17.2 | 17.7 | 18.4 | 11.9 | 18.4
2004051920 | 13.8 | 11.2 | 16.9 | 18.6 | 16.4 | 19.2 | 15.8 | 17.2 | 13.1 | 18.1 | 17.7 | 9.1 | 13.6 | 12.4 | 15.8 | 20.1 | 16.3 | 16.4 | 17.7 | 17.2 | 10.8 | 20.4 | 17.5 | 20.3 | 5.7 | 11.1 | 19.5 | 16.3 | 16.3 | 16.6 | 10.6 | 16.3
2004051921 | 12.7 | 10.9 | 16.7 | 17.4 | 16.3 | 17.2 | 14.4 | 15.4 | 12.2 | 16.7 | 15.1 | 8.2 | 12.3 | 10.8 | 15.5 | 18.5 | 15.5 | 14.4 | 17.2 | 15.4 | 8.9 | 18.8 | 16 | 18.6 | 4.3 | 9.2 | 17.4 | 16.3 | 15.4 | 13.6 | 9.7 | 14.4
2004051922 | 12 | 10.3 | 14 | 16.8 | 13.3 | 15.8 | 13.4 | 13.6 | 11.4 | 15.3 | 14 | 7.5 | 11.7 | 10.4 | 14 | 16.9 | 15.4 | 12.1 | 15.2 | 14.2 | 7.9 | 17.8 | 15 | 17.4 | 3.8 | 8 | 16.3 | 15.3 | 14.8 | 13.1 | 9 | 13.2
2004051923 | 11.2 | 10.2 | 13 | 15.7 | 11.9 | 15.4 | 12.4 | 12.7 | 10.9 | 14.4 | 12.9 | 6.7 | 10.9 | 9.9 | 13.9 | 14.9 | 14.7 | 11.2 | 13.7 | 13.3 | 7 | 17.2 | 14.2 | 16.8 | 2.6 | 8.1 | 15.6 | 14.3 | 13.8 | 11.7 | 8.1 | 11.7
2004052000 | 9.5 | 9.5 | 12.5 | 14.3 | 12.2 | 14 | 11.6 | 12 | 11 | 13.3 | 12.8 | 6.2 | 10.8 | 9.1 | 11.9 | 13.4 | 13.5 | 10.6 | 12.6 | 12.4 | 6.1 | 16.2 | 13.5 | 14.9 | 2 | 7.3 | 14.1 | 14.7 | 14.8 | 11 | 7.3 | 10.9
2004052001 | 9.4 | 9.3 | 12.8 | 13.4 | 10.7 | 13.3 | 11 | 11.5 | 10.8 | 12.6 | 12.1 | 5.7 | 10.3 | 9.1 | 11.7 | 12.6 | 12.9 | 9.8 | 11.3 | 12.1 | 5.9 | 15.8 | 12.7 | 14.2 | 0.8 | 6.8 | 12.9 | 14.3 | 15.9 | 11.2 | 6.8 | 10.5
2004052002 | 9.1 | 9.3 | 11.4 | 12.8 | 10.1 | 13.1 | 10.3 | 10.4 | 11.7 | 11.6 | 11.5 | 5.6 | 9.9 | 8.1 | 11.3 | 11.8 | 12.4 | 9.5 | 11 | 11.3 | 5.3 | 15.2 | 12.1 | 13.4 | 0.3 | 6.2 | 11.8 | 13.5 | 15.7 | 10 | 6.2 | 9.7
2004052003 | 8.3 | 9.3 | 10.4 | 13.1 | 9.8 | 12.5 | 9.7 | 10.2 | 11.4 | 11.4 | 11.4 | 4.9 | 9.8 | 8.1 | 9.6 | 11.4 | 11.3 | 8.6 | 10.5 | 10.7 | 5 | 14.5 | 11.8 | 12.7 | -0.8 | 5.5 | 11.4 | 13.2 | 15.1 | 10.3 | 6.3 | 9.3
2004052004 | 8.4 | 8.8 | 9.4 | 12 | 9.8 | 12.4 | 9.4 | 9.7 | 11.6 | 10.9 | 11.4 | 4.6 | 9.4 | 8.2 | 10.4 | 11.1 | 11.2 | 8.1 | 10.6 | 10.7 | 6 | 14.3 | 11.2 | 12.4 | -1.1 | 5.8 | 11 | 13.1 | 14.7 | 10.3 | 6 | 8.9
2004052005 | 11 | 10.1 | 11.2 | 12.5 | 12.2 | 13.1 | 11.1 | 11.6 | 12.8 | 11.8 | 12.4 | 5.3 | 10.4 | 8.5 | 11.7 | 12.6 | 11.2 | 9.9 | 13.4 | 11.9 | 9.8 | 14.3 | 12.7 | 12.6 | -0.4 | 7.3 | 13.3 | 14 | 14.7 | 11.7 | 5.9 | 11
2004052006 | 14.2 | 13.2 | 15.4 | 14.9 | 14.8 | 15 | 14.3 | 13.8 | 13.6 | 14.5 | 15.6 | 8.2 | 12.1 | 9.9 | 15.2 | 15.2 | 12.4 | 12.8 | 14.5 | 13.7 | 15.5 | 15.1 | 15.6 | 13.5 | 3.8 | 10.4 | 15.5 | 15.6 | 15.9 | 14.7 | 7 | 13.9
2004052007 | 17.2 | 15.4 | 17.5 | 17.6 | 15.6 | 17.7 | 16.7 | 16.3 | 14.1 | 17 | 18.1 | 12.1 | 14.9 | 15.7 | 17.9 | 17.5 | 16.3 | 15.5 | 15.4 | 15.7 | 17.3 | 16.7 | 17.4 | 15.2 | 8.7 | 14 | 17.7 | 17.5 | 18 | 17.4 | 12.1 | 16.4
2004052008 | 19.4 | 17.6 | 19 | 19.6 | 17.3 | 20 | 19.2 | 18.8 | 14 | 19.3 | 20.6 | 15.2 | 17.2 | 19.1 | 20 | 20 | 19.1 | 18.2 | 16.9 | 18 | 18.6 | 18.2 | 19.5 | 16.7 | 12.8 | 17 | 19.9 | 18.5 | 20.3 | 19.5 | 14.4 | 18.8
2004052009 | 20.7 | 18.4 | 20.3 | 20.4 | 18 | 22.4 | 21.3 | 21.3 | 15 | 21.4 | 23.2 | 16.2 | 18.9 | 20.3 | 21.1 | 21.8 | 21.6 | 20.4 | 18.6 | 20.3 | 19.6 | 19.2 | 21.6 | 19.1 | 15.7 | 19.3 | 22.3 | 19.4 | 22.5 | 21.6 | 16 | 21.1
2004052010 | 22.1 | 19.3 | 21.4 | 21.5 | 19.8 | 24.2 | 23.1 | 23 | 16.3 | 23.4 | 25.8 | 17.5 | 20.6 | 21.8 | 22 | 23.1 | 23.9 | 22.4 | 20.7 | 21.8 | 20.1 | 20.3 | 23.6 | 20.6 | 17.2 | 21.1 | 24.2 | 20.2 | 24.4 | 23.5 | 17.5 | 22.8
2004052011 | 23.6 | 20.1 | 22.5 | 23.7 | 21.8 | 25.5 | 24.3 | 24.8 | 17.1 | 24.3 | 27.3 | 18.4 | 21.7 | 22.9 | 22.5 | 25.3 | 24.7 | 23.8 | 22.7 | 23.4 | 20.7 | 21.2 | 24.7 | 22.5 | 17.9 | 22.2 | 26.1 | 21.1 | 26.2 | 24.9 | 18.7 | 24.3
2004052012 | 24.7 | 20.4 | 23.9 | 24.9 | 23.3 | 26.4 | 25.3 | 25.5 | 18 | 25.2 | 28.6 | 18.8 | 22.3 | 23 | 23.1 | 26.8 | 25.1 | 25.4 | 23.6 | 24.6 | 21.3 | 22.3 | 25.6 | 23.5 | 17.8 | 23.2 | 26.5 | 21.6 | 26.9 | 26.1 | 19.7 | 25.6
2004052013 | 25.1 | 19.8 | 25 | 25.3 | 25.2 | 26.6 | 25.9 | 26.1 | 18.9 | 25.8 | 29.1 | 19.6 | 21.5 | 23 | 23.4 | 27.5 | 25.4 | 26 | 24.3 | 25 | 21.2 | 23 | 26 | 24.8 | 18.3 | 23.4 | 27.1 | 22.1 | 26.7 | 26.9 | 20.4 | 26.1
2004052014 | 25.2 | 18.6 | 25.5 | 25.6 | 25.1 | 26.7 | 26.5 | 26.4 | 18.8 | 26.4 | 28.8 | 19.3 | 21.8 | 23.1 | 23.5 | 27.6 | 25.5 | 26.4 | 24.4 | 25.1 | 20.9 | 23.1 | 26.6 | 25.8 | 17.9 | 23.4 | 28.1 | 22.2 | 26.6 | 27.1 | 19.2 | 26
2004052015 | 25.3 | 18.5 | 24.9 | 25.4 | 25.4 | 26.8 | 26.7 | 26.2 | 18.8 | 26.3 | 27.3 | 19.3 | 21.6 | 22.1 | 23.2 | 28 | 25.4 | 26.4 | 24.8 | 25.2 | 20.6 | 23.3 | 26.2 | 26 | 17.7 | 22.8 | 28.4 | 22.5 | 26.1 | 27.2 | 19.1 | 26.1
2004052016 | 24.4 | 17.7 | 25.2 | 23.7 | 25.2 | 26 | 26.1 | 25.7 | 18.9 | 25.6 | 25.8 | 18 | 20.3 | 20.9 | 22.4 | 26.7 | 24.4 | 25.3 | 25.7 | 24.3 | 20 | 22.7 | 25.5 | 25.6 | 17 | 21.4 | 27.6 | 22.4 | 25.3 | 26.7 | 17.4 | 25.3
2004052017 | 23.5 | 16.1 | 21.9 | 22.5 | 24.3 | 24.8 | 24.7 | 24.8 | 17.5 | 24.2 | 23.9 | 15.8 | 18 | 19 | 21.5 | 24.9 | 23.1 | 24.7 | 24.6 | 22.6 | 18.9 | 22.6 | 24.5 | 24.6 | 14.4 | 19.3 | 25.2 | 21.9 | 24 | 25.3 | 16.7 | 24
2004052018 | 21.2 | 15.5 | 21.1 | 21.9 | 22.2 | 23.5 | 22.8 | 23.5 | 16.8 | 22.3 | 22.1 | 13.9 | 16.7 | 15.9 | 20.4 | 23.3 | 20.4 | 23.4 | 21.5 | 21.6 | 17.7 | 21.3 | 21.9 | 23.6 | 12.7 | 16.6 | 23.7 | 20.1 | 21.4 | 23.3 | 15.8 | 21.8
2004052019 | 20.1 | 14 | 19.6 | 18.7 | 20.5 | 21.9 | 19.4 | 20.6 | 15.4 | 21.6 | 19.5 | 11.9 | 16.6 | 13.7 | 17.9 | 23.1 | 19.1 | 21 | 19.5 | 20.2 | 13.4 | 20.3 | 20.5 | 22.9 | 11.2 | 15 | 22.6 | 18.5 | 19 | 21.8 | 14.7 | 19.9
2004052020 | 19.7 | 12.8 | 17.7 | 17.3 | 19.9 | 19.7 | 17.1 | 17.7 | 15.3 | 20.6 | 18.3 | 10.2 | 15.6 | 12.7 | 16.4 | 22 | 17.7 | 19.2 | 18.1 | 19.1 | 11.6 | 19.4 | 19.4 | 21.5 | 10.6 | 13.9 | 21.8 | 18.5 | 18 | 22 | 10.8 | 18.8
2004052021 | 18.2 | 12.2 | 17 | 17.8 | 18.9 | 17.9 | 15.6 | 17 | 15.2 | 19.3 | 17.7 | 9.7 | 15.4 | 11.8 | 15.2 | 21 | 18.2 | 14.8 | 16.8 | 17.2 | 10.7 | 18.2 | 18.2 | 19.8 | 10 | 13 | 20.3 | 18.6 | 18.7 | 20.3 | 9.1 | 18.5
2004052022 | 16.3 | 12.7 | 15.8 | 16.3 | 16.8 | 17 | 14.9 | 15.9 | 14 | 18.3 | 17.7 | 9.5 | 11.4 | 11 | 15.1 | 19.3 | 18.8 | 13.5 | 16.1 | 15.8 | 10.6 | 17.4 | 17.9 | 18.8 | 8 | 11.3 | 19.3 | 17.8 | 18 | 18.5 | 8.8 | 16.9
2004052023 | 14.6 | 11.4 | 15.8 | 16 | 15.6 | 16.1 | 13.8 | 15.5 | 13.7 | 17.8 | 18 | 9 | 10.1 | 10.6 | 15.8 | 18.7 | 16.5 | 13.4 | 15.2 | 15 | 11.3 | 17.3 | 16.3 | 17.4 | 5.9 | 10.6 | 18.2 | 17.6 | 18.1 | 17.7 | 8.2 | 14.9
2004052100 | 14.5 | 11.4 | 15.9 | 14.6 | 13.6 | 15.7 | 13.3 | 14.8 | 12.5 | 16.2 | 17.6 | 8.6 | 9.8 | 11.2 | 14.7 | 18.5 | 15.7 | 13.6 | 15.3 | 13.9 | 11.3 | 16.9 | 15.3 | 18 | 6.2 | 9.4 | 17.2 | 16.2 | 18.6 | 16.8 | 7.8 | 14.2
2004052101 | 13.7 | 11.7 | 15.7 | 14 | 13.4 | 16.3 | 13.7 | 13.4 | 11.4 | 15.7 | 15.4 | 8.1 | 9.6 | 10.6 | 13.6 | 17.8 | 14.6 | 13 | 15.6 | 14 | 10.9 | 16.3 | 14.5 | 16.2 | 5.4 | 9.7 | 17.6 | 15.3 | 18.9 | 16.4 | 7.5 | 14
2004052102 | 13.2 | 11.4 | 15.4 | 13.9 | 12.9 | 16.3 | 14.1 | 13.1 | 10.8 | 15.6 | 14.7 | 7.5 | 9.8 | 10.7 | 13.8 | 17 | 14 | 13.9 | 14 | 14.4 | 11 | 16.1 | 14.7 | 16.2 | 4.1 | 9.2 | 16.7 | 14.9 | 18 | 15.3 | 7.1 | 13.1
2004052103 | 12.7 | 10.4 | 15.3 | 14.2 | 15.7 | 16 | 13.7 | 14.6 | 11.4 | 15.7 | 14.3 | 7.5 | 9.8 | 11.2 | 14.1 | 16.9 | 13.1 | 13.4 | 13.9 | 14.5 | 11.2 | 16.1 | 15.5 | 16.4 | 3.5 | 8.6 | 15 | 16.4 | 17.1 | 14.2 | 7.3 | 13.5
2004052104 | 15.5 | 10.1 | 14.4 | 14.1 | 15.7 | 15 | 13.6 | 13.7 | 11.1 | 15.7 | 14.5 | 7.6 | 10 | 11.6 | 14 | 16.7 | 12.8 | 13.1 | 13.5 | 13.5 | 10.9 | 15.5 | 14.9 | 15.1 | 3.7 | 8.3 | 15.1 | 16.7 | 16.7 | 13.7 | 7.4 | 14.7
2004052105 | 14.2 | 10 | 15 | 15.2 | 15.3 | 14.9 | 14.1 | 14.1 | 11.6 | 15.9 | 14.6 | 8.2 | 9.2 | 11.9 | 14.2 | 16.8 | 14.8 | 13.8 | 14.3 | 14.3 | 11.8 | 15.1 | 15.5 | 15.5 | 5.7 | 9.8 | 16.1 | 14.7 | 16.8 | 14.1 | 7.7 | 14.6
2004052106 | 14.4 | 9.3 | 15.1 | 16 | 15.2 | 15.3 | 14.8 | 14.6 | 11.7 | 15.4 | 15.1 | 8.9 | 10.2 | 13.1 | 13.3 | 16 | 14.8 | 14.6 | 15.2 | 14.1 | 12.8 | 16 | 15.5 | 16.2 | 8.1 | 12.2 | 16.6 | 13.2 | 16.2 | 15.3 | 9.2 | 15.5
2004052107 | 14.7 | 9.8 | 15.3 | 17 | 15.2 | 15.5 | 15.8 | 15.2 | 11.8 | 15.5 | 15.4 | 9.6 | 12 | 14.3 | 14.1 | 16.5 | 15.7 | 15.4 | 16.3 | 14.1 | 14.2 | 16.5 | 15.5 | 17.5 | 7.9 | 13.4 | 16.8 | 13.2 | 16.6 | 16 | 11.6 | 15.3
2004052108 | 14.9 | 10.6 | 15.8 | 16.5 | 16.1 | 17.3 | 16.4 | 15.5 | 12.1 | 16.1 | 17.2 | 10.4 | 12.3 | 13.1 | 15 | 17.3 | 16.6 | 17.3 | 14.9 | 14.4 | 14.7 | 16.8 | 15.9 | 18.7 | 7.7 | 14.5 | 16.8 | 13.8 | 16.2 | 17.2 | 10.7 | 15.4
2004052109 | 15.2 | 10.3 | 15.9 | 16.4 | 16.1 | 18.3 | 17.7 | 17 | 10.4 | 16.8 | 19.5 | 11.6 | 12.8 | 13.1 | 14.6 | 17.6 | 16.8 | 18.8 | 14.5 | 14.8 | 15 | 16.9 | 16.6 | 17.6 | 8.8 | 13.1 | 17.5 | 14.2 | 16.9 | 16.5 | 11.3 | 15.7
2004052110 | 15.9 | 12.2 | 15.9 | 16.3 | 15.4 | 17.7 | 18.5 | 17 | 9.3 | 17.4 | 18.7 | 13.3 | 13.8 | 12.5 | 13.6 | 19.5 | 16.9 | 18.9 | 14.7 | 15.3 | 12.5 | 17.3 | 17.3 | 16.2 | 10.9 | 15.1 | 17.7 | 13.7 | 16.4 | 16.6 | 11.3 | 17
2004052111 | 16.8 | 12.7 | 16.6 | 16.3 | 15.6 | 15.6 | 17.2 | 16.6 | 9.5 | 16.5 | 17.6 | 12 | 14.1 | 13.2 | 13.7 | 19.6 | 15.9 | 16.6 | 15.7 | 15.8 | 12.1 | 17.9 | 17.3 | 13.9 | 12.8 | 17.7 | 18.4 | 14 | 16.9 | 16.7 | 10.6 | 16.4
2004052112 | 15 | 13.1 | 17.2 | 16.7 | 15.7 | 14.5 | 16.1 | 15.1 | 10 | 15.6 | 16.6 | 11.8 | 14.4 | 13.9 | 14.5 | 20.2 | 17.1 | 14.9 | 16.1 | 15.7 | 12 | 18 | 16.7 | 14.6 | 13.5 | 17.7 | 20.6 | 14.9 | 16 | 16.1 | 9.4 | 14.6
2004052113 | 13.3 | 12.6 | 16.2 | 16.4 | 14.5 | 16.6 | 16.4 | 13.8 | 9.8 | 12.5 | 15.9 | 11.6 | 13.9 | 13.7 | 15.8 | 19.2 | 17 | 15.2 | 14.7 | 16.3 | 12.3 | 17.9 | 14.1 | 15.3 | 12.9 | 17.4 | 21.2 | 12.9 | 16.3 | 17.6 | 8.6 | 13.4
2004052114 | 12.9 | 11.8 | 15.8 | 15 | 14.4 | 17.8 | 15.8 | 14.4 | 10.3 | 13.2 | 15.8 | 10.9 | 11.4 | 12.2 | 16.2 | 18.7 | 14 | 15.2 | 13.9 | 16.3 | 11.8 | 17.8 | 13.1 | 14.6 | 12.4 | 17 | 20.4 | 12.3 | 16 | 17.4 | 10.1 | 13.7
2004052115 | 13.2 | 11 | 15.5 | 14.2 | 14.3 | 18.4 | 15.2 | 15.3 | 11 | 13.5 | 13.9 | 9.4 | 10.3 | 11 | 15.9 | 18.3 | 12.6 | 15 | 13.3 | 14.5 | 12.4 | 16.8 | 13.3 | 14.2 | 10.1 | 16.4 | 18.5 | 11.8 | 14.3 | 17.7 | 10.4 | 14.2
2004052116 | 13.7 | 9.4 | 15.3 | 13.2 | 13.6 | 18.4 | 15.7 | 15.1 | 9.5 | 13.4 | 12.6 | 7.9 | 11.1 | 10.4 | 12.8 | 17.6 | 12.9 | 14.8 | 14.3 | 14.2 | 11.7 | 13.8 | 13.2 | 15 | 9.7 | 13.2 | 17 | 12 | 13.6 | 17.8 | 9.9 | 14
2004052117 | 13.5 | 9.1 | 15.5 | 13.2 | 14.1 | 16.3 | 15.4 | 14.9 | 8.9 | 13.8 | 12.5 | 7 | 9.9 | 10.3 | 11.3 | 16.8 | 12.5 | 14.9 | 14.2 | 13.7 | 10.7 | 14.1 | 13.5 | 14.4 | 7.6 | 11.4 | 15.1 | 11.6 | 13.2 | 17.1 | 9.3 | 13.3
2004052118 | 13.2 | 9 | 14.9 | 13.2 | 13.8 | 13.5 | 14.6 | 12.8 | 8.4 | 13.8 | 12.3 | 6.5 | 9.6 | 9.8 | 11.2 | 16.6 | 12.3 | 14.4 | 13.5 | 13.3 | 10.3 | 14.3 | 13.4 | 13.9 | 6 | 10.3 | 15 | 11.5 | 13.3 | 14.5 | 8.4 | 12.6
2004052119 | 11.5 | 8.8 | 14.3 | 12.8 | 13.5 | 12.7 | 12.6 | 11.9 | 8.2 | 12.8 | 12.2 | 6.2 | 9.5 | 9.3 | 11 | 16 | 12.1 | 13 | 12.8 | 12.9 | 9.4 | 14.1 | 12.8 | 13.4 | 5.5 | 8.8 | 15 | 11.3 | 13 | 13.6 | 8 | 12.2
2004052120 | 11.4 | 8.6 | 14.1 | 12.5 | 12.9 | 12.5 | 11.7 | 11.9 | 7.5 | 12 | 12.2 | 5.9 | 8.9 | 9.2 | 10.4 | 15.7 | 12 | 12.2 | 11.9 | 13 | 8.7 | 14.1 | 11.3 | 12.9 | 5.2 | 8.4 | 14.8 | 10.9 | 12.9 | 13.3 | 6.9 | 11.8
2004052121 | 11.2 | 8.3 | 13.7 | 12.1 | 12 | 11.2 | 11.3 | 11.9 | 6.9 | 11.7 | 12.1 | 5.9 | 8.6 | 7.9 | 9.2 | 15.6 | 12 | 11.9 | 11.6 | 12.1 | 8.3 | 13.9 | 11 | 12.1 | 5.3 | 8.1 | 13.7 | 9.7 | 12.8 | 13 | 6.7 | 11.1
2004052122 | 11 | 7.9 | 13.5 | 11.7 | 11.9 | 10.3 | 11 | 11.8 | 6.8 | 11.6 | 12.2 | 5.7 | 8.5 | 7.3 | 8.4 | 14.9 | 11.3 | 11.4 | 10.9 | 11.9 | 8.2 | 13.7 | 10.9 | 11.5 | 5.4 | 8 | 13.4 | 9.4 | 12.6 | 13.4 | 6.6 | 10.8
2004052123 | 10.7 | 7.3 | 12.9 | 11.1 | 11.7 | 9.8 | 10.8 | 11.8 | 6.2 | 11.3 | 11.7 | 5.4 | 8.5 | 7.1 | 7.9 | 14.5 | 10.8 | 11.3 | 10.6 | 11.1 | 7.8 | 13.8 | 10.8 | 11.5 | 5.3 | 7.8 | 13.2 | 8.9 | 11.8 | 12.9 | 6.6 | 10.9
2004052200 | 10.6 | 6.4 | 12.5 | 10.8 | 11.2 | 9.7 | 10.7 | 11.8 | 6.2 | 11.1 | 11.4 | 5.4 | 8.3 | 6.8 | 7.3 | 13.6 | 10.7 | 11.2 | 10.5 | 10.8 | 7.9 | 13.6 | 10.5 | 11.4 | 5.4 | 7.6 | 13.2 | 8.8 | 11.1 | 12.9 | 6.3 | 10.8
2004052201 | 10.6 | 6.2 | 12.3 | 10.5 | 11.3 | 9.3 | 10.5 | 11.2 | 6.1 | 11.1 | 11.1 | 5.3 | 8.1 | 6.3 | 7 | 13.1 | 10.1 | 11.2 | 10.6 | 11 | 7.9 | 13.5 | 10.3 | 11 | 5.2 | 7.3 | 12.9 | 8.7 | 10.8 | 12.7 | 6 | 10.7
2004052202 | 10.6 | 5.9 | 12 | 10.1 | 11 | 9 | 10.6 | 10.1 | 5.8 | 11.2 | 11 | 4.5 | 7.6 | 6.1 | 6.7 | 12.1 | 9.6 | 10.6 | 10.6 | 10.7 | 6.8 | 13.5 | 10.2 | 11.1 | 5.3 | 7.4 | 12.4 | 8.6 | 10.7 | 12.4 | 5.8 | 10.7
2004052203 | 10 | 5.7 | 11.7 | 10 | 10.4 | 8.7 | 10.5 | 9.5 | 5.6 | 11 | 10.5 | 4.2 | 7 | 5.8 | 6.6 | 11 | 9.4 | 10 | 9.6 | 10.5 | 6.2 | 13 | 10.2 | 10.5 | 4.9 | 7.4 | 11.7 | 8.3 | 10.7 | 12 | 5.7 | 9.3
2004052204 | 8.3 | 5.4 | 11.6 | 10 | 9.1 | 8.7 | 9.7 | 9.4 | 5.3 | 9.6 | 10.3 | 3.9 | 6.5 | 5.9 | 6.5 | 10.7 | 9.6 | 9.8 | 8.1 | 10.5 | 5.9 | 12.6 | 10.2 | 10.2 | 5.1 | 7.2 | 11.6 | 6.8 | 10.5 | 11.9 | 5.5 | 8.5
2004052205 | 7.2 | 5.6 | 11.3 | 10.3 | 8.3 | 8.6 | 9.6 | 8.7 | 5.9 | 8.9 | 10.5 | 3.9 | 6.2 | 6 | 6.2 | 11.6 | 9.8 | 9.3 | 7.3 | 10.6 | 5.5 | 13 | 9.2 | 10.1 | 5.6 | 7.4 | 12 | 5.6 | 10.5 | 11.8 | 5.4 | 8
2004052206 | 6.6 | 6.3 | 12.7 | 10.7 | 7.9 | 8.3 | 8.8 | 8 | 5.3 | 8.7 | 10.9 | 4.1 | 6.4 | 6.2 | 6.3 | 13.4 | 9.6 | 9.6 | 6.8 | 10.8 | 5.2 | 13.7 | 8.8 | 10.5 | 6.4 | 7.5 | 12.7 | 5.3 | 9.6 | 12 | 5.5 | 7.3
2004052207 | 6.5 | 6.5 | 14.3 | 10.4 | 7.8 | 8.5 | 8.8 | 8 | 5.4 | 8.3 | 10.5 | 4.3 | 6.7 | 6 | 6.4 | 14.2 | 9 | 9.3 | 6.7 | 11 | 5.1 | 14.2 | 8.3 | 11.3 | 7.3 | 8.4 | 13.4 | 4.8 | 8.9 | 12.9 | 5.7 | 6.9
2004052208 | 6.6 | 8 | 15.5 | 10.8 | 7.8 | 8.9 | 8.3 | 8.2 | 5.3 | 8.3 | 10.1 | 4.5 | 7.9 | 5.8 | 6.4 | 14.9 | 8.8 | 8.5 | 7.2 | 10.1 | 5.1 | 15.1 | 7.8 | 10.7 | 8.6 | 9.8 | 15.7 | 5.1 | 8.5 | 13.8 | 6.4 | 7.1
2004052209 | 7.2 | 6.4 | 14.8 | 11 | 8.3 | 9.1 | 8.5 | 8.4 | 4.9 | 8.1 | 10.3 | 4.6 | 9.4 | 5.6 | 6.5 | 14.4 | 8.6 | 8.4 | 7.8 | 9.4 | 5.5 | 15.9 | 7.4 | 9.3 | 10.2 | 10.4 | 17.7 | 5 | 9 | 15.9 | 7.8 | 8.1
2004052210 | 7.9 | 5.4 | 14.6 | 10.5 | 8.9 | 8.8 | 8.2 | 9.3 | 4 | 8.8 | 10.7 | 3.9 | 8.9 | 5.2 | 6.6 | 14.2 | 9.1 | 8.9 | 8.3 | 9.3 | 5.5 | 16.8 | 7.6 | 9.6 | 10.7 | 10.9 | 18.9 | 5.5 | 9.7 | 17.4 | 8.1 | 8.7
2004052211 | 8.5 | 4.9 | 14.8 | 10.2 | 9.3 | 9.1 | 8.7 | 9.7 | 4 | 9 | 11.9 | 3.9 | 8.3 | 4.9 | 7.1 | 14.1 | 9.9 | 9.9 | 9.1 | 9.3 | 5.7 | 17.3 | 7.9 | 10.9 | 10.3 | 11.9 | 17.8 | 5.8 | 10.6 | 18.1 | 9.1 | 9.2
2004052212 | 8.8 | 4.6 | 14.3 | 10.5 | 9.8 | 9.7 | 9.1 | 10.5 | 4 | 9.3 | 12.8 | 3.9 | 8.7 | 5.1 | 7.6 | 13.3 | 9.3 | 10.6 | 9.8 | 9.1 | 5.7 | 18 | 8.3 | 10.9 | 9 | 10 | 15.5 | 6.1 | 10.2 | 18.9 | 10.1 | 9.5
2004052213 | 9.1 | 4.3 | 14.2 | 10.6 | 9.9 | 10.3 | 9.5 | 10.1 | 3.9 | 9.7 | 11.9 | 3.8 | 8.5 | 5.1 | 8.1 | 13.2 | 8.8 | 10.3 | 10.2 | 8.7 | 5.2 | 17.9 | 8.7 | 10.4 | 8.3 | 9.6 | 15.7 | 6.7 | 10 | 18 | 9.1 | 9.6
2004052214 | 9.1 | 4.6 | 14.1 | 11 | 10.5 | 11.1 | 9.8 | 10.1 | 3.8 | 10.1 | 11.1 | 3.5 | 8.7 | 5 | 8.9 | 14.2 | 9.2 | 10.8 | 9.9 | 8.5 | 5.4 | 18.8 | 8.9 | 10.1 | 8.8 | 10.1 | 15.4 | 6.9 | 9.6 | 16.6 | 9.3 | 9.9
2004052215 | 9.2 | 4.7 | 14 | 10.8 | 9.7 | 10.8 | 9.8 | 10.5 | 3.8 | 10.3 | 11.3 | 2.9 | 8.4 | 4.8 | 8.5 | 13.4 | 9.2 | 10.4 | 10.2 | 8.6 | 5.6 | 19 | 9.5 | 10.5 | 8.9 | 10.1 | 15.6 | 6.6 | 9.7 | 16.9 | 9.5 | 10.6
2004052216 | 9.5 | 4.1 | 12.8 | 10.3 | 9.8 | 11.4 | 9.8 | 10.6 | 4.4 | 9.9 | 11 | 2.8 | 7.2 | 4.8 | 8.6 | 12.8 | 9.3 | 10.3 | 10.5 | 8.5 | 6.2 | 19 | 9.3 | 10.3 | 7.6 | 8.9 | 15.1 | 6.5 | 9.6 | 16.2 | 9.1 | 10.5
2004052217 | 9.5 | 3.9 | 12.7 | 10.3 | 10.2 | 10.3 | 9.8 | 10.4 | 4.1 | 9.9 | 9.9 | 2.5 | 6.2 | 4.8 | 9.1 | 12.7 | 9.3 | 9.9 | 10.3 | 8.6 | 5.8 | 18.4 | 9.1 | 10.3 | 6.4 | 7.6 | 14 | 6.5 | 9.1 | 14.6 | 8.5 | 10.4
2004052218 | 9.2 | 3.6 | 12.3 | 10.3 | 9.5 | 10.2 | 9.3 | 10.1 | 3.7 | 9 | 9.4 | 2 | 5.4 | 4.7 | 9 | 11.6 | 8.9 | 9.2 | 9.4 | 8.5 | 5.5 | 17.9 | 9 | 10 | 5.5 | 6 | 12.8 | 6.4 | 9 | 13.2 | 7.4 | 9.8
2004052219 | 6.9 | 3.4 | 11.8 | 9.9 | 7.9 | 9.4 | 8.6 | 9.2 | 3.2 | 7.7 | 9.3 | 1.5 | 4.7 | 4.6 | 7.1 | 10.6 | 8.5 | 8.1 | 7.2 | 8.1 | 4.6 | 17.6 | 8.5 | 9.3 | 4.5 | 4.8 | 11.6 | 5.8 | 8.7 | 12 | 5.9 | 8
2004052220 | 5.1 | 3.3 | 11.2 | 9.3 | 6.3 | 8.2 | 7.6 | 8.2 | 2.8 | 7 | 9.3 | 1.4 | 4.2 | 4.6 | 6.3 | 10 | 8.1 | 6.8 | 6.1 | 8.2 | 3.9 | 16.5 | 7.5 | 8.9 | 4.1 | 3.3 | 10.9 | 4.9 | 8.3 | 10.4 | 4.5 | 6.2
2004052221 | 4.1 | 3.3 | 10.3 | 8.8 | 5.8 | 7.2 | 6.9 | 7.3 | 2.3 | 6.3 | 8.2 | 1.2 | 3.7 | 4.3 | 6.2 | 10.1 | 7.6 | 5.4 | 6.8 | 8 | 3.3 | 15.5 | 6.5 | 8.8 | 3.7 | 2.4 | 10.4 | 4.4 | 7.5 | 9.8 | 3.9 | 5.2
2004052222 | 4.6 | 3.1 | 9.5 | 8.1 | 7.3 | 7 | 6.4 | 6.1 | 2.1 | 5.4 | 7.6 | 0.9 | 3.7 | 4.3 | 5.5 | 10.1 | 7.2 | 6 | 8 | 7.8 | 3.2 | 14.3 | 6.2 | 8.8 | 2.7 | 1.5 | 9.5 | 4.8 | 7.2 | 7.5 | 3.5 | 6.1
2004052223 | 5.5 | 3.1 | 8.5 | 7.9 | 8.3 | 6.2 | 6.3 | 6.1 | 2.2 | 4.9 | 6.8 | 0.5 | 3.4 | 4.3 | 4.7 | 9.8 | 6.5 | 6.4 | 7.3 | 7.4 | 2.7 | 13.9 | 5.5 | 8.8 | 1.6 | 1.3 | 9.4 | 5.1 | 7 | 6.2 | 2.7 | 6.2
2004052300 | 3.3 | 3 | 7.1 | 8.3 | 8.1 | 5.5 | 6.1 | 5.7 | 2.1 | 4.9 | 5.5 | 0.4 | 3.2 | 4.1 | 4.2 | 9.5 | 6.3 | 6.4 | 5.5 | 7.4 | 1.9 | 12.6 | 5.5 | 8.5 | 0.6 | 1.5 | 8.4 | 4.4 | 6.7 | 5.5 | 2.3 | 5.3
2004052301 | 2.2 | 2.9 | 6.1 | 8.2 | 6.4 | 5.2 | 6 | 4.3 | 2 | 4.7 | 4.8 | 0.4 | 3.1 | 3.5 | 4 | 9.3 | 5.8 | 5.4 | 3.9 | 7.3 | 1.3 | 11.1 | 5.5 | 7.5 | -0.4 | 1.1 | 8.3 | 3.8 | 6.1 | 5.1 | 2.2 | 4.1
2004052302 | 1.8 | 2.8 | 6 | 7.8 | 5 | 4.4 | 5.2 | 3.6 | 1.4 | 4.3 | 4.3 | 0.2 | 3 | 3.3 | 3.4 | 9.2 | 5.6 | 4.7 | 3.2 | 7 | 0.9 | 10.7 | 5.4 | 6.7 | -2.7 | 0.6 | 8.4 | 3.2 | 5.9 | 4 | 2.2 | 2.7
2004052303 | 1.7 | 2.7 | 5.6 | 7.6 | 4.6 | 3.7 | 4.7 | 2.9 | 1 | 3.6 | 3.8 | -0.2 | 2.7 | 2.8 | 3 | 8.6 | 5.8 | 3 | 4.2 | 6.8 | 1.3 | 10.1 | 5.3 | 5.8 | -3.1 | 0.4 | 8.5 | 2.5 | 6 | 3.6 | 2.4 | 2
2004052304 | 1.3 | 2.4 | 5.7 | 7.5 | 4.4 | 3.5 | 4.6 | 2.9 | 1 | 3.5 | 3.8 | -0.3 | 2.6 | 2.2 | 3.1 | 8.4 | 5.6 | 2.8 | 5 | 6.6 | 0.9 | 9.8 | 5.6 | 5.5 | -3.1 | 1 | 8.8 | 3 | 6.2 | 4.2 | 2 | 2.5
2004052305 | 3.6 | 2.5 | 6.4 | 7.6 | 7 | 4.7 | 5.4 | 4.2 | 1.9 | 5 | 5.3 | 0.2 | 2.7 | 2.1 | 4.3 | 8.9 | 6 | 4.8 | 5.8 | 6.7 | 2.2 | 9.9 | 6.4 | 6.7 | -2.4 | 2.3 | 9 | 3.9 | 6.6 | 5.7 | 1.7 | 4.1
2004052306 | 6.4 | 2.7 | 8.9 | 8 | 8 | 6.7 | 7.3 | 7 | 3.1 | 7.1 | 7 | 0.8 | 3.6 | 2.3 | 5.3 | 9.5 | 6.5 | 7.3 | 7.2 | 7.6 | 3.7 | 11.7 | 7.4 | 8.2 | 2.2 | 4.6 | 9.7 | 4.6 | 7.3 | 7.2 | 2.3 | 6.8
2004052307 | 7.3 | 3.2 | 11 | 8.7 | 8.3 | 8.7 | 9.1 | 9.1 | 4.2 | 9.8 | 8.9 | 1 | 5 | 3 | 6.5 | 10.5 | 8.3 | 9.5 | 7.3 | 7.9 | 4.9 | 12.9 | 8.5 | 9.8 | 4 | 6.9 | 10.9 | 5.2 | 8.9 | 9.6 | 3.9 | 8.9
2004052308 | 8.6 | 4.6 | 12.5 | 10.5 | 8.7 | 10.3 | 10.1 | 10.5 | 5.5 | 11.5 | 10 | 2.5 | 6.1 | 5 | 7.6 | 11.5 | 9.8 | 10.5 | 8.8 | 9.2 | 6.4 | 13.8 | 9.9 | 11.3 | 4.9 | 9 | 12.7 | 6.5 | 10.8 | 12.3 | 5.5 | 10.1
2004052309 | 9.4 | 5.4 | 13.7 | 12 | 10.1 | 11.9 | 11.2 | 11.5 | 6.2 | 12.4 | 11.6 | 2.5 | 7.3 | 6.1 | 9.1 | 12.7 | 11.5 | 11.6 | 10.4 | 10.7 | 7.6 | 15.5 | 11.3 | 12.3 | 5.6 | 9.6 | 14.4 | 7.4 | 12.2 | 13.9 | 7.9 | 10.7
2004052310 | 10.5 | 6.4 | 15.3 | 13.1 | 10.9 | 12.9 | 12.3 | 12.7 | 6.5 | 12.8 | 11.7 | 3.4 | 8.6 | 8.3 | 10.4 | 14.1 | 12 | 12.7 | 10.6 | 11.6 | 8.3 | 17 | 11.8 | 13.6 | 6 | 10.3 | 16.2 | 8.7 | 11.3 | 15.2 | 9.6 | 11.5
2004052311 | 11.2 | 8.5 | 16.3 | 13.8 | 11 | 14.2 | 13.1 | 13.7 | 7.2 | 14.6 | 12.5 | 3.6 | 9.8 | 7.8 | 11.2 | 15 | 11.9 | 13.3 | 11.3 | 13.1 | 9.2 | 17.9 | 12.8 | 14.8 | 7.2 | 10.6 | 17.8 | 8.3 | 11.8 | 16.8 | 10.8 | 12.4
2004052312 | 11.6 | 10 | 17.1 | 13.2 | 12.5 | 14.7 | 13.3 | 13.5 | 7.9 | 13.5 | 12.3 | 4.1 | 10.3 | 8.3 | 12.2 | 15.9 | 11.6 | 13.6 | 11.7 | 13.8 | 9.5 | 18.9 | 13.7 | 15.5 | 6.9 | 10 | 19 | 9.3 | 11.7 | 18.3 | 12.3 | 12.3
2004052313 | 11.6 | 9.8 | 17.4 | 13.4 | 12.4 | 15.5 | 14 | 13.5 | 8 | 14.1 | 12.4 | 3.7 | 10.1 | 8.3 | 12.4 | 16.3 | 12.6 | 14.6 | 11.9 | 14.5 | 9.7 | 20.4 | 14.3 | 14.9 | 6.9 | 9.5 | 20.1 | 9.5 | 12.5 | 19.5 | 12.8 | 12.8
2004052314 | 11.3 | 9.9 | 17.3 | 13 | 11.7 | 15.7 | 14.2 | 14.4 | 8.7 | 13.6 | 13.4 | 2.8 | 10.5 | 9.4 | 12.1 | 16.7 | 13.3 | 14.8 | 12.1 | 15.2 | 9.3 | 21.5 | 14.6 | 15.7 | 6.6 | 8.6 | 20.9 | 9.7 | 12.4 | 19.7 | 13.2 | 12.9
2004052315 | 10.8 | 9.4 | 17.1 | 13.1 | 12.3 | 15.1 | 14.2 | 15.1 | 8.6 | 12.8 | 12.5 | 2.6 | 10.3 | 9.1 | 12.7 | 16.9 | 12.8 | 14.9 | 11.7 | 14.3 | 9.8 | 22.2 | 14.7 | 15 | 5.7 | 7.7 | 20.6 | 8.9 | 12.7 | 19.3 | 12.2 | 13.1
2004052316 | 10.8 | 8.5 | 16.6 | 12.8 | 12.2 | 14.1 | 13.8 | 14.8 | 8.1 | 12.8 | 12 | 2.4 | 8.9 | 8.9 | 11.7 | 16.4 | 12.3 | 14.2 | 11.5 | 13.2 | 9.3 | 21 | 13.8 | 14.4 | 4.7 | 6.4 | 19.4 | 8.3 | 11.4 | 18.7 | 10.4 | 12.2
2004052317 | 11 | 6.8 | 15.7 | 12.4 | 11.3 | 13.1 | 13.1 | 13.5 | 7.2 | 11.4 | 11.1 | 2.2 | 7.6 | 8.1 | 11.1 | 15.7 | 11.6 | 13.3 | 11.2 | 12.6 | 8.1 | 19.3 | 13 | 13.4 | 3.7 | 5.5 | 17.6 | 7.9 | 11 | 17.6 | 9 | 11.6
2004052318 | 9.7 | 6.4 | 14.8 | 11.7 | 11.2 | 12.1 | 12.1 | 12 | 5.7 | 10.5 | 10.4 | 1.8 | 6.3 | 7.4 | 9.5 | 14.5 | 11.1 | 11.9 | 8.8 | 12 | 7.1 | 18.2 | 11.9 | 11.8 | 3 | 4.8 | 15.2 | 7.5 | 10.3 | 15.6 | 7.7 | 11
2004052319 | 8.4 | 5.5 | 13.8 | 11.2 | 9.7 | 11 | 10.7 | 11.4 | 4.5 | 9.7 | 9.9 | 1.2 | 5.1 | 6.2 | 8 | 12.7 | 10.6 | 10.5 | 7.9 | 11.6 | 5.5 | 16.8 | 10.6 | 11 | 2.3 | 3.4 | 13.6 | 6.1 | 9.4 | 12.6 | 6.4 | 10.1
2004052320 | 7.8 | 4.8 | 12.6 | 11.1 | 10.1 | 10.1 | 9.5 | 10.6 | 3.6 | 9.1 | 9.4 | 0.7 | 4.7 | 5.2 | 7.5 | 11.5 | 9.9 | 9.1 | 9.4 | 10.8 | 4.6 | 16.4 | 10.3 | 9.8 | 1.9 | 3.1 | 12.5 | 6.7 | 8.9 | 11.5 | 4.8 | 9.2
2004052321 | 7.5 | 4.2 | 11.8 | 10.8 | 10.1 | 9.1 | 8.8 | 9.3 | 2.9 | 9.4 | 9.1 | 0.1 | 4.2 | 4.8 | 6.7 | 11 | 9.6 | 8.4 | 8.8 | 10.4 | 3.9 | 15.5 | 10.1 | 9.9 | 1.5 | 2.6 | 11.9 | 6.3 | 8.7 | 9.5 | 3 | 8.9
2004052322 | 3.9 | 3.9 | 9.3 | 10.7 | 8.4 | 8.1 | 8.1 | 7.5 | 2.8 | 8.6 | 8.9 | 0 | 3.7 | 4.4 | 6.2 | 10.6 | 9.3 | 6.6 | 6.3 | 10 | 3.3 | 15 | 9.9 | 9.3 | 1.1 | 1.4 | 10.9 | 5.1 | 8.5 | 9.1 | 2.2 | 6.9
2004052323 | 2.6 | 3.4 | 7.3 | 9.7 | 6 | 7.5 | 7.1 | 5.6 | 2.6 | 7.2 | 8.4 | -0.7 | 3.2 | 3.9 | 5.2 | 10.4 | 7.8 | 6.9 | 4.5 | 9.5 | 2.3 | 14.1 | 8.7 | 9.2 | 0.5 | 0.7 | 9.1 | 4.3 | 7.1 | 6.5 | 1.4 | 6.2
2004052400 | 2 | 3 | 6.4 | 8.2 | 4.7 | 6.9 | 6.2 | 4.9 | 2.3 | 6.3 | 7.4 | -1.6 | 2.8 | 2 | 4.3 | 10.3 | 6.5 | 5.5 | 4.1 | 8.6 | 2.2 | 12.8 | 7.8 | 8.7 | 0 | -0.2 | 7.9 | 4.2 | 5.3 | 4.7 | 0.8 | 6
2004052401 | 1.6 | 2.7 | 5.3 | 6.8 | 4.8 | 5.6 | 4.6 | 5.1 | 1.7 | 6.1 | 5.2 | -1.9 | 2.7 | 1.5 | 4 | 9.4 | 5.3 | 4 | 4.7 | 7.6 | 2.5 | 13 | 6.6 | 8.6 | -1.7 | -1.2 | 6.9 | 3.6 | 4.1 | 4.7 | 0.1 | 4
2004052402 | 0.7 | 2.3 | 4.6 | 6.4 | 3.9 | 4.4 | 3.9 | 4.7 | 1.9 | 4.9 | 3.7 | -2.4 | 2.1 | 0.6 | 3.3 | 8.9 | 3.9 | 4 | 4.3 | 6.1 | 2.2 | 11.9 | 5.6 | 8.3 | -2.5 | -1.7 | 6.1 | 2.9 | 3.5 | 4.3 | -0.4 | 3.1
2004052403 | 0.1 | 1.4 | 4.2 | 5.7 | 2.4 | 3.7 | 4.1 | 4.1 | 1.7 | 3.9 | 3.1 | -2.9 | 1.3 | 0.1 | 3.2 | 8.2 | 3.8 | 4 | 2.6 | 5.2 | 2 | 10 | 5.3 | 7.9 | -3.2 | -2.4 | 5.5 | 2.4 | 2.9 | 4.2 | -0.6 | 2.5
2004052404 | 1.1 | 0.3 | 3.3 | 4.7 | 2.8 | 3.2 | 3.1 | 4 | 2.1 | 4.3 | 3.4 | -3.3 | 1 | 0 | 2.6 | 8.5 | 3.3 | 3.6 | 3.9 | 4.7 | 2 | 9.6 | 4.8 | 7.8 | -3.4 | -2.2 | 5.8 | 2.4 | 2.5 | 3.5 | -0.8 | 3
2004052405 | 3.8 | 1.2 | 4.7 | 5.7 | 5.5 | 4.8 | 5.3 | 6.5 | 3 | 6 | 4 | -2.7 | 2.5 | 0 | 4.7 | 8.7 | 3.2 | 5.7 | 6.8 | 6.2 | 3.7 | 9.4 | 6.5 | 8.3 | -3.6 | -0.2 | 7.5 | 3.9 | 2.7 | 5.7 | -0.5 | 5.8
2004052406 | 6.5 | 3.4 | 8.1 | 7.4 | 8.2 | 7.7 | 7.3 | 8.1 | 4 | 7.8 | 7.2 | -0.2 | 4.8 | 1.9 | 6.5 | 9.6 | 4.7 | 8.3 | 7.8 | 7.7 | 5.7 | 11.4 | 7.8 | 9.2 | -1.6 | 1.9 | 9.6 | 6.2 | 5.1 | 8.4 | 1.3 | 7.7
2004052407 | 8.3 | 6.1 | 10.7 | 9.4 | 10.3 | 10 | 9 | 9.7 | 4.7 | 10.5 | 10.1 | 2.2 | 6.5 | 5.7 | 8.1 | 10.4 | 8.6 | 10.3 | 8.8 | 9.1 | 7.1 | 12.5 | 9.1 | 10.5 | 1 | 4.5 | 11.8 | 8.3 | 8.9 | 10.7 | 5 | 9.5
2004052408 | 10.5 | 8 | 12 | 11.3 | 11.1 | 12.4 | 11.3 | 11.6 | 6.2 | 12.8 | 12 | 4.6 | 7.8 | 8.1 | 9.7 | 11.5 | 11.4 | 11.5 | 10.5 | 10.7 | 8.7 | 13.4 | 10.7 | 12.1 | 3.6 | 7 | 13.7 | 8.9 | 11.7 | 12.8 | 7.1 | 11.5
2004052409 | 11.6 | 9.7 | 13.1 | 13 | 12.5 | 13.4 | 12.7 | 13 | 7.1 | 14.6 | 13.7 | 6.4 | 9.6 | 9.7 | 11 | 13.3 | 13 | 12.9 | 12.2 | 11.7 | 9.8 | 14.1 | 12.1 | 13.7 | 6.1 | 9.2 | 15.3 | 9.6 | 13.3 | 15 | 9 | 12.8
2004052410 | 12.5 | 10.1 | 14.7 | 13.9 | 13 | 13.9 | 13.8 | 14.3 | 7.7 | 15.2 | 15.5 | 8.2 | 11.5 | 11.7 | 12.1 | 14.4 | 14.5 | 14 | 13.5 | 13.3 | 10.8 | 15.2 | 13.7 | 15.3 | 8.3 | 10.3 | 17.5 | 10.4 | 14.9 | 16.9 | 11 | 13.9
2004052411 | 13.3 | 11.4 | 16.4 | 15.7 | 13.9 | 15.1 | 14.7 | 15 | 8.3 | 16.3 | 16.2 | 9.5 | 12.8 | 12.1 | 12.6 | 15.8 | 15.6 | 14.9 | 14.2 | 14.6 | 11.7 | 15.9 | 15 | 16 | 10.4 | 13.3 | 18.5 | 11.3 | 15.8 | 18.5 | 11.9 | 15.2
2004052412 | 14.4 | 11.6 | 16.9 | 16.7 | 14.9 | 15.9 | 15.6 | 15.8 | 9.2 | 16.6 | 17.1 | 9.5 | 14.1 | 13.6 | 13.5 | 16.6 | 16.1 | 15.7 | 14.6 | 15.8 | 12 | 16.9 | 15.6 | 17 | 10.7 | 14.1 | 19.1 | 12.1 | 16.6 | 19.8 | 13.1 | 15.5
2004052413 | 15 | 12.5 | 17.9 | 16.8 | 15.4 | 17.1 | 16.2 | 16.7 | 9.9 | 17.1 | 17.7 | 10.2 | 14.9 | 13.6 | 14.2 | 17.6 | 16.8 | 16.4 | 15.5 | 16.7 | 12.7 | 17.6 | 16.6 | 17.4 | 11 | 15.3 | 20.1 | 13 | 17.3 | 20.8 | 13.8 | 16.2
2004052414 | 15.2 | 11.9 | 19.1 | 17.5 | 15.6 | 17.5 | 16.8 | 17 | 10.2 | 16.8 | 18.1 | 9.5 | 15.3 | 13.7 | 14.7 | 18.4 | 16.9 | 16.8 | 15.5 | 16.9 | 13.3 | 18.1 | 16.5 | 17.7 | 11.3 | 14.6 | 20.6 | 13.3 | 17.6 | 21.2 | 14.7 | 16.6
2004052415 | 15.2 | 11.1 | 18.9 | 17.3 | 16.2 | 17.6 | 16.9 | 17.3 | 10.3 | 16.7 | 18.1 | 9.2 | 15.1 | 13 | 15 | 18.6 | 16.9 | 17.1 | 15.9 | 17.4 | 13.4 | 18.1 | 17.3 | 17.6 | 11.1 | 14.1 | 21.1 | 13.3 | 17.4 | 21.1 | 14.2 | 16.7
2004052416 | 15.5 | 10.4 | 18.8 | 15.7 | 15.9 | 17.4 | 17 | 17.4 | 9.9 | 16.3 | 17.6 | 8.5 | 13.2 | 11.6 | 15.1 | 18.9 | 16.3 | 16.9 | 16.1 | 16.8 | 12.9 | 18.1 | 16.7 | 17.2 | 10.4 | 13.1 | 20.7 | 13.2 | 16.8 | 20.6 | 12.1 | 16.7
2004052417 | 15.1 | 9.5 | 17.9 | 14.6 | 15.5 | 16.7 | 16.3 | 16.9 | 9.2 | 15.6 | 15.3 | 6.9 | 11.6 | 11.3 | 14.5 | 18.5 | 15.3 | 16.2 | 15.8 | 16.3 | 12.2 | 17.8 | 15.7 | 16.4 | 8.9 | 10.2 | 19.4 | 12.8 | 16 | 19.9 | 10.7 | 16.1
2004052418 | 13.2 | 8.9 | 15.4 | 14.1 | 14.1 | 16 | 15.2 | 15.4 | 7.9 | 14.1 | 14.1 | 5.8 | 9.8 | 9.7 | 13.1 | 17.3 | 13.4 | 13.6 | 13.3 | 15.1 | 10.1 | 17.6 | 14.7 | 14.9 | 7.2 | 8.9 | 16.9 | 11.9 | 14.3 | 18.1 | 8.9 | 15.1
2004052419 | 8.3 | 7.6 | 13.8 | 13.4 | 10.8 | 14.5 | 12.6 | 11.8 | 6.7 | 12.7 | 13 | 4.2 | 8.7 | 7.4 | 10.4 | 14.6 | 11.8 | 11.6 | 9.9 | 12.8 | 7.2 | 15.5 | 12.7 | 13.4 | 4.9 | 7 | 15.9 | 9.6 | 11.7 | 16.8 | 7.8 | 12.2
2004052420 | 6 | 6.1 | 11.7 | 12.4 | 8.8 | 11.7 | 10.1 | 9.6 | 6.6 | 10.6 | 11.9 | 3.1 | 8.3 | 7 | 10 | 13 | 10 | 9.4 | 8.5 | 10.8 | 4.7 | 14.2 | 10.3 | 12.4 | 3.9 | 5.5 | 14.4 | 9.3 | 9.8 | 15.3 | 6.4 | 9.6
2004052421 | 5.1 | 4.9 | 10.7 | 11.2 | 8 | 9.7 | 8.4 | 8.2 | 6.3 | 9.7 | 9.4 | 2 | 6.9 | 6.1 | 9.1 | 10.1 | 8.6 | 8.1 | 8.6 | 9.1 | 4.3 | 13.2 | 9.7 | 12.2 | -0.4 | 3.5 | 13.1 | 8.8 | 7.9 | 13.6 | 5.3 | 7.2
2004052422 | 4.7 | 4.3 | 9.1 | 10.6 | 7.7 | 9.3 | 6.8 | 6.7 | 6.2 | 9.1 | 7.1 | 0.9 | 5.5 | 4.6 | 7.7 | 9 | 8.1 | 6.3 | 9.2 | 8.4 | 4.2 | 12.4 | 8.1 | 10.5 | -1.5 | 2.5 | 11.1 | 7.8 | 6.9 | 10.6 | 4.5 | 5.8
2004052423 | 3.4 | 3.9 | 8 | 9.4 | 6.7 | 7.8 | 6 | 5.7 | 6.1 | 7.5 | 6 | -0.1 | 4.6 | 4 | 7.8 | 7.8 | 7.6 | 5.5 | 7.6 | 7.7 | 2.7 | 11.8 | 7.1 | 9.7 | -2.2 | 1.5 | 9.7 | 7.1 | 5.8 | 8.1 | 3.6 | 6
2004052500 | 2.9 | 3.7 | 6.3 | 9.4 | 5.6 | 6.6 | 5.2 | 5.3 | 6 | 6.4 | 6 | -0.4 | 4.1 | 3.6 | 7.7 | 6.9 | 7.2 | 4.2 | 6.2 | 7.2 | 3.1 | 11.1 | 7.4 | 8.9 | -3.1 | 1 | 8.7 | 6.5 | 5.4 | 7.1 | 2.9 | 5.9
2004052501 | 2.6 | 3.5 | 6 | 7.8 | 5.7 | 5.6 | 4.5 | 5 | 5.1 | 6.5 | 5.3 | -0.7 | 3.6 | 2.8 | 7.2 | 6.6 | 6.2 | 3.9 | 5.6 | 6.7 | 2.6 | 10.7 | 6.2 | 8.3 | -3.6 | 1 | 7.9 | 6.3 | 4.7 | 7.1 | 2.2 | 5.2
2004052502 | 1.9 | 3.2 | 5.4 | 7 | 4.2 | 5 | 4 | 4.4 | 5.1 | 5.8 | 5.5 | -1 | 3.1 | 2.6 | 6.2 | 6 | 5.6 | 3.4 | 5.3 | 6.2 | 2.4 | 10.2 | 5.9 | 8.1 | -4.1 | 0.3 | 7.1 | 5.7 | 4.1 | 5.5 | 1.9 | 4.2
2004052503 | 1.6 | 3 | 4.7 | 6.7 | 4 | 4.5 | 3.6 | 4.2 | 4.2 | 4.5 | 5 | -1.1 | 3.2 | 2 | 6.1 | 5.3 | 5.4 | 2.8 | 4.5 | 5.8 | 2.3 | 9.8 | 5.4 | 7.8 | -4.3 | -0.3 | 6.6 | 5.1 | 5.5 | 5.7 | 1.1 | 3.2
2004052504 | 2 | 2.7 | 4.4 | 6.1 | 3.8 | 4.5 | 3.4 | 4.4 | 4.5 | 4.7 | 5.2 | -1.2 | 3 | 2.6 | 5.8 | 5.1 | 5.1 | 2.6 | 5.6 | 5.9 | 1.5 | 9.5 | 5.3 | 7.3 | -4.8 | -0.2 | 6.6 | 5.5 | 8 | 4.3 | 1.1 | 3.2
2004052505 | 5.1 | 4.4 | 5.6 | 6.9 | 6.9 | 6.4 | 5.6 | 6.2 | 6.4 | 6.5 | 6.6 | -0.5 | 4.8 | 2.6 | 7.6 | 7.3 | 5.1 | 5.5 | 8.5 | 7.6 | 4.5 | 10 | 7 | 7.7 | -4.4 | 1.9 | 8.8 | 7.2 | 7.9 | 6.1 | 1.3 | 6.5
2004052506 | 8.5 | 7.1 | 10 | 9.2 | 9.3 | 9.7 | 8.6 | 9.4 | 7.7 | 9.2 | 9.7 | 2.9 | 6.7 | 5.1 | 9.9 | 10.8 | 6.8 | 8.8 | 9.5 | 9.3 | 9.7 | 11.8 | 10 | 8.7 | 0 | 5 | 11.2 | 8.5 | 9.3 | 9.9 | 3.4 | 9.6
2004052507 | 10.6 | 9.6 | 12.7 | 11.6 | 10.4 | 12.4 | 11.3 | 12.2 | 8.3 | 11.4 | 12.3 | 7 | 9 | 9.9 | 11.8 | 13.1 | 10.6 | 11.3 | 10.3 | 10.9 | 11.8 | 12.6 | 11.2 | 10.2 | 4.7 | 8.1 | 13.4 | 9.9 | 11.5 | 12.6 | 6.8 | 11.3
2004052508 | 13 | 11.3 | 14.3 | 13 | 11.7 | 14.7 | 13.2 | 14.1 | 8.8 | 13.8 | 14.8 | 9.6 | 11.5 | 11.5 | 13.3 | 14.2 | 13.3 | 13.1 | 11.8 | 13.1 | 13.3 | 13.5 | 13.4 | 11.9 | 8.8 | 11.4 | 15.6 | 11.7 | 13.5 | 14.7 | 9.4 | 13.5
2004052509 | 14.6 | 12.4 | 15.9 | 14.7 | 12.7 | 16.4 | 15.2 | 15.8 | 9.6 | 15.9 | 17.2 | 10.8 | 13.2 | 12.9 | 14.9 | 15.6 | 15.5 | 15.5 | 13.5 | 14.2 | 13.8 | 15.6 | 15 | 13.6 | 10.9 | 15.3 | 17.7 | 12.6 | 15.9 | 16.9 | 11.1 | 15.7
2004052510 | 15.9 | 13.3 | 16.8 | 16.5 | 14.5 | 17.9 | 16.4 | 17.1 | 10.2 | 18.1 | 18.4 | 12 | 15.2 | 14.6 | 16.2 | 16.9 | 16.7 | 16.9 | 15.5 | 16.4 | 15.2 | 16.8 | 16.7 | 15.5 | 12.1 | 16.8 | 19 | 13.1 | 17.8 | 18.9 | 12.4 | 17
2004052511 | 16.8 | 14.2 | 18.4 | 18.1 | 16.3 | 18.8 | 17.8 | 18.1 | 11.3 | 18.7 | 19.4 | 12.3 | 16.6 | 15.7 | 17.1 | 18.4 | 18.3 | 18.3 | 16.5 | 17.6 | 16 | 17.6 | 18 | 17 | 12.8 | 17.6 | 20.6 | 14.3 | 18.7 | 20.1 | 13.7 | 17.9
2004052512 | 18 | 15.7 | 19.3 | 19.1 | 17.1 | 19.6 | 19 | 19.4 | 12.4 | 19.8 | 20.3 | 12.5 | 17.8 | 16.8 | 17.7 | 19.9 | 19.2 | 19.1 | 17.6 | 18.6 | 16.4 | 18.4 | 19.1 | 18.3 | 13.8 | 17.6 | 22.5 | 14.6 | 19.4 | 21.7 | 14.7 | 18.5
2004052513 | 18.5 | 15.8 | 20.6 | 19.6 | 18.1 | 20.6 | 19.4 | 20.1 | 13.6 | 20.1 | 21.5 | 13.5 | 18.6 | 18.2 | 18.5 | 20.9 | 19.8 | 19.8 | 18.3 | 19.9 | 17 | 19.4 | 19.8 | 19.1 | 14.2 | 18.1 | 23.2 | 15.4 | 20.4 | 22.9 | 15.5 | 19.2
2004052514 | 19 | 15.3 | 20.9 | 20.3 | 18.4 | 20.8 | 20.1 | 20.7 | 13.6 | 20.7 | 22.1 | 13.2 | 17.9 | 18.2 | 18.7 | 21.4 | 20.3 | 20.4 | 18.6 | 20.6 | 17.6 | 20 | 20.4 | 20 | 13.9 | 17.4 | 23.4 | 16 | 20.7 | 23.7 | 15.8 | 20
2004052515 | 19 | 15.4 | 21 | 20.3 | 18.7 | 21.2 | 21 | 21 | 13.4 | 20.6 | 21.7 | 12.9 | 17.8 | 17.5 | 18.6 | 21.7 | 20.1 | 20.9 | 18.9 | 20.7 | 17.4 | 20 | 20.7 | 20.1 | 14 | 17.5 | 22.7 | 16.4 | 20.1 | 23.7 | 15.6 | 20.4
2004052516 | 19.1 | 14.2 | 20.8 | 19.2 | 19.1 | 20.8 | 20.5 | 21.3 | 13.8 | 20.1 | 20.8 | 12.5 | 16.3 | 16.6 | 18.7 | 21.7 | 19.6 | 20.6 | 19 | 20.3 | 16.6 | 19.7 | 20.4 | 19.7 | 13.6 | 16.6 | 22.2 | 16.1 | 19.7 | 23 | 13.7 | 20.3
2004052517 | 18.7 | 13 | 19.4 | 17.7 | 18.7 | 20.1 | 20 | 20.4 | 13.6 | 19.1 | 18.5 | 10.2 | 13.8 | 15 | 17.6 | 21.1 | 18.6 | 18.9 | 18.5 | 19.8 | 15.5 | 19.5 | 19.3 | 19.4 | 10.5 | 14.2 | 21.4 | 15.8 | 18.5 | 22.3 | 12.7 | 19.8
2004052518 | 16.2 | 12.1 | 16.7 | 17 | 17 | 19 | 19.3 | 18.1 | 12.8 | 18 | 17.3 | 9.8 | 13.7 | 12.6 | 15.9 | 20.5 | 17.4 | 17.6 | 16.3 | 18.4 | 13.4 | 18.7 | 17.9 | 18.4 | 8.8 | 12.4 | 19.7 | 14.9 | 16.9 | 20.6 | 11.4 | 18.7
2004052519 | 11.3 | 10.4 | 15.2 | 16.2 | 12.7 | 17.4 | 16.5 | 14.2 | 11 | 16.1 | 16.1 | 8 | 12.3 | 10 | 13.6 | 17.4 | 15 | 15.1 | 13.2 | 15.4 | 10.6 | 17.2 | 15.6 | 16.9 | 7.7 | 9.4 | 18.6 | 13 | 14.3 | 18.1 | 9.9 | 15.5
2004052520 | 10 | 8.9 | 13.1 | 15 | 10.8 | 14.1 | 12.3 | 12.3 | 9.8 | 14.1 | 13.7 | 6.2 | 11.1 | 8.1 | 12.2 | 15.9 | 13.1 | 12.9 | 10.8 | 13.1 | 8.1 | 15.8 | 13.6 | 15.8 | 6.4 | 7.7 | 17.7 | 12.3 | 12.2 | 14 | 8.4 | 12.5
2004052521 | 9.3 | 8.1 | 12.3 | 14.1 | 10.1 | 12.5 | 10.8 | 11.2 | 9.7 | 13 | 11.1 | 4.6 | 9.5 | 7.9 | 12.1 | 13.7 | 12 | 9.8 | 10.5 | 12.3 | 6.7 | 14.8 | 12.7 | 14.2 | 4 | 5.9 | 16.5 | 11.9 | 10.7 | 11.1 | 7.5 | 10.4
2004052522 | 7.9 | 7.7 | 12.1 | 13.6 | 8.6 | 11.6 | 10 | 9.6 | 9.7 | 12.4 | 9.6 | 4 | 9.1 | 7.6 | 12.5 | 13.2 | 11.1 | 8.5 | 10.2 | 11.4 | 5.9 | 13.9 | 11.4 | 13.2 | 2 | 5.1 | 14.3 | 11.7 | 9.7 | 10.5 | 6.7 | 9.4
2004052523 | 8 | 7.8 | 10.4 | 12.8 | 7.9 | 10.6 | 9.3 | 8.6 | 9.3 | 11.1 | 9.4 | 3.3 | 8.8 | 7 | 12 | 11.8 | 11.2 | 7.7 | 9.2 | 10.7 | 5.4 | 13.1 | 10.6 | 12.4 | 1.4 | 4 | 13.7 | 11.2 | 10.9 | 9.8 | 6 | 8.8
2004052600 | 6.8 | 7.3 | 9.7 | 11.2 | 7.5 | 10.2 | 8.6 | 8.6 | 8.9 | 9.7 | 9.3 | 2.7 | 8.4 | 7.2 | 10.8 | 11.1 | 10 | 6.9 | 8.8 | 10.3 | 5.2 | 12.6 | 10.1 | 11.5 | 0.9 | 3.4 | 12.7 | 10.5 | 12.8 | 8.3 | 5.5 | 7.6
2004052601 | 6.4 | 7.7 | 10.1 | 10.1 | 7.3 | 9.1 | 7.8 | 7.3 | 7.3 | 8.3 | 9.2 | 2.5 | 8.1 | 6.7 | 10.7 | 10.7 | 9.5 | 5.5 | 8.4 | 10 | 4.4 | 12.2 | 9.6 | 10.7 | -0.3 | 3.4 | 11.3 | 10.3 | 12.6 | 8.5 | 4.8 | 7.1
2004052602 | 5.2 | 7.7 | 8.7 | 10 | 6.5 | 8.5 | 7.9 | 6.9 | 8.1 | 8.1 | 9 | 2 | 7.2 | 6.6 | 9.5 | 10 | 9.1 | 5.4 | 7.9 | 9.2 | 3.9 | 11.7 | 8.8 | 10.1 | -0.7 | 2.6 | 10.6 | 10.1 | 12.1 | 9.1 | 4.4 | 6.2
2004052603 | 4.6 | 7.2 | 8.5 | 9.2 | 6.3 | 8.3 | 7.2 | 6.4 | 8.4 | 7.6 | 8.4 | 1.9 | 6.8 | 6.3 | 9.5 | 9.3 | 8.6 | 5.5 | 7.2 | 8.9 | 4.2 | 11.3 | 8.4 | 9.5 | -1.2 | 2.8 | 10.6 | 9.4 | 11.5 | 8.7 | 4 | 5.7
2004052604 | 5.5 | 6.8 | 8.5 | 9.9 | 7.4 | 8 | 7.1 | 6.5 | 7.2 | 7.3 | 8.6 | 1.9 | 6.9 | 7.1 | 9.2 | 9.2 | 8.4 | 5.1 | 8.1 | 8.9 | 4.2 | 11.1 | 8.9 | 9.3 | -1 | 3.5 | 10.1 | 8.7 | 11.9 | 8.6 | 4.3 | 6
2004052605 | 8.1 | 8.1 | 8.5 | 9.7 | 10.5 | 9.3 | 8.7 | 8 | 9.5 | 8.6 | 10.1 | 3.3 | 7.7 | 7.9 | 10.4 | 10.4 | 9.2 | 7.3 | 10.4 | 10.3 | 6.7 | 11.8 | 10.2 | 9.4 | 0.7 | 5.4 | 10.9 | 9 | 12.3 | 10 | 5.6 | 8
2004052606 | 10.8 | 9.8 | 11 | 12.3 | 11.4 | 11.9 | 11.3 | 10.8 | 10.7 | 10.7 | 11.9 | 5.9 | 10 | 10.5 | 12.1 | 12.6 | 11 | 10 | 11.4 | 11.7 | 10.8 | 13 | 12.7 | 10.7 | 3.6 | 7.4 | 13.5 | 10.6 | 12.9 | 11.8 | 7.2 | 10.4
2004052607 | 12.8 | 11.6 | 14.4 | 14.3 | 12.3 | 14.6 | 13.7 | 13.8 | 11.1 | 13 | 14.7 | 9.7 | 12.4 | 14 | 14.8 | 13.6 | 13.6 | 12.7 | 12.5 | 14.1 | 13.6 | 13.7 | 14.5 | 12.6 | 6.5 | 10.5 | 16.1 | 12.6 | 14.4 | 14.4 | 9.5 | 12.7
2004052608 | 15.3 | 13.3 | 16.4 | 16.7 | 13.1 | 16.5 | 16.7 | 16 | 12.2 | 16.3 | 17.2 | 11.9 | 15.1 | 16.4 | 16.6 | 14 | 16.5 | 15.3 | 14.1 | 15.1 | 15.2 | 14.3 | 15.9 | 14.2 | 10.1 | 13.1 | 18.2 | 13.8 | 16.6 | 16.7 | 11.1 | 15.1
2004052609 | 17.7 | 15.2 | 15.9 | 17.6 | 15.2 | 19.1 | 18.8 | 18.2 | 12.9 | 18.2 | 20 | 13.3 | 16.8 | 16.7 | 17.5 | 15.4 | 17.5 | 18 | 14.8 | 16.8 | 16.3 | 15.4 | 18 | 16.5 | 12 | 16.1 | 20.6 | 15.3 | 18.2 | 18.9 | 13.2 | 17.7
2004052610 | 18.9 | 14.2 | 16.3 | 18.6 | 16.4 | 20.8 | 20.2 | 20.1 | 13.2 | 20.4 | 21 | 13.3 | 17.7 | 16 | 18.5 | 19.7 | 17.9 | 20.1 | 17 | 19.1 | 17 | 17.3 | 19.3 | 18.4 | 13.3 | 19.2 | 21.6 | 16.3 | 19.8 | 21.7 | 14.4 | 19.3
2004052611 | 20 | 13.6 | 17.8 | 20.3 | 17.9 | 21.7 | 21.5 | 21 | 14 | 22 | 22.8 | 13.7 | 17.2 | 16.4 | 19.7 | 22 | 19 | 21.2 | 18.3 | 19.6 | 16.6 | 18.7 | 20.8 | 20.4 | 13.8 | 19.9 | 20.1 | 16.2 | 20.7 | 22.7 | 15.2 | 20.7
2004052612 | 20.9 | 14.6 | 20.3 | 20.1 | 19.5 | 22.4 | 21.1 | 21.4 | 14.6 | 21.3 | 22.7 | 14.2 | 17.6 | 17.7 | 20.4 | 22.1 | 20.3 | 22 | 19.9 | 21.3 | 17.5 | 19.7 | 21.6 | 21.1 | 14.3 | 20.1 | 20.5 | 18.2 | 21.3 | 22.2 | 14.6 | 21.9
2004052613 | 21.5 | 15.3 | 21.6 | 20.4 | 20.5 | 23.6 | 21.2 | 22.3 | 15.2 | 21.3 | 22 | 13.6 | 17.1 | 15.5 | 20.6 | 23.4 | 20 | 22.5 | 21.4 | 22.1 | 17.6 | 20.3 | 21 | 21.6 | 14.7 | 19.2 | 23.4 | 18.7 | 22.7 | 22.5 | 13.9 | 22.1
2004052614 | 21.4 | 14 | 21.1 | 18.5 | 21.1 | 23.6 | 21.6 | 22.7 | 14.5 | 22.3 | 22.4 | 13 | 16.5 | 14.1 | 21 | 24.1 | 20 | 23.3 | 21.8 | 20.5 | 17.7 | 20.9 | 21.1 | 21.7 | 14.6 | 19 | 25.1 | 19 | 21.6 | 23 | 14.1 | 22.3
2004052615 | 20.8 | 14.8 | 20.2 | 17.5 | 21.6 | 23.6 | 21.4 | 22.4 | 15 | 22.1 | 22 | 12.9 | 15.1 | 13.2 | 20.7 | 24.3 | 19.8 | 23.3 | 21.7 | 17.2 | 17.8 | 20.8 | 20.2 | 21.7 | 14.5 | 17.3 | 24 | 19.4 | 21.6 | 23.2 | 14.2 | 22
2004052616 | 20.3 | 14.2 | 19.8 | 17.6 | 21.4 | 22.9 | 20.7 | 22.8 | 15.4 | 20.6 | 20.4 | 11.3 | 14.2 | 12.1 | 19.3 | 24.4 | 15.7 | 23 | 22.1 | 15.2 | 17.7 | 20.7 | 19.1 | 21.7 | 13 | 15.5 | 22.4 | 18.9 | 20.6 | 22.7 | 13.8 | 20.5
2004052617 | 19.2 | 13.2 | 17.7 | 17.1 | 21.2 | 21.3 | 20.2 | 22.3 | 14.9 | 19 | 18.2 | 10.2 | 13.8 | 11.2 | 18.7 | 23.8 | 14.2 | 21.8 | 20.9 | 15.3 | 16.7 | 20.4 | 17.5 | 21.9 | 11 | 13.9 | 21.1 | 18.7 | 18.6 | 20.9 | 13 | 19.1
2004052618 | 16.7 | 12 | 16.7 | 15.6 | 19.6 | 20 | 19.6 | 20.9 | 13.5 | 17.3 | 15.4 | 7.4 | 13 | 10.3 | 17.1 | 22.4 | 14.1 | 20.2 | 18.2 | 14.3 | 14.7 | 19.2 | 16.5 | 20.5 | 9 | 13.1 | 19.7 | 17.6 | 16.6 | 19.9 | 12.1 | 19
2004052619 | 15 | 11 | 15.8 | 14.5 | 18 | 18.1 | 16.8 | 18.9 | 11.8 | 16.8 | 14.4 | 6.2 | 11.9 | 8.9 | 15.1 | 19.6 | 13.7 | 18.4 | 16.4 | 13.4 | 11.5 | 18.2 | 14.9 | 19.4 | 7.3 | 11 | 18.5 | 16.8 | 15.8 | 17.9 | 11 | 17.3
2004052620 | 13.2 | 9.8 | 15.5 | 14.3 | 17.6 | 16.6 | 14.6 | 15.7 | 11.3 | 15.4 | 13.8 | 5.5 | 9.7 | 8.2 | 13.9 | 17.2 | 12.7 | 17.4 | 15 | 13.1 | 9.6 | 17.9 | 14.5 | 18.1 | 6.2 | 9.2 | 17.7 | 14.8 | 15 | 15.4 | 9.6 | 16.4
2004052621 | 11.2 | 8.3 | 15.5 | 13.6 | 15.9 | 16 | 14.4 | 15.3 | 11.4 | 15.1 | 13.6 | 4.8 | 8.9 | 8.6 | 13.4 | 15.1 | 12.4 | 13.8 | 13.7 | 12.4 | 8.1 | 17 | 13.6 | 16.7 | 3.9 | 7.8 | 16.9 | 13.6 | 14.3 | 13.2 | 8.1 | 14
2004052622 | 10.4 | 8 | 13.7 | 13.7 | 15.2 | 14.9 | 13.3 | 14.2 | 10.8 | 14.7 | 13.2 | 4.9 | 8.5 | 9.3 | 12.3 | 15 | 12.2 | 12 | 13 | 11.3 | 7.5 | 16.1 | 12.9 | 15.6 | 3.3 | 7.3 | 14.3 | 11.8 | 13.3 | 12.6 | 7.3 | 13.8
2004052623 | 9.6 | 7.8 | 12.5 | 13.5 | 14.1 | 14.2 | 12.5 | 15 | 9.2 | 13.1 | 12.5 | 5.7 | 8.3 | 7.9 | 12.1 | 15.7 | 11.4 | 11.1 | 12.6 | 10.6 | 7.7 | 15.4 | 12.2 | 14.6 | 2.2 | 7 | 13 | 11.3 | 13.2 | 12.8 | 6.5 | 13.2
2004052700 | 9.2 | 8 | 12.4 | 12.2 | 13.7 | 13.2 | 11.9 | 14.2 | 9.4 | 12.3 | 10.9 | 4.1 | 8 | 7.3 | 11.6 | 16.5 | 10.3 | 10.1 | 11.8 | 10.2 | 7 | 14.6 | 11.5 | 14.3 | 1.4 | 6.7 | 12.7 | 10 | 13 | 9.6 | 5.5 | 12.5
2004052701 | 8.9 | 10.2 | 11.5 | 11.6 | 13.6 | 13.2 | 10.8 | 13.4 | 10.1 | 11.5 | 10.5 | 3.6 | 7 | 7.3 | 11.2 | 14.8 | 9.2 | 10.2 | 12.8 | 10.4 | 7 | 14 | 11.2 | 13.1 | 1.2 | 5.2 | 12.6 | 9.8 | 12.4 | 9.1 | 5 | 12.3
2004052702 | 9 | 10 | 10.4 | 11.7 | 12.7 | 11.8 | 10.1 | 13.1 | 9.3 | 11.5 | 9.8 | 3.2 | 7.1 | 7.5 | 10.4 | 13.3 | 9.1 | 9.2 | 12.1 | 10 | 7.3 | 13.6 | 10.5 | 12.7 | 0.5 | 4.5 | 11.8 | 9.1 | 11.7 | 8.2 | 4.6 | 11
2004052703 | 9.9 | 9.9 | 10.5 | 10.7 | 12.3 | 10.3 | 9.6 | 12.5 | 8.3 | 10.4 | 10.3 | 2.8 | 6.8 | 7.5 | 9.4 | 13.1 | 9.3 | 9.3 | 11.4 | 9.7 | 8.2 | 13.1 | 10.3 | 12.4 | -0.2 | 4.2 | 11.4 | 8.8 | 10.1 | 7.6 | 4 | 9.4
2004052704 | 9.8 | 8.4 | 10.6 | 11.1 | 12.4 | 10 | 9.3 | 12 | 8.8 | 10.3 | 10.8 | 3.3 | 6.9 | 7.7 | 8.4 | 13.9 | 9.2 | 9.9 | 11.8 | 9.8 | 7.8 | 13 | 10.5 | 12.5 | -0.5 | 4.7 | 10.8 | 9 | 10.9 | 7.9 | 3.8 | 11
2004052705 | 10.6 | 8.8 | 11.9 | 11.3 | 12.1 | 9.9 | 10.5 | 12.4 | 9.2 | 10.7 | 11.1 | 4.2 | 8.2 | 8.5 | 8.4 | 14.6 | 10 | 10.9 | 11.9 | 10.7 | 8 | 13.5 | 12.3 | 12.7 | 0.3 | 6.2 | 12.8 | 9 | 12.3 | 10.1 | 4.1 | 11.5
2004052706 | 11.2 | 10.5 | 14.1 | 12.4 | 12.3 | 10.6 | 12.7 | 12.5 | 9 | 11.7 | 12.3 | 6 | 9.4 | 9 | 9.8 | 15.3 | 11.2 | 12.3 | 11.4 | 11.8 | 9.3 | 14.8 | 12.8 | 13.8 | 3.9 | 7.4 | 14.9 | 9.4 | 12 | 13.2 | 6.3 | 11.3
2004052707 | 11.1 | 10.9 | 15.4 | 13.4 | 11.9 | 11.2 | 13.8 | 12.6 | 8.7 | 11.5 | 13.3 | 8.7 | 10.8 | 9.1 | 10.9 | 16 | 12.3 | 13.8 | 10.8 | 13.5 | 10.8 | 15.5 | 13 | 14.2 | 7.4 | 10.6 | 15.2 | 9.4 | 12.6 | 15.4 | 9.4 | 11.6
2004052708 | 12 | 11.2 | 16.5 | 13.9 | 11.4 | 12.6 | 15 | 13.3 | 8.5 | 12.3 | 13.3 | 9.8 | 12.5 | 9.7 | 12 | 16.7 | 12.8 | 15 | 11.2 | 14.5 | 12.1 | 16 | 13.7 | 14.6 | 10.4 | 13.2 | 16 | 9.4 | 13.1 | 16.7 | 10.6 | 12.8
2004052709 | 13.5 | 10.5 | 16.6 | 14.4 | 12.7 | 13.7 | 15.4 | 14.2 | 9.3 | 14.3 | 14.4 | 10.3 | 13.3 | 11.3 | 13 | 17.5 | 13.1 | 14.7 | 12.4 | 14.6 | 12.4 | 18.3 | 14.5 | 15.6 | 13 | 14.6 | 16.1 | 11.1 | 12.8 | 17.4 | 11 | 14.4
2004052710 | 14.9 | 10.8 | 16.6 | 15.1 | 13.8 | 14.5 | 16.6 | 14.7 | 9.7 | 15.2 | 14.6 | 10.4 | 14.1 | 12.4 | 13.3 | 18.9 | 14.1 | 14.8 | 13.9 | 14.6 | 13.7 | 19.6 | 15.3 | 16.6 | 13.4 | 15.5 | 16 | 12.1 | 12.5 | 17.8 | 10.9 | 15.5
2004052711 | 15.3 | 11.8 | 16.9 | 15.8 | 14.2 | 15.4 | 16.8 | 14.8 | 10.4 | 16.7 | 16 | 10.6 | 14.5 | 12.6 | 13.9 | 19 | 13.7 | 15.7 | 14.2 | 14.6 | 13.3 | 20.6 | 16.4 | 16.4 | 13.6 | 16.5 | 18.1 | 13.2 | 13.4 | 17.1 | 11.7 | 15.8
2004052712 | 15.9 | 10.3 | 17.3 | 15.3 | 15.7 | 15.7 | 17.9 | 15.8 | 9.7 | 17.9 | 17.4 | 12.1 | 13.7 | 10.7 | 12.9 | 17.6 | 13.9 | 16.5 | 14.6 | 14.5 | 12.7 | 21.4 | 15.6 | 16 | 14 | 15.9 | 20.2 | 12.9 | 14.1 | 17.4 | 12 | 16.2
2004052713 | 15.3 | 10.3 | 16.7 | 13.7 | 15.7 | 16.4 | 17.3 | 16 | 10.2 | 16.3 | 17.2 | 11.9 | 14.6 | 10 | 12.8 | 17.3 | 15 | 16.6 | 14.7 | 14.8 | 11.2 | 21.4 | 13.9 | 14 | 14.7 | 17.5 | 20.5 | 12.8 | 15.4 | 19.2 | 12.2 | 16.2
2004052714 | 14.3 | 10.2 | 15.7 | 13.9 | 15.6 | 16 | 14.7 | 16.2 | 9.9 | 15.3 | 17 | 11.7 | 14.8 | 10.7 | 12.1 | 17.6 | 13.1 | 13.8 | 14.5 | 14.2 | 10.7 | 21.9 | 13.8 | 14.1 | 13.2 | 16.7 | 20.4 | 12.5 | 15.8 | 19.6 | 11.9 | 15.9
2004052715 | 14.4 | 8.9 | 15.4 | 14.1 | 14.6 | 15.1 | 14.1 | 15.8 | 9.5 | 15.3 | 15.6 | 10.2 | 14.3 | 10.3 | 12.4 | 16.9 | 13 | 13.7 | 14.4 | 14 | 10.2 | 21.5 | 13.8 | 14.2 | 10.5 | 16 | 18.6 | 11.9 | 13.9 | 19.5 | 11.6 | 15.7
2004052716 | 14.3 | 8.6 | 15.3 | 13.2 | 14.8 | 14.3 | 13.8 | 14.4 | 9.2 | 14.6 | 13.5 | 8.4 | 12.6 | 10.1 | 12.5 | 16.6 | 13.3 | 14 | 14.7 | 13.3 | 9.6 | 21 | 13.1 | 13.8 | 8.7 | 15.3 | 17.5 | 11.3 | 14 | 17.3 | 9.8 | 14.1
2004052717 | 12.7 | 8.3 | 15.4 | 12.6 | 14.4 | 14.2 | 13.4 | 13.6 | 8.7 | 13.5 | 13.2 | 6.7 | 10 | 9.2 | 12.3 | 16.2 | 12.3 | 13.6 | 13.4 | 13.1 | 9.7 | 20.8 | 12.8 | 13.3 | 8.2 | 13 | 15.4 | 11.2 | 13.4 | 15.9 | 8.2 | 12.3
2004052718 | 11.8 | 8.2 | 15.2 | 12.3 | 13.5 | 14 | 13 | 13.3 | 8.6 | 13.2 | 13 | 5.4 | 8.8 | 9 | 12 | 16 | 11.9 | 13.2 | 12.2 | 13.1 | 9.8 | 19.8 | 12.5 | 12.8 | 8.2 | 8.4 | 14.8 | 10.8 | 13.1 | 15.4 | 7.8 | 12.1
2004052719 | 11.6 | 8.1 | 14.1 | 12 | 12.5 | 13.8 | 12.4 | 13.1 | 7.9 | 12.6 | 12.7 | 5.2 | 8.8 | 8.8 | 11.7 | 15.9 | 11.9 | 12.7 | 11.7 | 12.8 | 9.3 | 19.2 | 12.4 | 12.5 | 7.3 | 7.5 | 14.8 | 9.8 | 12.9 | 14.4 | 7.3 | 11.6
2004052720 | 11.3 | 8 | 14.1 | 11.8 | 12.1 | 13.5 | 12.1 | 12.9 | 7.7 | 12.4 | 12.4 | 5.2 | 8.5 | 8.7 | 11.2 | 15.2 | 11.8 | 12.4 | 11.4 | 12.5 | 8.6 | 18.4 | 11.8 | 12.3 | 6.1 | 7.2 | 14.4 | 9.5 | 12.3 | 14.1 | 7.2 | 11.4
2004052721 | 11.2 | 7.7 | 13.6 | 11.8 | 12 | 13.3 | 11.9 | 12.7 | 7.2 | 12.2 | 12.3 | 4.8 | 8.4 | 8.4 | 10.6 | 14.5 | 11.1 | 12.1 | 11.4 | 11.8 | 7.5 | 17 | 11.8 | 12.2 | 5.8 | 7.1 | 14.4 | 9.5 | 11.8 | 13.1 | 6.8 | 11.3
2004052722 | 11.1 | 7 | 13.2 | 11.5 | 11.8 | 13.1 | 11.6 | 12.6 | 6.6 | 11.9 | 11.2 | 4.4 | 8.3 | 8.4 | 9.8 | 13.4 | 10.8 | 12 | 11.4 | 11.5 | 6.8 | 16.1 | 11.7 | 12.1 | 5.4 | 7 | 13.9 | 9.3 | 11.5 | 13.2 | 6.7 | 11.3
2004052723 | 11.2 | 6.8 | 13 | 10.9 | 11.2 | 12.9 | 11.3 | 12.3 | 6.3 | 11.6 | 10.8 | 4.3 | 8.2 | 8.1 | 9.4 | 12.2 | 10.4 | 12 | 11.2 | 11.4 | 6.9 | 15.6 | 11.5 | 12.2 | 5 | 6.7 | 12.6 | 9.1 | 11.5 | 12.9 | 6.5 | 11.6
2004052800 | 11 | 6.6 | 12.5 | 10.5 | 11.5 | 11 | 11 | 12.1 | 6.7 | 11.5 | 10.8 | 4.3 | 7.8 | 7.8 | 8.7 | 11.3 | 10.3 | 11.7 | 10.8 | 11.4 | 5.6 | 15.6 | 11.1 | 11.4 | 4.7 | 6.6 | 12.1 | 8.9 | 11.3 | 12.8 | 6.3 | 11.2
2004052801 | 10.7 | 6.5 | 12.3 | 10.5 | 11.5 | 10.2 | 10.2 | 11.6 | 5.5 | 11.6 | 10.7 | 4.3 | 7.6 | 7.4 | 8.1 | 10.4 | 10.3 | 11.2 | 10.6 | 10.9 | 5.5 | 15.3 | 10.9 | 10.5 | 4.6 | 6.6 | 12.5 | 8.9 | 11.2 | 12.3 | 6.1 | 9.9
2004052802 | 10.5 | 6.4 | 12.2 | 10.3 | 11 | 9.6 | 10.1 | 10.6 | 5.1 | 11 | 10.7 | 4.1 | 7.3 | 6.9 | 7.7 | 9.6 | 10.2 | 11 | 10.7 | 10.8 | 5.8 | 15.2 | 10.6 | 10.8 | 4.7 | 6.7 | 12.2 | 8.8 | 11.1 | 12.4 | 5.9 | 9.1
2004052803 | 10.3 | 6.5 | 11.5 | 10.5 | 10.9 | 9.3 | 9.9 | 9.8 | 4.6 | 10.2 | 10.5 | 4.1 | 7 | 6.9 | 7.3 | 8.8 | 10.1 | 10.7 | 10.5 | 10.8 | 5.2 | 15.1 | 10.3 | 10.4 | 4.9 | 6.6 | 12 | 8.6 | 10.8 | 12.4 | 5.8 | 8.4
2004052804 | 9.9 | 6.4 | 11.6 | 10.4 | 10.9 | 9 | 10.5 | 9.8 | 4.5 | 9.6 | 10.4 | 4.1 | 6.8 | 6.9 | 7 | 8.4 | 10 | 10.2 | 10.4 | 11.1 | 3.7 | 14.8 | 10 | 9.6 | 4.6 | 6.8 | 11.8 | 8.5 | 10.8 | 11.8 | 5.6 | 8.3
2004052805 | 10 | 6.2 | 12.1 | 10.9 | 11.3 | 9.5 | 10.8 | 10 | 6.6 | 9.4 | 10.7 | 4.4 | 6.8 | 7 | 7.5 | 10.1 | 10.3 | 9.9 | 10.3 | 11.3 | 5.2 | 15.3 | 10.3 | 10.8 | 4.9 | 7 | 12.4 | 8.6 | 10.8 | 12.2 | 5.6 | 8.7
2004052806 | 10.4 | 6.6 | 13.5 | 11.3 | 11.7 | 10.4 | 10.8 | 10.6 | 6.8 | 9.5 | 10.8 | 4.4 | 7.3 | 7.3 | 9 | 12.6 | 10.6 | 10.4 | 10.9 | 11.4 | 7.6 | 15.7 | 10.3 | 11.9 | 5.4 | 7.1 | 14.2 | 8.9 | 11.1 | 12.5 | 6 | 9.9
2004052807 | 11 | 7.5 | 14.7 | 12.3 | 12.4 | 11.5 | 11.5 | 12 | 7 | 10.2 | 11.6 | 4.9 | 7.5 | 7.2 | 10.3 | 14.6 | 10.8 | 12 | 11.8 | 11.8 | 9.5 | 16.6 | 10.8 | 13.1 | 7.3 | 7.7 | 15.5 | 9.2 | 11.7 | 13.7 | 6.3 | 10.9
2004052808 | 12 | 8.1 | 16 | 12.4 | 13 | 13.7 | 13.1 | 13.4 | 6.8 | 11.6 | 13.5 | 5.7 | 8 | 7.2 | 12.3 | 15.5 | 10.1 | 13.3 | 12.1 | 12.5 | 11.5 | 17.6 | 11.8 | 14.3 | 8.6 | 8.6 | 17.5 | 10 | 12.5 | 15.7 | 8.2 | 12.2
2004052809 | 13.7 | 9.6 | 17.1 | 14.1 | 13.8 | 15.3 | 14.4 | 14.7 | 7.3 | 13.6 | 12.9 | 6 | 9.3 | 8.4 | 13.6 | 16.8 | 10.5 | 14.7 | 13.9 | 13.8 | 11.6 | 18.7 | 12.9 | 16.1 | 8.8 | 9.5 | 19.1 | 11.7 | 13.5 | 17.9 | 10.1 | 14.2
2004052810 | 13.7 | 10.4 | 18.3 | 14.9 | 15.1 | 16.9 | 15.5 | 15.3 | 8.2 | 14.4 | 12.6 | 6.3 | 9.6 | 11.4 | 14.9 | 17.7 | 11.7 | 15.8 | 15.2 | 15.1 | 11.2 | 19.6 | 14 | 17.6 | 9.3 | 9 | 20.5 | 12.6 | 15 | 19.7 | 10.8 | 15.7
2004052811 | 15.6 | 11.7 | 19.2 | 15.9 | 15.7 | 17.9 | 15.7 | 17.1 | 8.8 | 15.6 | 14.4 | 7 | 10.2 | 11.9 | 15.1 | 18.7 | 13.7 | 16.1 | 16.2 | 15.8 | 12.6 | 19.7 | 15.2 | 18.3 | 10.2 | 10.4 | 22 | 13.7 | 15.3 | 20.4 | 12.7 | 17.1
2004052812 | 16.3 | 11.7 | 19.5 | 18.1 | 16.5 | 17.8 | 16.8 | 17.4 | 9.6 | 16.3 | 15.8 | 7.8 | 11.4 | 13.2 | 15.5 | 19.7 | 14.5 | 17.2 | 16.3 | 16.4 | 12.7 | 19.5 | 16.6 | 18.6 | 9.3 | 11 | 22.6 | 13.8 | 16.2 | 21.1 | 12.6 | 17.1
2004052813 | 16.2 | 11.5 | 20.2 | 19 | 16.8 | 18.4 | 17.1 | 17.2 | 10.6 | 17.1 | 17.5 | 6.9 | 12.1 | 13.2 | 17.1 | 20.2 | 14.8 | 17.1 | 16.8 | 17 | 13.6 | 20.5 | 17.5 | 19.2 | 8.7 | 11.1 | 23.2 | 14.3 | 17.5 | 21.4 | 12.2 | 18.2
2004052814 | 16.1 | 12.8 | 20.4 | 18.9 | 17.1 | 18.8 | 17.4 | 18.5 | 11.3 | 18.2 | 17.5 | 6.9 | 12.2 | 13 | 17 | 20.4 | 15.7 | 17.9 | 17.6 | 17.8 | 13.6 | 20.2 | 18.2 | 18.8 | 9 | 10.8 | 22.8 | 14.8 | 18.2 | 21.6 | 12.7 | 18.4
2004052815 | 17 | 12 | 20.4 | 17.6 | 17.5 | 18.4 | 17.9 | 18.6 | 10.9 | 17.5 | 16.6 | 7.1 | 12.4 | 13.6 | 17 | 20.5 | 15.9 | 17.1 | 17.4 | 16.9 | 13.8 | 18.4 | 17.8 | 18.7 | 8.1 | 12.1 | 22.7 | 14.5 | 17.2 | 21.5 | 13 | 18.7
2004052816 | 16.7 | 11.6 | 20 | 16.3 | 17.4 | 19 | 17.8 | 18.8 | 10.5 | 17.4 | 17.3 | 5.9 | 11.9 | 13.7 | 16.8 | 20.2 | 16.4 | 17.7 | 17.2 | 17.6 | 13.5 | 18.3 | 17.6 | 18 | 7.8 | 11.1 | 22.4 | 14.6 | 16.5 | 20.9 | 10.9 | 18
2004052817 | 16.4 | 10.1 | 19.4 | 15.8 | 17.3 | 18 | 17.3 | 18.2 | 10.3 | 16.8 | 15.4 | 5.5 | 9.7 | 12.7 | 16.4 | 19.6 | 15 | 16.7 | 16.5 | 17 | 13.4 | 17.9 | 17.4 | 17.2 | 7 | 9.7 | 21 | 13.9 | 15.7 | 19.7 | 9.6 | 17.4
2004052818 | 14.5 | 9.2 | 18.6 | 15.5 | 15.3 | 16.6 | 16.3 | 16.8 | 9.6 | 15.6 | 14.4 | 5 | 9.2 | 11.7 | 14.9 | 18.1 | 13.6 | 14.6 | 16.1 | 15 | 12.1 | 17.5 | 16.4 | 16.2 | 6.4 | 8.2 | 18.6 | 13 | 14.2 | 18.3 | 8.2 | 16.2
2004052819 | 11 | 8.3 | 17 | 14.2 | 12.7 | 15.7 | 14.4 | 14.1 | 8.7 | 13.8 | 13.7 | 4.5 | 8.6 | 8.5 | 12.7 | 15.6 | 11.6 | 12 | 14.7 | 13.2 | 9.3 | 17 | 14 | 15.6 | 5.4 | 6.9 | 16.9 | 11.1 | 12.3 | 16.5 | 7.2 | 14.4
2004052820 | 8.6 | 7.2 | 14.8 | 12.7 | 11.4 | 14.8 | 11.5 | 10.9 | 8.5 | 12.5 | 11.9 | 3 | 7.3 | 7.1 | 11.7 | 14.3 | 10.2 | 10.5 | 12.8 | 11.3 | 7.5 | 15.5 | 12.4 | 15.1 | 3.6 | 5.8 | 16.3 | 9.8 | 10.7 | 14.1 | 6 | 12.1
2004052821 | 7.3 | 6.3 | 12.1 | 12.2 | 10.4 | 12.7 | 9.5 | 9.5 | 7.8 | 11.8 | 10.3 | 2 | 6 | 5.8 | 11.9 | 14.2 | 9.4 | 9.1 | 10 | 10.1 | 6.4 | 14.2 | 11.3 | 14.8 | 1.1 | 4.8 | 14.5 | 9.3 | 9.4 | 11.4 | 5 | 11.6
2004052822 | 6.8 | 5.2 | 10.9 | 11.2 | 8.7 | 11.3 | 8.8 | 8.5 | 7.6 | 10.8 | 9 | 1.2 | 5.5 | 5.1 | 10.6 | 12.2 | 8.7 | 8 | 9.7 | 9.4 | 5.2 | 13.5 | 10.4 | 14.4 | -0.7 | 4.3 | 13.1 | 8.3 | 8.3 | 9.8 | 4.2 | 10.8
2004052823 | 6 | 4.7 | 10.1 | 10.3 | 7.7 | 10.1 | 7.7 | 8.5 | 7.2 | 10.2 | 7.4 | 0.6 | 4.8 | 4.8 | 10.1 | 10.6 | 7.9 | 7.9 | 8.8 | 8.8 | 4.9 | 13.5 | 8.5 | 13.9 | -1.3 | 3.6 | 11.9 | 8 | 7.6 | 8 | 3.4 | 8.3
2004052900 | 5.3 | 4 | 9.2 | 9.4 | 7.2 | 9.4 | 7 | 7.5 | 6.8 | 9.7 | 7.2 | 0.1 | 4.6 | 3.8 | 9.3 | 9.7 | 7.6 | 6.7 | 7.3 | 8 | 6.7 | 12.3 | 8 | 13.5 | -2 | 2.5 | 11 | 7.6 | 7 | 7.1 | 2.7 | 7.2
2004052901 | 5.2 | 3.8 | 8.4 | 9 | 6.5 | 8.4 | 6.3 | 7.1 | 6.5 | 8.9 | 6.5 | -0.4 | 4.5 | 3.6 | 8.8 | 8.8 | 7 | 6.8 | 7.2 | 7.9 | 5.8 | 11.8 | 7.2 | 12.4 | -2.4 | 2.4 | 9.6 | 6.9 | 6.6 | 6.7 | 2.2 | 7.2
2004052902 | 5.4 | 3.5 | 7.7 | 8.4 | 6.4 | 7.2 | 5.9 | 7.1 | 5.9 | 7.9 | 6 | -0.6 | 4.2 | 3.2 | 8.2 | 8 | 6.5 | 6.6 | 7 | 7.1 | 3.9 | 11.4 | 6.8 | 11.1 | -2.9 | 2.5 | 8.8 | 6.4 | 8.1 | 6.1 | 1.7 | 6.2
2004052903 | 3.9 | 3.4 | 6.9 | 7.7 | 5.8 | 6.7 | 5.1 | 6 | 5.8 | 7.6 | 5.5 | -1 | 3.7 | 2.7 | 7.6 | 7.5 | 6 | 6.6 | 7.4 | 7.1 | 2.9 | 10.7 | 6.6 | 10.7 | -3.5 | 2.9 | 8 | 6 | 8.7 | 6.3 | 1.1 | 5.5
2004052904 | 4.8 | 3.1 | 6.8 | 6.8 | 6.3 | 6.6 | 5.3 | 6.1 | 5.8 | 6.4 | 5.6 | -1.1 | 3.5 | 2.9 | 8.2 | 7.4 | 5.8 | 6.9 | 8.9 | 6.9 | 2.5 | 10.5 | 6.7 | 10.6 | -3.6 | 3.3 | 7.9 | 6.1 | 7.2 | 6.4 | 1 | 5.1
2004052905 | 7.2 | 4.6 | 8 | 8 | 8.7 | 8.9 | 7 | 9.1 | 7.6 | 8.7 | 7 | -0.2 | 4.7 | 3.1 | 9.3 | 9.3 | 5.5 | 8.5 | 9.7 | 8.5 | 6.5 | 10.8 | 8.5 | 11.4 | -3 | 3.7 | 9.8 | 6.7 | 6.1 | 8.6 | 1 | 8.3
2004052906 | 9.6 | 7.3 | 11.4 | 9.7 | 10.4 | 11.5 | 9.7 | 11.6 | 8.6 | 11 | 9.6 | 2.4 | 6.7 | 4.9 | 10.9 | 12.5 | 7.1 | 10.6 | 10.4 | 10 | 10.3 | 12.6 | 10.9 | 12.7 | 0.8 | 5.3 | 12 | 7.6 | 8.3 | 11.2 | 3.1 | 10.6
2004052907 | 10.7 | 9.8 | 14.2 | 12.1 | 11.1 | 14.3 | 12.1 | 13.1 | 9.5 | 13.2 | 11.6 | 6 | 9.3 | 9.2 | 12.7 | 14 | 10.7 | 13.2 | 11.1 | 12.1 | 11.8 | 13.4 | 12.4 | 14.3 | 5.1 | 7.4 | 14 | 8.8 | 11.6 | 13.4 | 7.2 | 12.3
2004052908 | 12.6 | 12 | 15.7 | 14.2 | 12.6 | 16.6 | 14.5 | 15 | 10.4 | 15.4 | 13.9 | 7.6 | 11.5 | 11.7 | 14.5 | 15.1 | 13.7 | 14.7 | 12.8 | 13.9 | 12.7 | 14.9 | 14.1 | 16 | 8.2 | 8.8 | 16 | 9.9 | 13.4 | 16 | 9.6 | 14.2
2004052909 | 14.5 | 13.2 | 16.5 | 15.3 | 14.2 | 18.6 | 16.9 | 16.4 | 11.2 | 17.6 | 16.3 | 8.6 | 12.4 | 13.2 | 15.9 | 16.5 | 15.7 | 16.2 | 15.3 | 15.9 | 13.9 | 16.2 | 15.4 | 17.7 | 9.7 | 11.7 | 18.5 | 12.1 | 15.8 | 17.7 | 11.8 | 15.7
2004052910 | 15.7 | 13.8 | 18.1 | 16.8 | 16.2 | 20 | 18.2 | 18 | 11.7 | 18.9 | 17.9 | 9.6 | 13.9 | 15 | 16.9 | 18.2 | 16.8 | 17.5 | 16.4 | 16.9 | 14.8 | 17.4 | 16.9 | 19 | 10.4 | 13.7 | 20.5 | 14 | 17.2 | 19.2 | 13.1 | 17.2
2004052911 | 17.2 | 14.5 | 18.9 | 18.1 | 16.7 | 20.8 | 18.9 | 19 | 12.1 | 20 | 18.7 | 10.6 | 15 | 16.4 | 17.9 | 19.5 | 18.5 | 18.8 | 17.7 | 18.3 | 15.7 | 18.3 | 19 | 20.2 | 11.7 | 14.3 | 21.7 | 15.2 | 18.6 | 20.8 | 13.9 | 18.7
2004052912 | 18.4 | 15 | 20.4 | 19.5 | 17.6 | 21.5 | 19.5 | 19.8 | 13.2 | 20.7 | 19.9 | 11.6 | 15.8 | 16.8 | 18.4 | 20.5 | 19.7 | 19.4 | 18.8 | 19.5 | 16.2 | 19.3 | 19.5 | 21 | 12.6 | 15.3 | 22.9 | 15.7 | 19.8 | 22.3 | 14.8 | 19.6
2004052913 | 18.8 | 15.4 | 21.1 | 20.7 | 18.9 | 22.2 | 20.3 | 20.4 | 13.2 | 20.7 | 20.7 | 12.1 | 16.3 | 16.7 | 19.2 | 21.4 | 20.5 | 20.2 | 19.2 | 20.6 | 17.2 | 20.4 | 20.6 | 21.4 | 13.2 | 16.1 | 23.5 | 16.3 | 20.4 | 23.3 | 15.7 | 19.9
2004052914 | 18.7 | 15.6 | 22 | 21.2 | 19.5 | 22.2 | 20.5 | 20.7 | 13.7 | 20.7 | 21.1 | 12.5 | 16.7 | 16.9 | 19.7 | 21.8 | 20.8 | 20.5 | 19.5 | 20.8 | 17.3 | 21 | 20.8 | 21.7 | 13.5 | 16.4 | 24.1 | 16.8 | 20.8 | 23.7 | 16 | 20.3
2004052915 | 18.9 | 15.5 | 22.4 | 20.9 | 20 | 22.1 | 20.9 | 20.8 | 13.9 | 20.3 | 21.3 | 12.3 | 16.7 | 17.1 | 19.7 | 22.1 | 20.3 | 20.4 | 19.3 | 20.7 | 17.2 | 20.8 | 20.8 | 21.5 | 13.3 | 15.9 | 24 | 16.9 | 20.6 | 23.7 | 15.3 | 20.3
2004052916 | 18.7 | 14.5 | 22.1 | 19.1 | 19.8 | 21.5 | 20.6 | 20.4 | 13.8 | 19.8 | 20.2 | 11.8 | 15.3 | 16.6 | 19.5 | 22.2 | 19.6 | 20.1 | 18.9 | 20.3 | 16.8 | 20.6 | 20.5 | 20.9 | 12.6 | 15.1 | 23.6 | 16.6 | 20.1 | 23.1 | 13.2 | 19.9
2004052917 | 18.1 | 13.1 | 21.5 | 17.4 | 19 | 20.8 | 19.7 | 19.7 | 12.9 | 18.8 | 18.5 | 10.2 | 13 | 15.6 | 18.6 | 21.8 | 18.5 | 19.3 | 18.3 | 19.6 | 15.8 | 20.4 | 19.5 | 19.9 | 11.1 | 13.1 | 22.4 | 16.2 | 19.3 | 22.6 | 12.1 | 19.1
2004052918 | 16.5 | 11.8 | 19.6 | 17.4 | 17.8 | 19.4 | 18.5 | 18.4 | 11.5 | 17.1 | 16.9 | 8.9 | 12.2 | 12.2 | 17.3 | 20.8 | 16.6 | 16.3 | 16.7 | 17.7 | 14.1 | 19.7 | 17.8 | 18.2 | 9.8 | 11.5 | 20 | 15.1 | 17.7 | 20.7 | 11.2 | 17.7
2004052919 | 12.6 | 9.9 | 16.2 | 16 | 15.9 | 18.1 | 16.3 | 15.8 | 10.1 | 15.6 | 15.9 | 7.1 | 11.1 | 9.3 | 15.2 | 18.1 | 14.5 | 13.8 | 14.9 | 15.2 | 10.8 | 18.5 | 15.7 | 17.3 | 7.5 | 9.2 | 18.6 | 13 | 14.9 | 16.9 | 9.7 | 16.1
2004052920 | 9.4 | 8.4 | 14.2 | 15.1 | 12.8 | 15.7 | 12.8 | 12 | 9.3 | 14.7 | 13.3 | 5.6 | 9.3 | 8.2 | 12.9 | 15.1 | 12.4 | 11.5 | 12.9 | 12.9 | 8.6 | 17 | 14.3 | 16.9 | 3.2 | 7.6 | 16.9 | 11.3 | 12.5 | 15.4 | 8.4 | 15.2
2004052921 | 7.9 | 7.8 | 13 | 13.8 | 11.3 | 14.2 | 10.8 | 9.8 | 8.6 | 13.6 | 11.1 | 4.6 | 8.7 | 7.1 | 12.2 | 13 | 11.8 | 9.1 | 13.1 | 12.1 | 7.1 | 17.1 | 13.2 | 16.5 | 1.8 | 6.1 | 16 | 10.4 | 11 | 13.3 | 7.3 | 13.5
2004052922 | 7.5 | 7.2 | 11.2 | 12.9 | 10.4 | 13.3 | 9.5 | 9.4 | 8.4 | 12.2 | 10.3 | 3.7 | 7.7 | 6.6 | 12.4 | 11.7 | 10.8 | 7.8 | 10.3 | 11.4 | 5.7 | 16.7 | 11.3 | 16.2 | 0.2 | 4.9 | 14.4 | 9.8 | 9.8 | 10.3 | 6.5 | 10
2004052923 | 6.9 | 6.8 | 10.9 | 11.9 | 9.1 | 12.8 | 8.6 | 8.1 | 7.8 | 11.5 | 9.2 | 2.9 | 7 | 6.7 | 11.4 | 10.8 | 10.1 | 7.6 | 8.9 | 10.7 | 4.8 | 16.4 | 10.4 | 15.8 | -0.6 | 3.7 | 13.4 | 9.9 | 9 | 9.2 | 5.8 | 9.4
2004053000 | 6.1 | 6.7 | 9.3 | 11 | 8.5 | 11.8 | 7.9 | 8.5 | 7.7 | 10.5 | 9 | 2.5 | 6.8 | 5.7 | 10.1 | 10.1 | 9.3 | 6.3 | 8.7 | 10.3 | 4.2 | 15.6 | 9.6 | 14.4 | -1.1 | 3 | 11.7 | 10.1 | 11.2 | 8.8 | 4.9 | 8.2
2004053001 | 5.5 | 6.9 | 9 | 10.3 | 7.8 | 10.7 | 7.4 | 8 | 7.6 | 10.1 | 8.6 | 1.9 | 6.8 | 5.5 | 10 | 9.6 | 8.6 | 6 | 7.8 | 9.7 | 3.7 | 15.1 | 9.1 | 12 | -1.6 | 2.7 | 10.9 | 8.8 | 12 | 8 | 4.2 | 7.4
2004053002 | 5.3 | 6.6 | 8.4 | 10 | 7.1 | 9.3 | 6.9 | 7.2 | 7.1 | 8.7 | 8.3 | 1.7 | 6 | 5.4 | 8.5 | 8.9 | 8.4 | 5.3 | 7.4 | 9.3 | 3.3 | 14.9 | 8.6 | 10.9 | -2.6 | 2.4 | 10.3 | 8.8 | 11.2 | 7.8 | 3.9 | 6.1
2004053003 | 4.8 | 6.4 | 7.9 | 9.3 | 6.4 | 9.3 | 6.3 | 6.5 | 7.5 | 8 | 7.5 | 1 | 5.7 | 5.6 | 7.9 | 8.4 | 8.1 | 5 | 7.3 | 8.9 | 2.6 | 14.7 | 8.1 | 10.1 | -2.5 | 2 | 9.4 | 8.8 | 10.9 | 7 | 3.5 | 5.1
2004053004 | 5.1 | 7 | 7.3 | 8.9 | 7.1 | 9.5 | 6.5 | 7 | 7.6 | 7.6 | 7.6 | 1.2 | 5.6 | 5.9 | 8.3 | 7.9 | 7.5 | 4.8 | 8.3 | 8.7 | 2.4 | 14.7 | 8.1 | 9.6 | -2.9 | 2.2 | 8.9 | 9.1 | 11 | 6.5 | 3.4 | 5.6
2004053005 | 8.4 | 8.1 | 9.2 | 9.4 | 10.2 | 10.2 | 8.1 | 8.9 | 9.6 | 9.4 | 9.3 | 2.4 | 7.2 | 6.6 | 9.6 | 10.5 | 7.5 | 6.8 | 10.8 | 10 | 5.6 | 14.7 | 10.2 | 10 | -2.1 | 3.9 | 10.9 | 10 | 10.9 | 8.8 | 3.8 | 8.3
2004053006 | 11.1 | 9.9 | 13.2 | 12.1 | 12 | 11.6 | 10.7 | 11 | 10.7 | 11.5 | 12.2 | 5.4 | 9.4 | 9.1 | 13.6 | 13.4 | 9.5 | 9.6 | 11.6 | 11.5 | 10.7 | 15 | 12.3 | 11 | 1.8 | 7 | 13.4 | 11.5 | 12.5 | 12.3 | 5.9 | 11.1
2004053007 | 13 | 12.9 | 15.4 | 13.6 | 12.8 | 14.9 | 14.2 | 13.1 | 10.9 | 13.9 | 14.7 | 8.9 | 11.6 | 12.7 | 16.2 | 15.5 | 13.1 | 12.3 | 12.6 | 13.5 | 14.8 | 15.7 | 14.1 | 12.5 | 6.2 | 10.2 | 15.6 | 12.6 | 14.7 | 14.7 | 9.5 | 13.4
2004053008 | 14.5 | 14.5 | 16.9 | 15.4 | 13.9 | 17.7 | 16.6 | 15.6 | 11.5 | 15.4 | 17.3 | 11.6 | 13.1 | 14.7 | 17.9 | 17.3 | 15.8 | 15.2 | 14.3 | 15.4 | 16.4 | 16.5 | 15.9 | 14 | 9.7 | 12.8 | 17.7 | 14.1 | 16.9 | 17.6 | 11.6 | 15
2004053009 | 16.4 | 15.3 | 17.6 | 16.6 | 14.9 | 20.3 | 18.5 | 17.7 | 12.8 | 17.3 | 19.1 | 12.7 | 14.9 | 15.8 | 19 | 18.8 | 17.8 | 17.2 | 15.4 | 17.5 | 16.8 | 18 | 17.9 | 15.9 | 12.4 | 15.2 | 20 | 15.2 | 18.9 | 19.6 | 13.3 | 16.9
2004053010 | 18.4 | 16.2 | 18.6 | 18.3 | 16.8 | 21.3 | 19.5 | 19.7 | 13.9 | 19.8 | 21.9 | 13.6 | 16.6 | 17.8 | 19.6 | 21.1 | 18.9 | 18.8 | 17.2 | 18.8 | 17.4 | 19.1 | 19.3 | 17.9 | 14.2 | 17.4 | 21.9 | 16.2 | 20.3 | 21.1 | 14.6 | 18.7
2004053011 | 19.8 | 16.5 | 21 | 20.4 | 18 | 22.3 | 21.3 | 21 | 14.9 | 20.3 | 22.9 | 14.5 | 17.9 | 18.3 | 20.8 | 23.2 | 20.6 | 20.3 | 18.8 | 20.4 | 18.5 | 19.9 | 21.1 | 19.9 | 15.6 | 19.3 | 23.1 | 16.9 | 21.6 | 22.9 | 15.7 | 20.4
2004053012 | 21 | 17 | 21.9 | 21.9 | 19.2 | 23.6 | 22.2 | 22.3 | 15.5 | 21.4 | 23.4 | 15 | 18.9 | 18.9 | 21.3 | 24.4 | 21.4 | 21.8 | 19.4 | 21.6 | 18.9 | 20.8 | 21.8 | 21.5 | 15.9 | 19.8 | 24.4 | 17.7 | 22.6 | 24.1 | 16.4 | 21.4
2004053013 | 21.3 | 16.2 | 22.9 | 22.4 | 20.7 | 24 | 23.1 | 23 | 16.5 | 22.2 | 23.6 | 15.5 | 19.7 | 19.9 | 21.6 | 25.2 | 21.7 | 22.7 | 20.3 | 21.8 | 18.8 | 21.5 | 22.9 | 22.9 | 16.3 | 20 | 24.8 | 18.6 | 22.8 | 24.7 | 16.7 | 22.6
2004053014 | 21.5 | 16 | 23.3 | 22.2 | 20.7 | 24.4 | 23 | 23.3 | 16.4 | 22.7 | 23.8 | 15.8 | 20 | 19.4 | 21.8 | 25.1 | 22.1 | 23.2 | 20.6 | 22.1 | 18.8 | 22.2 | 23.4 | 23.4 | 16 | 20.2 | 26 | 19 | 22.8 | 24.3 | 16.7 | 22.6
2004053015 | 21.5 | 15.5 | 23.7 | 22 | 21.1 | 24.1 | 23.5 | 23.5 | 15.6 | 23.3 | 23.7 | 15.5 | 19.3 | 18.7 | 21.4 | 23.7 | 21.8 | 23.4 | 20.9 | 22.1 | 18.3 | 22.3 | 23.4 | 23.5 | 15.8 | 19.9 | 26.1 | 19.2 | 22.5 | 24.5 | 16.6 | 22.8
2004053016 | 21.4 | 14.7 | 22.9 | 20.1 | 20.8 | 23.8 | 23.2 | 23.1 | 15.1 | 22.3 | 22.8 | 14.4 | 18.6 | 17.4 | 19.4 | 22.9 | 21.3 | 23.2 | 21 | 22 | 16.9 | 22.1 | 22.5 | 22.6 | 14.5 | 18.9 | 25.1 | 18.4 | 21.7 | 24.3 | 15.6 | 22.7
2004053017 | 20.7 | 14.1 | 22.1 | 20.3 | 20.9 | 22.2 | 21.9 | 22.4 | 13.5 | 21.8 | 21.4 | 12.9 | 16.6 | 16.5 | 18.2 | 21 | 20.1 | 21.4 | 20.9 | 21.9 | 15.4 | 21.4 | 21.5 | 21.2 | 12.3 | 15.8 | 23.8 | 18.2 | 20.6 | 23.1 | 14.7 | 21.8
2004053018 | 18.6 | 13 | 20.8 | 20.3 | 19.9 | 20.6 | 20.9 | 20.2 | 11.8 | 20.7 | 20.1 | 11.7 | 14.8 | 14.8 | 17.4 | 19.5 | 19 | 20.5 | 18.1 | 19.4 | 14.1 | 20.6 | 20.7 | 19.8 | 10.4 | 12.9 | 22.1 | 17.3 | 19.4 | 21.9 | 12.8 | 20.1
2004053019 | 14.5 | 12 | 19.9 | 19.4 | 17.9 | 19.8 | 19.1 | 20.3 | 10.3 | 18.3 | 18.6 | 9.8 | 14.1 | 13.5 | 15.6 | 18 | 16.6 | 19.5 | 15.9 | 17.4 | 12.2 | 19.5 | 18.8 | 18.2 | 9.7 | 11.1 | 20.6 | 14.8 | 16.7 | 20.7 | 12.1 | 16.7
2004053020 | 13.1 | 10.7 | 19 | 17.4 | 17.1 | 18.3 | 17.7 | 19.2 | 9.7 | 17.3 | 17.2 | 8.9 | 12.9 | 12.5 | 13.6 | 16.4 | 15.6 | 18.2 | 16 | 17.8 | 11.4 | 18.7 | 18.3 | 16.9 | 8.3 | 9.7 | 20.1 | 14.1 | 14.6 | 18.1 | 11.3 | 16.7
2004053021 | 15.8 | 10.3 | 17.6 | 16.6 | 14.1 | 16.6 | 16.6 | 18.1 | 9.6 | 17.4 | 14.7 | 7.7 | 12.5 | 12.8 | 12.8 | 15.7 | 16 | 16.6 | 15.7 | 17.9 | 10.9 | 18.1 | 17.6 | 15.8 | 6.1 | 8.6 | 19.3 | 14 | 14.2 | 14.8 | 10.3 | 17.6
2004053022 | 15.7 | 10.7 | 15.9 | 16.3 | 13.6 | 15.6 | 15.7 | 17.1 | 9 | 16.8 | 13.4 | 6.6 | 11.4 | 12.3 | 12.4 | 15.2 | 16.4 | 14.8 | 15.9 | 17.5 | 10.5 | 17.3 | 17.5 | 14.5 | 4.7 | 7.4 | 18.4 | 14.7 | 15.1 | 15.3 | 10 | 16.4
2004053023 | 15.8 | 10 | 14.6 | 15.7 | 17.5 | 14.7 | 14.4 | 16.2 | 8.8 | 16 | 13.1 | 5.7 | 11.3 | 11.4 | 12.4 | 15.3 | 16.3 | 13.8 | 15.5 | 16.6 | 10.4 | 17 | 17 | 13.6 | 3.9 | 7.2 | 16.3 | 14.3 | 14.4 | 17 | 9.9 | 15.7
2004053100 | 15 | 8.8 | 14 | 15.3 | 17.9 | 14.5 | 13.3 | 14.6 | 8.6 | 14.9 | 11.7 | 5.4 | 11.1 | 10.8 | 12.2 | 15 | 16.2 | 13.2 | 15.9 | 16 | 10.3 | 16.6 | 16 | 13.5 | 3.1 | 6.4 | 15.4 | 14.2 | 13.1 | 16.1 | 9.3 | 14.6
2004053101 | 13.9 | 8.7 | 13.7 | 15.1 | 17.4 | 14.4 | 13.1 | 13.9 | 8.7 | 14.1 | 11.7 | 4.7 | 9.8 | 10.5 | 12 | 14.9 | 15.2 | 13.2 | 15.5 | 14.9 | 10.4 | 16.2 | 15.3 | 13.5 | 3 | 5.6 | 14.8 | 13.7 | 12.7 | 14.7 | 8.8 | 13.4
2004053102 | 13 | 8.3 | 13.7 | 14.8 | 16.4 | 14.4 | 13.2 | 13.7 | 8.8 | 13.4 | 12.3 | 5.2 | 9.2 | 10 | 12 | 14.6 | 13.8 | 13.2 | 13.9 | 13.6 | 10.5 | 16.2 | 14.1 | 13.5 | 3.3 | 6 | 13.7 | 12.6 | 12.9 | 14 | 7.7 | 13.1
2004053103 | 12.6 | 8.1 | 13.7 | 13.8 | 15.4 | 14.3 | 13 | 13.7 | 8.7 | 13.3 | 11.6 | 5.5 | 8.9 | 9.3 | 12 | 14.3 | 12.6 | 13.1 | 13.1 | 13.1 | 10.4 | 15.9 | 13.1 | 13.3 | 3.8 | 6.3 | 13.5 | 11.6 | 13.4 | 13.5 | 7.5 | 12.9
2004053104 | 12.8 | 8 | 13.7 | 13.4 | 14 | 14.2 | 13 | 13.7 | 8.5 | 13.5 | 11.7 | 5.7 | 8.8 | 9 | 12.1 | 14.3 | 12.2 | 13.3 | 12.4 | 12.9 | 10.4 | 15.2 | 12.8 | 13.4 | 3.9 | 6.2 | 13.5 | 11 | 13.6 | 13 | 6.9 | 13.1
2004053105 | 13.1 | 8.1 | 13.9 | 12.9 | 13.2 | 14.4 | 13.2 | 14.2 | 9 | 13.5 | 12 | 6.8 | 9.3 | 9.3 | 11.2 | 14.8 | 12 | 13.8 | 12.5 | 13 | 10.6 | 15.7 | 13.1 | 13.7 | 5 | 7.1 | 13.6 | 11 | 13.2 | 13 | 6.6 | 13.2
2004053106 | 13.4 | 8.6 | 14.2 | 13.4 | 13.3 | 14.1 | 13.5 | 14.6 | 9.1 | 13.7 | 12.4 | 7.5 | 9.5 | 9.7 | 11.1 | 15.6 | 12.3 | 14.5 | 13 | 13.1 | 10.9 | 16.5 | 13.1 | 14.1 | 7.1 | 9.1 | 14.1 | 11.1 | 12.9 | 13.7 | 6.8 | 13.6
2004053107 | 13.3 | 9 | 14.6 | 13.6 | 13.3 | 14.5 | 13.5 | 14.7 | 9.7 | 13.9 | 12.9 | 7.2 | 9.9 | 9.9 | 11.5 | 16.2 | 13 | 14.9 | 13.5 | 13.4 | 10.7 | 16.9 | 13.2 | 14.7 | 9.7 | 12.1 | 14.5 | 11 | 13.1 | 14.2 | 7.5 | 13.8
2004053108 | 14.2 | 9.3 | 15.2 | 13.9 | 13.8 | 15.2 | 14.7 | 14.7 | 10.6 | 14.2 | 13.9 | 7.6 | 10.1 | 10.4 | 12.7 | 17.2 | 13 | 15.4 | 14.2 | 13.5 | 9.5 | 17.2 | 13.4 | 15.1 | 11 | 13.3 | 15.2 | 11.6 | 13.7 | 14.4 | 7.8 | 14.4
2004053109 | 14.4 | 9.2 | 16.6 | 14.6 | 14.8 | 14.9 | 15.5 | 14.3 | 11.2 | 13.9 | 15.2 | 8.8 | 10.5 | 10.8 | 13.9 | 18.1 | 13.5 | 16.2 | 15.6 | 13.7 | 10 | 17.5 | 13.1 | 13.5 | 11.4 | 13.3 | 15.9 | 12.5 | 13.8 | 14.5 | 8.1 | 13.8
2004053110 | 13.4 | 9.3 | 15.7 | 14.1 | 16 | 15.6 | 15.1 | 16 | 10.3 | 13.7 | 14.9 | 9.9 | 10.7 | 10.7 | 14.8 | 18.6 | 13.8 | 17.4 | 12.6 | 14.2 | 10.3 | 17 | 13.7 | 15.9 | 12 | 14.4 | 15.9 | 12.4 | 14.7 | 14.9 | 8.5 | 14.6
2004053111 | 14.6 | 9.4 | 15.7 | 14.6 | 12.6 | 17.1 | 15.8 | 15.9 | 11.6 | 14.2 | 14.4 | 8.8 | 10.3 | 10.7 | 15.3 | 19.1 | 13.1 | 17.8 | 13.2 | 14 | 11.1 | 17.1 | 13.6 | 16.1 | 11.9 | 14.6 | 16.3 | 11.4 | 14.7 | 15.6 | 8.7 | 15.3
2004053112 | 14 | 9.3 | 14.9 | 14.3 | 13.1 | 17.7 | 15.1 | 17.1 | 11.6 | 14.1 | 13.9 | 8.2 | 11.1 | 10.4 | 15.6 | 19.6 | 13.2 | 17.2 | 13 | 14.2 | 11 | 17.3 | 14.1 | 16.4 | 11.1 | 14 | 16.8 | 11.9 | 14.7 | 16.2 | 8.8 | 15
2004053113 | 13 | 9.8 | 15.6 | 14.6 | 13.7 | 19.1 | 16 | 17 | 11.4 | 15.1 | 13.8 | 7 | 10.7 | 10.2 | 16 | 19.8 | 13.3 | 17.1 | 13 | 14.6 | 11.3 | 17.6 | 14.6 | 17.9 | 9.9 | 13.7 | 17.2 | 12.4 | 14.8 | 16.2 | 8.4 | 17.2
2004053114 | 14.3 | 9.7 | 16.8 | 15 | 13.3 | 18.8 | 16.5 | 15.9 | 10.5 | 15 | 13.8 | 6.3 | 10.1 | 9.7 | 16.4 | 20.1 | 13 | 16.1 | 14.2 | 13.8 | 11.7 | 18 | 14 | 17.4 | 9.4 | 10.9 | 17.7 | 11.3 | 14.3 | 16.7 | 7.9 | 16.6
2004053115 | 14.1 | 9.1 | 16.9 | 13.9 | 14.5 | 19 | 16.3 | 16.6 | 9.9 | 14 | 13.5 | 6.2 | 9.5 | 9.6 | 16 | 19.8 | 13.2 | 15.9 | 15.2 | 13.2 | 12.3 | 17.6 | 12.9 | 16.3 | 9.6 | 9.7 | 17.5 | 13 | 14.2 | 17.2 | 7.9 | 16
2004053116 | 11.9 | 8.8 | 16.5 | 13.5 | 14.8 | 18.9 | 14.4 | 15.6 | 9.1 | 13.8 | 13.3 | 6.1 | 9.1 | 9.3 | 15.7 | 19.6 | 13.2 | 15.2 | 14.1 | 13.8 | 12.2 | 17.1 | 13.6 | 15.3 | 8.2 | 9.9 | 17.3 | 12.6 | 14 | 16.8 | 7.7 | 17
2004053117 | 12.5 | 8.7 | 14.7 | 13.1 | 14.4 | 18 | 14 | 15.1 | 9.6 | 14 | 13.2 | 6.2 | 9 | 9.1 | 15.3 | 19.3 | 12.8 | 15.4 | 13.4 | 13.3 | 12.2 | 17.5 | 13.7 | 15.4 | 7.5 | 9.2 | 16.7 | 11.3 | 14.2 | 15.9 | 7.5 | 15.9
2004053118 | 12.1 | 8.1 | 13.9 | 12.7 | 14.7 | 16.3 | 13.5 | 14.4 | 9.1 | 13.5 | 13.2 | 5.9 | 8.8 | 8.8 | 13.8 | 17 | 12.3 | 15.1 | 12.2 | 12.7 | 11.6 | 17.2 | 13.2 | 15.3 | 6.7 | 8.7 | 15.9 | 11.1 | 13.8 | 15.5 | 7.3 | 14.7
2004053119 | 11 | 7.6 | 13.5 | 12.4 | 12.7 | 15 | 13.1 | 12.8 | 8.7 | 13.4 | 12.8 | 5.8 | 8.7 | 8.5 | 13.2 | 15.3 | 11.9 | 14.2 | 11.2 | 12.2 | 10.8 | 16.4 | 12.5 | 14.5 | 6.1 | 8.3 | 14.9 | 10.4 | 13 | 14.8 | 6.8 | 13.1
2004053120 | 10.7 | 7.2 | 13.2 | 12.3 | 12 | 14.2 | 12.4 | 12.3 | 8.2 | 13 | 12.2 | 5.6 | 8.4 | 8.2 | 12.2 | 14.4 | 11.5 | 13.7 | 11.2 | 12.1 | 10 | 15.7 | 11.6 | 13.5 | 5.9 | 8 | 14.1 | 10.2 | 12.2 | 14.3 | 6.7 | 12.9
2004053121 | 11.2 | 7.2 | 13 | 11.8 | 11.8 | 14 | 12.1 | 12.2 | 7.6 | 11.9 | 11.9 | 5.4 | 8.2 | 7.7 | 11.8 | 13.7 | 11.2 | 13.4 | 11.4 | 12 | 9.7 | 15.4 | 11.3 | 12.8 | 5.7 | 7.8 | 13.8 | 9.8 | 11.6 | 13.7 | 6.3 | 11.9
2004053122 | 10.9 | 7.2 | 12.7 | 11.3 | 11.2 | 13.9 | 12.1 | 12.3 | 7.3 | 11.8 | 11.5 | 5.1 | 8 | 7.6 | 11.6 | 13.2 | 10.9 | 12.5 | 11.4 | 11.5 | 9.5 | 15.3 | 11.1 | 12.8 | 5.3 | 7.6 | 13.3 | 9.6 | 10.9 | 12.9 | 5.9 | 11.6
2004053123 | 10.7 | 7.1 | 12.4 | 11.6 | 11.1 | 13.7 | 11.8 | 12 | 6.8 | 11.9 | 11.1 | 4.8 | 7.8 | 7.4 | 11.2 | 13.1 | 10.3 | 12.3 | 11 | 11.3 | 9.1 | 15 | 10.8 | 12.5 | 4.7 | 7.4 | 13.1 | 9.8 | 10.7 | 12.5 | 5.6 | 11.4
2004060100 | 10.6 | 6.8 | 12.2 | 11.3 | 11.4 | 13.7 | 11.8 | 11.9 | 6.4 | 11.8 | 10.9 | 4.6 | 7.6 | 7 | 11.1 | 13.2 | 10.3 | 11.9 | 10.6 | 11.1 | 8.7 | 15 | 10.9 | 12.4 | 4.6 | 7.4 | 12.7 | 9.8 | 10.9 | 12.2 | 5.3 | 10.4
2004060101 | 9.8 | 6.7 | 12.2 | 11.2 | 11.1 | 13.4 | 11.4 | 11.9 | 6.2 | 11.7 | 10.7 | 4.3 | 7.5 | 6.9 | 10.9 | 13.1 | 10.3 | 11.8 | 10.4 | 11 | 8.2 | 14.9 | 11 | 12.3 | 4.8 | 7.3 | 12.4 | 9.9 | 10.6 | 11.9 | 5.1 | 9.6
2004060102 | 9.7 | 6.6 | 12 | 10.8 | 11.1 | 13.2 | 11.3 | 12.2 | 6.3 | 11.7 | 10.6 | 4.2 | 7.3 | 6.9 | 10.3 | 12.9 | 9.9 | 11.9 | 10.3 | 10.9 | 7.9 | 14.7 | 10.8 | 12.2 | 4.9 | 7.1 | 12.1 | 9.7 | 10.6 | 11.6 | 5 | 9.9
2004060103 | 9.9 | 6.6 | 11.8 | 10.7 | 11.1 | 12.8 | 11.2 | 12.2 | 6.3 | 11.5 | 10.7 | 4.2 | 7.2 | 7 | 10 | 12.7 | 9.9 | 11.8 | 10.3 | 10.8 | 7.9 | 14.5 | 10.8 | 12 | 4.8 | 6.8 | 11.9 | 9.3 | 10.9 | 11.3 | 4.9 | 10.2
2004060104 | 10.3 | 6.6 | 11.8 | 10.9 | 11.3 | 12.6 | 11.1 | 12.3 | 6.4 | 11.6 | 10.7 | 4 | 7.2 | 7 | 10 | 12.7 | 9.9 | 11.8 | 10.7 | 10.9 | 8.2 | 14.6 | 10.8 | 12 | 5 | 6.8 | 11.7 | 9.8 | 11.2 | 11.3 | 4.9 | 10.9
2004060105 | 10.6 | 7.2 | 12.1 | 11.1 | 12.1 | 13 | 11.3 | 12.6 | 6.7 | 12 | 10.9 | 4.5 | 7.6 | 7.4 | 10.6 | 13 | 10.2 | 12 | 11.7 | 11.3 | 8.7 | 14.8 | 11.1 | 12 | 5.3 | 7.2 | 12.1 | 10.6 | 11.1 | 11.4 | 5.1 | 11.5
2004060106 | 11.3 | 8.1 | 12.7 | 11.6 | 12.8 | 13.3 | 11.6 | 12.8 | 6.9 | 12.6 | 11.5 | 5.2 | 8.3 | 8 | 10.8 | 13.5 | 10.8 | 12.2 | 12.1 | 11.5 | 9.2 | 15.3 | 11.7 | 12 | 5.7 | 7.7 | 12.9 | 10.5 | 11.9 | 11.8 | 5.2 | 12.4
2004060107 | 12.3 | 8.7 | 13.2 | 11.9 | 13.2 | 13.6 | 11.6 | 13 | 7.2 | 12.7 | 12.4 | 6.2 | 8.6 | 8.4 | 10.9 | 14 | 11.4 | 12.1 | 12.4 | 12.1 | 9.3 | 16.1 | 12 | 11.6 | 6.4 | 8.4 | 13.7 | 11.1 | 12.5 | 12.3 | 5.8 | 12.8
2004060108 | 13.2 | 8.4 | 13.6 | 12.1 | 13.8 | 13.7 | 11.7 | 13.4 | 7.5 | 12.9 | 13.2 | 7.4 | 8.6 | 8.9 | 11 | 14.2 | 11.7 | 11.6 | 13.2 | 12.2 | 9.9 | 17.2 | 12.3 | 11.7 | 7.4 | 9.6 | 14.5 | 11.9 | 13.3 | 13.1 | 6.9 | 13.2
2004060109 | 13.3 | 8.2 | 13.8 | 12.2 | 14.3 | 14 | 11.9 | 13.3 | 7.8 | 13.2 | 13.8 | 7.9 | 8.6 | 9 | 11.5 | 14.4 | 12.1 | 11.5 | 13.8 | 12.4 | 10.3 | 18.1 | 12.5 | 11.9 | 8.4 | 10.9 | 14.3 | 12.1 | 14 | 13.9 | 7.5 | 13.3
2004060110 | 13.3 | 7.6 | 13.2 | 12.7 | 14.2 | 14.2 | 11.9 | 13.3 | 8.1 | 13.3 | 14.2 | 7.5 | 8.5 | 9.4 | 11.8 | 14.9 | 11.8 | 12 | 13.3 | 12.3 | 11 | 17.9 | 12.5 | 12 | 8.7 | 11.2 | 14.1 | 11.2 | 13.9 | 13.6 | 7.7 | 13.8
2004060111 | 13.4 | 7.4 | 13.8 | 12.8 | 13.4 | 14.3 | 12.4 | 13.3 | 8.5 | 13 | 13.8 | 7.2 | 9 | 9.6 | 11.8 | 15.9 | 11.7 | 12.1 | 13.4 | 12.3 | 10.7 | 18 | 12.5 | 12.2 | 9.7 | 11.2 | 14.1 | 11.5 | 13.4 | 12.9 | 6.9 | 13.3
2004060112 | 13.9 | 9.2 | 14.4 | 13.1 | 14.1 | 14 | 12.2 | 13.6 | 9.2 | 13 | 12.9 | 7.1 | 9.2 | 10.3 | 11.7 | 16.5 | 11.5 | 12.1 | 14.1 | 12.7 | 10.7 | 16.5 | 12.5 | 12.2 | 9.4 | 10.8 | 14.1 | 12.3 | 13.3 | 13 | 6.7 | 13.7
2004060113 | 14 | 9.6 | 14 | 13.2 | 15.2 | 13.8 | 12.1 | 13.4 | 9.7 | 12.9 | 12.4 | 6.8 | 9.3 | 10.2 | 11.5 | 16.6 | 12 | 12.1 | 14.5 | 12.2 | 11.2 | 15.6 | 12.2 | 12.3 | 8.3 | 10.3 | 14.2 | 13.1 | 13.2 | 13.1 | 7 | 14
2004060114 | 13.7 | 9.3 | 13.9 | 12.4 | 15.5 | 14.2 | 12.5 | 13.4 | 10.4 | 12.7 | 12.6 | 6.8 | 9 | 9.4 | 13 | 17.3 | 11.8 | 12.1 | 14 | 12.1 | 11.7 | 15.4 | 12.1 | 12.6 | 8.4 | 9.9 | 13.8 | 13 | 13 | 13 | 6.8 | 13.6
2004060115 | 12.9 | 9.3 | 14.4 | 12.3 | 14.8 | 14.7 | 13 | 13.5 | 10.5 | 12.7 | 12.3 | 6.7 | 8.9 | 9.5 | 13.4 | 16.5 | 11.7 | 12.8 | 13.7 | 11.9 | 11.8 | 15.5 | 12 | 12.9 | 7.7 | 9.6 | 13.7 | 12 | 12.9 | 13.3 | 6.6 | 13.2
2004060116 | 12.8 | 8.9 | 14.6 | 12.6 | 13.8 | 14.9 | 13.5 | 13.5 | 10.6 | 12.7 | 12.2 | 6.4 | 9 | 9 | 13.2 | 16.4 | 11.8 | 12.9 | 13.6 | 12.1 | 12.1 | 15.3 | 12.3 | 12.8 | 7 | 9 | 13.5 | 11.6 | 12.8 | 13.2 | 6.5 | 13
2004060117 | 12.7 | 9.4 | 14.2 | 12.5 | 13.4 | 14.9 | 14.2 | 13.5 | 10.6 | 12.7 | 12.2 | 6.1 | 8.9 | 8.9 | 12.7 | 16.6 | 11.6 | 12.7 | 13 | 12.2 | 12.3 | 15.3 | 12.5 | 13.7 | 6.6 | 8.7 | 13.2 | 11.4 | 13 | 12.8 | 6.5 | 13.1
2004060118 | 12.5 | 9.1 | 13.8 | 12.1 | 13.1 | 14.7 | 14.2 | 13.6 | 10.4 | 12.5 | 12.1 | 5.6 | 8.5 | 8.9 | 12.6 | 16.7 | 11.6 | 12.5 | 12.7 | 12.2 | 12.1 | 15.1 | 12.2 | 14.4 | 6.3 | 8.6 | 13.1 | 10.8 | 12.7 | 12.6 | 5.8 | 12.9
2004060119 | 12.3 | 9.3 | 13.6 | 11.7 | 12.8 | 14.6 | 14.2 | 13.2 | 10.5 | 12.4 | 12.1 | 5.3 | 8.3 | 8.5 | 12.6 | 16.1 | 11.4 | 12.5 | 12.4 | 12.1 | 11.9 | 15.1 | 12 | 14.3 | 6.1 | 8.3 | 13.1 | 10.8 | 12.4 | 12.5 | 5.3 | 12.5
2004060120 | 12.2 | 9.4 | 13.6 | 11.6 | 12.7 | 14.5 | 14.1 | 13 | 10.4 | 12.3 | 11.8 | 5.2 | 8.1 | 8.7 | 12.6 | 16.1 | 11.1 | 12.6 | 12.4 | 12.1 | 11.8 | 15 | 11.8 | 14.4 | 5.8 | 8 | 12.9 | 10.6 | 12.3 | 12.5 | 5.5 | 12.4
2004060121 | 12.1 | 9.1 | 13.5 | 11.4 | 12.7 | 14.2 | 14.1 | 13.2 | 10.2 | 12.2 | 11.7 | 5 | 8 | 8.6 | 12.5 | 15.9 | 10.8 | 12.7 | 12.2 | 12.1 | 11.8 | 15 | 11.9 | 14.3 | 5.7 | 7.7 | 13 | 10.4 | 12.3 | 12.6 | 5.8 | 12.3
2004060122 | 12 | 9.2 | 13.5 | 11.5 | 12.7 | 14.1 | 13.9 | 13.1 | 9.9 | 12.2 | 11.6 | 4.9 | 8 | 8.3 | 12.4 | 15.6 | 10.8 | 12.4 | 12.2 | 12.3 | 11.7 | 14.9 | 12 | 14.3 | 5.6 | 7.5 | 12.9 | 10.5 | 12 | 12.5 | 5.6 | 12
2004060123 | 11.8 | 9.7 | 13.2 | 11.5 | 12.4 | 13.9 | 13.9 | 13.2 | 10.3 | 12.2 | 11.6 | 4.8 | 7.8 | 8.1 | 12.3 | 15.4 | 10.8 | 12.6 | 12.3 | 12.2 | 11.6 | 14.2 | 12 | 14.4 | 5.6 | 7.3 | 12.5 | 10.5 | 11.8 | 12.5 | 6 | 11.9
2004060200 | 11.8 | 8.8 | 13.2 | 11.6 | 12.2 | 13.7 | 13.7 | 13.2 | 10.2 | 12.3 | 11.3 | 4.6 | 7.7 | 8 | 12.2 | 15.4 | 10.8 | 12.5 | 12 | 12.1 | 11.5 | 13.8 | 12 | 14.3 | 5.6 | 7.2 | 12.4 | 10.4 | 11.7 | 12.4 | 6.1 | 11.9
2004060201 | 11.9 | 8.8 | 13.2 | 11.3 | 12.7 | 13.2 | 13.6 | 13.2 | 10 | 12.4 | 11.3 | 4.3 | 6.9 | 8.2 | 12.3 | 15.6 | 10.6 | 12.5 | 11.5 | 12.1 | 11.4 | 13.5 | 11.9 | 14.3 | 5.2 | 7.2 | 12.2 | 10.4 | 11.5 | 12.3 | 5.7 | 11.9
2004060202 | 11.5 | 8.8 | 13.1 | 10.5 | 12.8 | 13.1 | 13.3 | 12.9 | 9.9 | 12.4 | 11.1 | 3.1 | 6.8 | 8.2 | 12.2 | 15.5 | 10.4 | 12.4 | 10.8 | 12 | 11.2 | 12.8 | 11.9 | 14 | 5.2 | 7.1 | 12.1 | 10.4 | 11.1 | 12.3 | 5.4 | 11.8
2004060203 | 11.7 | 8.7 | 13.1 | 10.3 | 12.4 | 13 | 13.5 | 12.6 | 9.8 | 12.3 | 10.6 | 2.6 | 7 | 8.4 | 12 | 15.5 | 10.4 | 12.4 | 10.5 | 11.6 | 11 | 12.3 | 11.8 | 13.9 | 5.1 | 6.9 | 12.2 | 10.3 | 10.9 | 12.2 | 5.5 | 11.2
2004060204 | 11.9 | 8.7 | 13.2 | 10.1 | 12.4 | 13.2 | 13.4 | 12.7 | 9.7 | 12 | 10.2 | 2.7 | 7.2 | 8.4 | 12 | 15.5 | 10.4 | 12.5 | 9.9 | 11.7 | 10.9 | 11.8 | 11.8 | 13.6 | 5 | 6.8 | 12.3 | 10.4 | 10.8 | 12.3 | 5.8 | 11.5
2004060205 | 12.1 | 9 | 13.5 | 10.1 | 12.5 | 13.6 | 13.1 | 13.3 | 9.7 | 12.4 | 10.1 | 3.4 | 7.2 | 8.6 | 12.1 | 15.9 | 10.4 | 12.9 | 11.4 | 11.8 | 11 | 12.3 | 12.1 | 13.7 | 5.3 | 7.4 | 12.6 | 10.4 | 11.1 | 12.7 | 6.3 | 11.8
2004060206 | 12.8 | 9.3 | 13.7 | 10.4 | 13.1 | 13.9 | 13.6 | 13.7 | 9.1 | 12.8 | 10.4 | 4.6 | 7.6 | 8.9 | 12.7 | 16.8 | 10.9 | 13.3 | 12.3 | 12.2 | 11.1 | 14.2 | 12.4 | 13.8 | 5.7 | 8.6 | 12.8 | 10.8 | 11.6 | 13.2 | 7.1 | 12.2
2004060207 | 14.1 | 9.3 | 14.7 | 11.3 | 13.9 | 14.4 | 14.5 | 14.3 | 9.3 | 13.3 | 10.6 | 5.8 | 8.9 | 9.7 | 13.3 | 17.7 | 11.2 | 14 | 13 | 12.6 | 10.9 | 15.5 | 13.1 | 13.9 | 6.4 | 10.4 | 13.4 | 11.9 | 12.3 | 13.7 | 8.3 | 13.7
2004060208 | 14.9 | 9 | 15.4 | 12.9 | 14.5 | 15.5 | 14.7 | 15.2 | 9.7 | 14.3 | 11.7 | 7.1 | 10.3 | 10.9 | 13.4 | 18.4 | 11.8 | 14.9 | 13.8 | 13.1 | 11.2 | 16.1 | 14.3 | 13.6 | 8 | 11.5 | 14.3 | 12.4 | 13.7 | 14.2 | 9.5 | 14.4
2004060209 | 15.2 | 8.9 | 16.3 | 14.8 | 15.5 | 16.2 | 14.5 | 16.3 | 10 | 15.6 | 13 | 8.3 | 11.3 | 12.5 | 13 | 16.8 | 12.8 | 14.8 | 14.8 | 13.2 | 11.3 | 17.2 | 15.8 | 13.8 | 8.8 | 12.4 | 15.8 | 13 | 15.5 | 14.3 | 8.6 | 16.1
2004060210 | 15.8 | 8.9 | 16.7 | 16.4 | 16.1 | 16.3 | 13.7 | 16.3 | 10.1 | 16.1 | 15.2 | 9.1 | 12.1 | 11.9 | 12.7 | 17.7 | 15.7 | 14.7 | 16 | 13.2 | 11.5 | 19.6 | 16.4 | 14.5 | 9.4 | 10.8 | 17.2 | 14 | 16.1 | 15.3 | 9.5 | 16.7
2004060211 | 16.3 | 8.9 | 17.2 | 16.1 | 16.9 | 16.4 | 14.1 | 16.3 | 9.9 | 15.9 | 17.6 | 9.5 | 12.3 | 10.6 | 13.3 | 18.5 | 16.5 | 14.9 | 16.4 | 12.9 | 11.4 | 20.3 | 16 | 14.7 | 10.8 | 13.7 | 19.4 | 14.8 | 17.9 | 15.8 | 10.4 | 16.9
2004060212 | 17.4 | 9.4 | 15.8 | 14.9 | 18.1 | 17 | 13.7 | 15.8 | 10.1 | 16 | 17.9 | 10.4 | 12.3 | 10.2 | 13.6 | 19.1 | 15.3 | 15.1 | 16.5 | 13.6 | 11.3 | 20.6 | 14.4 | 14.3 | 11.7 | 14.7 | 18.9 | 14.5 | 17.2 | 17.8 | 11.6 | 17.2
2004060213 | 16.7 | 9.4 | 16.1 | 13.8 | 17.5 | 17.6 | 13.5 | 15.9 | 11.1 | 14.9 | 17.9 | 10 | 10.8 | 10.1 | 13.2 | 18 | 14.8 | 15.1 | 17.1 | 13 | 11.5 | 20.8 | 14.1 | 14.4 | 12.3 | 12.7 | 17.5 | 15 | 15.4 | 17.8 | 12 | 17.6
2004060214 | 17 | 9.2 | 16.9 | 13.7 | 17.7 | 17.6 | 14.1 | 16.4 | 10.1 | 15.5 | 16.1 | 7.6 | 10.6 | 9.8 | 13.5 | 18.1 | 15 | 14.9 | 18.3 | 12.4 | 11.6 | 21 | 14.6 | 14.8 | 11.5 | 12.7 | 17.4 | 15.4 | 14.9 | 17.1 | 11.9 | 18
2004060215 | 15.9 | 8.7 | 16.4 | 13.3 | 17.4 | 16.9 | 14.4 | 15.2 | 10.4 | 15.1 | 16 | 7.4 | 10.9 | 9.4 | 13.4 | 18.5 | 14.4 | 14.6 | 18.4 | 12.2 | 11.2 | 20.9 | 14.2 | 15 | 9.8 | 13.1 | 17.2 | 15.1 | 15.7 | 17.3 | 11.1 | 17.3
2004060216 | 15.1 | 8.2 | 14.8 | 13 | 17.5 | 16 | 14 | 15.1 | 9.4 | 14.1 | 16.1 | 7.2 | 10.3 | 8.7 | 12.8 | 18.3 | 14.3 | 14.7 | 17.2 | 11.9 | 10.8 | 21.9 | 13.2 | 14.9 | 8.2 | 12.2 | 17 | 14.7 | 16.2 | 16.9 | 10 | 15.8
2004060217 | 14.6 | 8.3 | 14.7 | 12.1 | 17 | 15.1 | 13.7 | 14.7 | 9.1 | 12.9 | 15.9 | 7.4 | 9.3 | 8.1 | 12.4 | 17.7 | 13.4 | 14.4 | 15.9 | 11.3 | 10.6 | 22 | 12.5 | 14 | 8.1 | 10.8 | 16.2 | 13.7 | 15.6 | 16.2 | 9.6 | 14.3
2004060218 | 13.6 | 8.5 | 14.4 | 11.8 | 16.2 | 14.7 | 13.2 | 14.3 | 8.3 | 12.4 | 15.2 | 7 | 8.4 | 7.5 | 11.7 | 16.9 | 12.3 | 13.8 | 13.8 | 10.8 | 10.1 | 21.1 | 12.1 | 13.6 | 7.9 | 10.2 | 15.3 | 12.9 | 14.4 | 14.5 | 8.3 | 13.1
2004060219 | 12.7 | 8 | 14 | 11.5 | 13.7 | 14.1 | 12.8 | 13.4 | 7.8 | 12.4 | 14.6 | 6.4 | 7.2 | 6.8 | 11.1 | 16.5 | 11.6 | 13.5 | 12.1 | 10.2 | 9.6 | 20.1 | 11.8 | 13.6 | 7.6 | 9.2 | 14.2 | 11.7 | 13.7 | 13 | 7.3 | 12.9
2004060220 | 12.5 | 7.7 | 13.6 | 11.1 | 13 | 13.5 | 12.7 | 13.5 | 7.5 | 12.2 | 13.1 | 6 | 6.4 | 6.3 | 10.8 | 15.7 | 10.7 | 13.4 | 12.4 | 9.9 | 9.2 | 19.4 | 11.5 | 13.1 | 6.5 | 8.6 | 13.9 | 10.7 | 13 | 12.7 | 6.8 | 12.9
2004060221 | 12.3 | 7.2 | 13.5 | 10.3 | 12.9 | 13 | 12.5 | 13.5 | 7.1 | 12 | 11.8 | 5.9 | 6.3 | 6 | 10.6 | 14.7 | 9.7 | 13.1 | 12.6 | 9.8 | 8.6 | 19.2 | 11.5 | 12.6 | 6.1 | 8.2 | 13.7 | 10.4 | 12.6 | 12.7 | 6.4 | 12.4
2004060222 | 12.3 | 7.3 | 13 | 9.8 | 12.9 | 12.7 | 12.2 | 12.9 | 6.6 | 11.9 | 10.5 | 5.3 | 6.3 | 6.2 | 10.3 | 13.9 | 9.6 | 12.5 | 12.6 | 9.7 | 8.3 | 18.4 | 11.3 | 12.3 | 6.7 | 7.7 | 13.2 | 9.8 | 11.8 | 12.6 | 6.2 | 12.1
2004060223 | 12.1 | 7 | 12.5 | 9.5 | 12.6 | 12.5 | 11.3 | 12.5 | 6.2 | 11.3 | 10.2 | 4.5 | 6.4 | 6.4 | 10.1 | 13.3 | 9.1 | 11.8 | 12.2 | 9.9 | 8 | 17.6 | 10.9 | 12.4 | 6.4 | 7.7 | 12.2 | 9.7 | 11 | 12.5 | 6 | 11.9
2004060300 | 11.7 | 6.6 | 12.3 | 9.3 | 12.5 | 12.2 | 11.1 | 12.2 | 5.8 | 11.4 | 10 | 3.8 | 6.4 | 6.4 | 10 | 12.3 | 8.5 | 11.4 | 11.9 | 10.1 | 8 | 17.2 | 10.7 | 12.2 | 5.5 | 7.3 | 12 | 9.4 | 10.8 | 12.2 | 5.7 | 12
2004060301 | 11.2 | 6.3 | 12 | 9.3 | 12 | 12.1 | 11 | 12.2 | 6 | 11.5 | 10.1 | 3.2 | 6.4 | 6.5 | 9.9 | 12.3 | 8.3 | 11.4 | 11.9 | 10.1 | 8 | 17.7 | 11.3 | 11.9 | 5.1 | 7.1 | 12.5 | 9.3 | 10.5 | 12.2 | 5.4 | 11.5
2004060302 | 10.8 | 6 | 11.7 | 9.2 | 11.6 | 12 | 10.9 | 11.9 | 5.9 | 11.3 | 10.1 | 2.5 | 6.1 | 6.7 | 9.8 | 12.6 | 8.4 | 11.5 | 11.7 | 10 | 8 | 17.4 | 11.3 | 12 | 4.6 | 6.6 | 12.1 | 9.1 | 10.4 | 11.9 | 5.3 | 11.4
2004060303 | 11 | 5.9 | 11.5 | 9.2 | 11.6 | 11.8 | 10.4 | 11.6 | 6 | 11.3 | 10 | 2 | 5.3 | 6.6 | 9.6 | 13 | 8.4 | 11.2 | 11.5 | 10.1 | 7.7 | 17.1 | 11.1 | 11.6 | 4.6 | 6.5 | 11.9 | 9.1 | 10.4 | 11.8 | 4.8 | 11.3
2004060304 | 10.8 | 5.6 | 11.3 | 9.3 | 11.1 | 11.7 | 10.2 | 11.6 | 6 | 11.2 | 10 | 2.1 | 5.2 | 6.3 | 9.6 | 12.6 | 8.6 | 10.9 | 11.3 | 10 | 7.7 | 16.5 | 10.8 | 11.3 | 4.9 | 6.5 | 12.1 | 8.9 | 10.3 | 11.6 | 5.2 | 11.1
2004060305 | 10.7 | 5.7 | 11.4 | 9.5 | 11.3 | 11.7 | 10.1 | 11.7 | 5.8 | 11.2 | 10 | 2.7 | 5.3 | 6.3 | 9.5 | 11.9 | 8.8 | 11 | 11.3 | 10.2 | 7.6 | 16.5 | 10.7 | 11.5 | 5.5 | 6.6 | 12.2 | 9 | 10.4 | 11.5 | 4.5 | 11.2
2004060306 | 10.9 | 5.4 | 11.6 | 9.6 | 11.6 | 11.9 | 10.2 | 11.9 | 5.8 | 11.3 | 10.2 | 3 | 6.5 | 5.7 | 9.5 | 12 | 9.3 | 11.7 | 11.3 | 10.1 | 7.5 | 16.8 | 10.5 | 11.8 | 6.3 | 7.1 | 12.6 | 8.9 | 10.2 | 11.7 | 4.5 | 11.4
2004060307 | 11.3 | 4.9 | 11.5 | 9.9 | 12 | 12.3 | 10.4 | 12 | 5.8 | 10.8 | 10 | 2.8 | 8.1 | 5.8 | 9.6 | 12.6 | 9 | 11.9 | 12 | 10.3 | 7.6 | 18.2 | 10.3 | 12.1 | 6.8 | 7.6 | 13.1 | 9.2 | 10.3 | 11.4 | 4.8 | 11.9
2004060308 | 11.7 | 4.8 | 11.6 | 10.1 | 12.1 | 12.3 | 10.7 | 12.1 | 6.2 | 10.6 | 10.3 | 3.4 | 8.1 | 6 | 9.7 | 13.6 | 9.3 | 12.4 | 12.3 | 10.3 | 7.7 | 18.7 | 10.2 | 12.4 | 6.8 | 8 | 13.3 | 9.2 | 10.6 | 12.5 | 5.6 | 12.2
2004060309 | 11.2 | 5.3 | 12.2 | 10.6 | 12.2 | 12.5 | 10.5 | 12.7 | 6.3 | 10.4 | 10.4 | 4.4 | 9.1 | 6.2 | 10 | 14.2 | 9.4 | 13.1 | 12.3 | 10.3 | 8 | 21.5 | 10.4 | 12.8 | 8.4 | 8.9 | 13.1 | 9.3 | 11 | 12.8 | 7 | 12.3
2004060310 | 10.5 | 5.7 | 12 | 11.1 | 12.1 | 12.7 | 10 | 13.2 | 6.7 | 10.8 | 10.4 | 4.3 | 9 | 7 | 10.3 | 13.9 | 9.6 | 13.3 | 12.2 | 10.4 | 8.4 | 23 | 11 | 12.8 | 8.6 | 8.6 | 13.8 | 9.3 | 11 | 14.1 | 8.7 | 11.7
2004060311 | 10.8 | 6.3 | 11.9 | 10.9 | 11.9 | 13.3 | 10.4 | 13.3 | 6.7 | 10.8 | 10.4 | 4.4 | 9 | 7.9 | 10.8 | 14.1 | 9.7 | 13.5 | 12.5 | 11 | 8.9 | 23.6 | 11 | 13.3 | 9.1 | 8.4 | 14.9 | 9.4 | 10.9 | 15 | 9.4 | 12.4
2004060312 | 11.9 | 6.4 | 12.4 | 10.5 | 12 | 14.6 | 11.1 | 13.9 | 7.6 | 10.7 | 10.7 | 4.5 | 8 | 7.8 | 12 | 14.7 | 9.4 | 13.8 | 12.3 | 10.5 | 9.1 | 22.5 | 10.9 | 14.1 | 8.2 | 9.2 | 16.1 | 9.2 | 11.2 | 15.3 | 10.6 | 12.9
2004060313 | 12.1 | 6.4 | 12.7 | 10.2 | 12.5 | 14.7 | 11.2 | 15 | 8 | 10.9 | 10.8 | 4.6 | 7.4 | 7.7 | 12.4 | 15.4 | 9.8 | 13.2 | 12.4 | 10.3 | 9.7 | 22.8 | 10.9 | 14.7 | 8.4 | 9.2 | 15 | 9.6 | 11.7 | 14.5 | 10.1 | 12.3
2004060314 | 11.9 | 6.2 | 13 | 10.2 | 12.2 | 14.5 | 11.3 | 13.7 | 8.2 | 11 | 11.1 | 4.6 | 7.8 | 7.5 | 13.6 | 15.3 | 10.1 | 14 | 12.6 | 10.4 | 10.3 | 23.1 | 10.7 | 14.3 | 9.1 | 8.8 | 14.5 | 9.9 | 11.5 | 14.5 | 9.5 | 12.2
2004060315 | 12 | 6.3 | 13.1 | 10.4 | 12.5 | 14.4 | 11.6 | 13.9 | 8.4 | 11.1 | 11.3 | 4.4 | 7.7 | 7.3 | 15.2 | 15.5 | 10.1 | 14.2 | 12.5 | 10.3 | 10.6 | 23.4 | 10.7 | 14.2 | 9.6 | 9.5 | 13.9 | 10.1 | 11.4 | 14.3 | 9.6 | 12.2
2004060316 | 12.1 | 6.5 | 13.4 | 10.1 | 12.6 | 14.3 | 11.6 | 13.8 | 9.3 | 11.1 | 10.8 | 4.4 | 7.6 | 7.1 | 14.3 | 15 | 9.8 | 13.8 | 12.5 | 10.6 | 11.1 | 23.3 | 10.7 | 13.9 | 9.3 | 9.8 | 13.8 | 10.3 | 10.9 | 13.8 | 9.3 | 12.4
2004060317 | 11.9 | 6.4 | 13.2 | 9.8 | 12.4 | 14.2 | 11.2 | 13.6 | 8.9 | 11 | 10.4 | 4.4 | 7.5 | 6.9 | 13.2 | 14.8 | 9.4 | 13.5 | 12.3 | 10.6 | 10.3 | 22.5 | 10.9 | 13.8 | 8.4 | 9.1 | 13.5 | 10.3 | 10.8 | 13.1 | 7.7 | 12.2
2004060318 | 11.8 | 6.6 | 12.8 | 9.8 | 12.3 | 14 | 11.1 | 13.4 | 8.4 | 11 | 10.2 | 4.5 | 7.2 | 6.7 | 12.8 | 14.3 | 9.3 | 13.4 | 12.3 | 10.5 | 10 | 21.7 | 10.8 | 13.6 | 7.6 | 8.4 | 13.3 | 10.3 | 10.6 | 12.7 | 6.7 | 12
2004060319 | 11.8 | 6.6 | 12.4 | 9.8 | 12.3 | 13.8 | 11 | 13.1 | 8.1 | 10.9 | 10.3 | 4.6 | 6.9 | 6.6 | 12.1 | 14 | 9.2 | 12.8 | 12.1 | 10.2 | 9.4 | 21.1 | 10.6 | 13.4 | 6.8 | 7.9 | 13 | 10.3 | 10.7 | 12.3 | 5.9 | 11.7
2004060320 | 11.9 | 6.5 | 12.4 | 9.8 | 12.4 | 13.4 | 10.7 | 12.9 | 8.1 | 11 | 10.4 | 4.6 | 6.8 | 6.5 | 11.8 | 13.8 | 9.2 | 12.3 | 12.3 | 10.2 | 9.3 | 20 | 10.7 | 13 | 6.6 | 7.4 | 12.7 | 10.4 | 10.7 | 11.9 | 5.7 | 11.6
2004060321 | 12 | 6.5 | 12.2 | 9.7 | 12.9 | 13 | 10.6 | 12.6 | 8.3 | 11 | 10.5 | 4.6 | 6.8 | 6.5 | 11.8 | 12.9 | 9.2 | 11.9 | 12.4 | 10.1 | 9.1 | 19.1 | 10.8 | 12.5 | 6.5 | 7 | 12.4 | 10.6 | 10.7 | 12.1 | 5.1 | 11.5
2004060322 | 11.8 | 6.4 | 12.1 | 9.9 | 13 | 12.9 | 10.4 | 12.5 | 8.2 | 11.1 | 10.6 | 4.5 | 6.8 | 6.5 | 11.6 | 12.2 | 9.2 | 11 | 12.2 | 10.1 | 9.4 | 18.1 | 10.7 | 11.8 | 6.5 | 6.8 | 12 | 10.6 | 10.8 | 12 | 5.2 | 11.4
2004060323 | 11.8 | 6.4 | 12 | 9.9 | 12.8 | 12.5 | 10.5 | 12.5 | 8.1 | 11.2 | 10.5 | 4.3 | 6.8 | 6.6 | 10.7 | 11.6 | 9.3 | 10.6 | 12 | 10 | 9.5 | 17 | 10.8 | 11.2 | 6.2 | 6.7 | 10.9 | 10.5 | 11.2 | 11.8 | 5.4 | 11.4
2004060400 | 11.6 | 6.2 | 12 | 10 | 12.4 | 12.1 | 10.4 | 12.6 | 7.8 | 11.1 | 10.6 | 4.4 | 6.8 | 6.7 | 9.9 | 11.2 | 9.3 | 10.7 | 12 | 10 | 9.1 | 16.7 | 10.7 | 10.9 | 5.7 | 6.5 | 10 | 10.4 | 11.5 | 11.5 | 5.5 | 11.3
2004060401 | 11.7 | 6.2 | 11.5 | 10 | 12.5 | 12 | 10.4 | 12.6 | 7.9 | 11.1 | 10.5 | 4.7 | 6.7 | 6.9 | 9.8 | 10.9 | 9.3 | 10.8 | 12 | 9.9 | 8.8 | 16.3 | 10.7 | 11.3 | 5.4 | 6.3 | 9.2 | 10.4 | 11.4 | 11.5 | 5.5 | 11.3
2004060402 | 11.5 | 6.4 | 11 | 10 | 12.7 | 11.7 | 10.3 | 12.4 | 8.1 | 11 | 10.5 | 5.2 | 6.5 | 7 | 9.3 | 10.4 | 9.4 | 10.7 | 11.8 | 10 | 8.3 | 16.8 | 10.7 | 11.2 | 5.5 | 6.2 | 8.7 | 10.3 | 11.3 | 11.2 | 4.9 | 11
2004060403 | 11.7 | 6.4 | 10.2 | 10.1 | 12.8 | 11.4 | 9.9 | 12.4 | 7.7 | 11.2 | 10.7 | 5.1 | 6.5 | 7.1 | 9.6 | 10.6 | 9.5 | 10.7 | 11.8 | 10 | 8.3 | 18.1 | 10.9 | 10.8 | 5.5 | 6 | 9.1 | 10.4 | 11.4 | 11 | 4.9 | 11.4
2004060404 | 11.5 | 6.9 | 9.8 | 10.2 | 12.8 | 11.7 | 10 | 12.5 | 7.4 | 11.3 | 10.8 | 5.2 | 6.8 | 7.3 | 9.7 | 11.3 | 9.6 | 10.8 | 11.5 | 10.1 | 7.6 | 20 | 10.9 | 11.3 | 5.2 | 6.2 | 9.2 | 10.4 | 11.4 | 11.1 | 5.2 | 11.6
2004060405 | 11.9 | 7.2 | 10.4 | 10.5 | 13.2 | 12.7 | 10.3 | 12.9 | 8.6 | 11.8 | 11.2 | 5.3 | 7.1 | 7.7 | 10.6 | 13.2 | 9.9 | 11.3 | 12.1 | 10.2 | 7.8 | 20.6 | 11.3 | 12 | 5.2 | 6.5 | 10.6 | 10.7 | 11.7 | 11.6 | 6 | 11.9
2004060406 | 12.6 | 7.7 | 11.7 | 11 | 13.5 | 14.1 | 11.5 | 13 | 9.9 | 12.4 | 11.2 | 5.5 | 7.4 | 8.1 | 12.2 | 14.5 | 10.3 | 12.1 | 13.2 | 10.7 | 9.7 | 21.7 | 11.7 | 13 | 5.9 | 7.1 | 11.7 | 11.1 | 12.4 | 12.3 | 6.6 | 12.2
2004060407 | 13.5 | 8.4 | 13.2 | 12 | 13.7 | 14.7 | 13.2 | 13.6 | 10.7 | 12.7 | 11.4 | 5.7 | 8.6 | 9.5 | 13.6 | 15.3 | 11.3 | 13.7 | 14.2 | 11.5 | 11.8 | 22.8 | 12.4 | 14 | 6.7 | 7.7 | 12.7 | 12 | 13.8 | 13.2 | 7.7 | 12.6
2004060408 | 14.1 | 10.5 | 14.6 | 13.4 | 15 | 15.9 | 14.3 | 13.6 | 11.3 | 13.3 | 12.2 | 6.2 | 9.2 | 11 | 14.5 | 16.6 | 11.8 | 14.8 | 14.3 | 12.4 | 12.7 | 23.9 | 13.2 | 15 | 8.4 | 8.5 | 14.4 | 13.1 | 14.4 | 13.9 | 9.7 | 13.5
2004060409 | 15.6 | 10.7 | 16.1 | 14.5 | 15.7 | 17.4 | 16.2 | 14.4 | 11.4 | 14.5 | 13.2 | 6.6 | 10.6 | 12.1 | 15.4 | 18 | 13.1 | 15.7 | 15 | 14 | 13.7 | 24.7 | 14.4 | 16.6 | 10.2 | 8.8 | 16.4 | 13.8 | 15.2 | 14.9 | 10.6 | 15
2004060410 | 16.4 | 11.8 | 17.8 | 15.3 | 16.4 | 18.4 | 17 | 16 | 12.9 | 15.5 | 14.1 | 6.8 | 11.8 | 13.1 | 16.5 | 19.3 | 14.1 | 17.1 | 16.1 | 15.4 | 14.9 | 25.5 | 15.9 | 18.7 | 10.8 | 9.7 | 18.8 | 14.3 | 16.3 | 16.8 | 12 | 16.2
2004060411 | 17.6 | 13.3 | 19.2 | 16.1 | 16.9 | 19.5 | 18 | 17.7 | 11.8 | 17.3 | 15.7 | 7.6 | 12.2 | 13.8 | 16.7 | 20 | 15.6 | 18 | 17.1 | 16.4 | 14.9 | 26.4 | 17.1 | 18.8 | 12.1 | 10.5 | 20.1 | 14.6 | 16.4 | 18.6 | 13.6 | 18.2
2004060412 | 18.2 | 13.4 | 20 | 15.7 | 17.5 | 19.6 | 18.6 | 18.7 | 12.4 | 18.7 | 17.5 | 8.9 | 13.2 | 12.7 | 16.6 | 20.6 | 16.4 | 18.4 | 17.9 | 17.3 | 14.1 | 26.9 | 18 | 17.8 | 12.7 | 13.3 | 21.9 | 15.4 | 16.5 | 20 | 14 | 19
2004060413 | 18.2 | 12.6 | 20.5 | 15.9 | 17.9 | 17.8 | 18.4 | 18.7 | 12.4 | 18.4 | 17.2 | 10 | 13.3 | 12.9 | 16.2 | 20.3 | 16.5 | 18.3 | 17.6 | 17.6 | 13.7 | 27.4 | 18.4 | 17.7 | 13.5 | 14 | 22.2 | 15.3 | 17.2 | 20.3 | 13.3 | 18.6
2004060414 | 16.7 | 12.2 | 20.5 | 16.3 | 17.7 | 17.5 | 18.3 | 18.6 | 12.3 | 18.3 | 16.8 | 9.4 | 13.3 | 12.9 | 15.6 | 19.8 | 16.5 | 17.8 | 17.6 | 16.8 | 13.4 | 27.4 | 18.8 | 16.7 | 14.1 | 14.2 | 21.9 | 15.1 | 17.6 | 20.7 | 13.2 | 18
2004060415 | 16.6 | 11.8 | 20 | 16.2 | 17.8 | 17.3 | 17.9 | 15.6 | 11.5 | 17.8 | 16.5 | 8.7 | 13.4 | 13.1 | 15.2 | 19.7 | 16.4 | 17.5 | 17.4 | 16 | 12.5 | 26.7 | 18.5 | 16.5 | 11.8 | 13.5 | 21.2 | 14.8 | 17.5 | 20.8 | 13.1 | 17.3
2004060416 | 15.7 | 11.6 | 19.7 | 16.3 | 16.8 | 16 | 17.1 | 15.3 | 11 | 16.6 | 16.3 | 8 | 12.7 | 13.3 | 13.7 | 19.3 | 15.7 | 16.6 | 16.8 | 15.3 | 12.4 | 25.7 | 17.7 | 16.6 | 10.3 | 12 | 20.4 | 12.1 | 17.2 | 20.3 | 13.1 | 16
2004060417 | 14.7 | 10.4 | 19.1 | 15.5 | 14.1 | 15.2 | 15.4 | 14.4 | 10.3 | 15.4 | 16.1 | 8 | 11.9 | 12.5 | 13.2 | 19.1 | 14.8 | 15.3 | 15.6 | 14.7 | 11.7 | 24.5 | 15 | 15.6 | 9.9 | 11.4 | 19.5 | 11.1 | 15.9 | 19.4 | 12.8 | 14.1
2004060418 | 13.9 | 9.8 | 18.3 | 14.3 | 13.8 | 15.2 | 14.7 | 13.7 | 9.4 | 14.6 | 15.3 | 7.6 | 11.1 | 10.9 | 13.2 | 18.3 | 13.1 | 14.7 | 14.3 | 14.4 | 10.8 | 24.2 | 13.7 | 15.4 | 9.6 | 10.7 | 18.7 | 11.1 | 14 | 18.4 | 12 | 13.7
2004060419 | 12.9 | 9.1 | 17.7 | 13.3 | 13.5 | 14.6 | 14.3 | 13.5 | 9 | 13.9 | 14.2 | 7 | 10.3 | 10.2 | 12.7 | 17.4 | 11.8 | 14.1 | 13.4 | 13.6 | 10.3 | 23.4 | 13.5 | 15.2 | 9.2 | 9.5 | 18 | 11.1 | 12.7 | 17.1 | 11.1 | 13.6
2004060420 | 12.8 | 8.7 | 16.8 | 12.8 | 13.4 | 14.2 | 13.7 | 12.9 | 8.9 | 13.9 | 12.5 | 6.6 | 9.6 | 9.8 | 12.1 | 16.1 | 11.8 | 14.2 | 13.1 | 13 | 10 | 21.9 | 13.3 | 15 | 8.5 | 9 | 17.3 | 10.9 | 12.6 | 16.3 | 9.9 | 13.4
2004060421 | 12.5 | 8.7 | 15.7 | 12.7 | 13.1 | 14 | 13.4 | 12.8 | 8.7 | 13.8 | 12.1 | 6.2 | 9.3 | 9.6 | 11.8 | 15.7 | 11.6 | 13.4 | 12.7 | 12.9 | 10.2 | 21.1 | 13.2 | 14.8 | 8.4 | 8.6 | 16.7 | 11.2 | 12.4 | 16 | 8.3 | 13
2004060422 | 12.8 | 8.5 | 15 | 12.3 | 12.5 | 13.9 | 13.1 | 12.6 | 8.5 | 13.6 | 12 | 5.8 | 9 | 9.3 | 11.5 | 15.3 | 11.5 | 12.8 | 12.7 | 12.5 | 10.1 | 20.3 | 13 | 14.4 | 8.1 | 8.4 | 16 | 11 | 12.4 | 15.7 | 7.7 | 12.7
2004060423 | 12.9 | 8.1 | 13.7 | 12.2 | 12.5 | 14 | 12.5 | 12.2 | 8.5 | 13.5 | 11.7 | 5.5 | 8.5 | 9.2 | 11.4 | 14.6 | 11.3 | 12.2 | 12.7 | 12.3 | 10.1 | 19.9 | 12.8 | 14.1 | 7.2 | 8.1 | 14.9 | 11.1 | 12.3 | 14.7 | 6.7 | 12.7
2004060500 | 12.7 | 7.8 | 13.5 | 12 | 12.5 | 13.7 | 12.1 | 12.1 | 8.3 | 13.2 | 11.5 | 5.5 | 8.2 | 8.9 | 11.3 | 14.2 | 11.3 | 12.4 | 13.1 | 12.1 | 9.9 | 19.3 | 12.6 | 13.7 | 6.3 | 8.1 | 15 | 11 | 12 | 14.2 | 6.5 | 12.2
2004060501 | 12.7 | 7.7 | 13.2 | 11.7 | 12.6 | 13.4 | 11.8 | 12.2 | 8.3 | 13.1 | 11.5 | 5.3 | 8 | 8.6 | 11.2 | 14.2 | 11.1 | 12 | 13.1 | 12 | 9.8 | 18.7 | 12.7 | 13.1 | 5.7 | 7.6 | 14.6 | 10.8 | 12.1 | 13.9 | 6.4 | 12.1
2004060502 | 12.6 | 7.5 | 12.8 | 11.7 | 12.7 | 13.5 | 11.5 | 12 | 8.6 | 12.8 | 11.3 | 5.2 | 7.9 | 8.4 | 11.1 | 12.9 | 10.9 | 11.6 | 12.9 | 12 | 9.7 | 17.7 | 12.4 | 13 | 5.3 | 7.6 | 14.1 | 10.5 | 12.1 | 13.4 | 6.6 | 12.3
2004060503 | 12.4 | 7.4 | 12 | 11.6 | 12.7 | 13.5 | 11.2 | 12.1 | 8.3 | 12.7 | 11.3 | 5.2 | 7.9 | 8.3 | 11.1 | 12 | 10.9 | 11.3 | 12.8 | 11.6 | 9.8 | 16.5 | 12.2 | 13.1 | 5.4 | 7.6 | 13.2 | 10.6 | 11.8 | 13.2 | 6.7 | 12.3
2004060504 | 12.4 | 7.4 | 12.3 | 11.4 | 12.7 | 13.5 | 11.4 | 12.3 | 8.3 | 12.8 | 11.3 | 5.2 | 7.8 | 8.3 | 11.2 | 11.6 | 10.8 | 11.8 | 13 | 11.4 | 9.7 | 16.4 | 12.1 | 13 | 5.7 | 7.5 | 12.5 | 10.7 | 11.8 | 13.2 | 6 | 12.5
2004060505 | 12.6 | 8 | 13.1 | 11.8 | 12.9 | 13.6 | 12.1 | 13 | 8.8 | 13.1 | 11.5 | 5.5 | 8 | 8.9 | 11.3 | 13.3 | 11.3 | 12.4 | 13.2 | 12 | 9.7 | 16.7 | 12.7 | 13.1 | 5.9 | 7.6 | 14.1 | 10.8 | 12.2 | 13.4 | 6.2 | 12.8
2004060506 | 12.9 | 9.3 | 14.3 | 12.3 | 13.2 | 14.2 | 13 | 14.1 | 9.6 | 13.6 | 11.8 | 6 | 8.5 | 9.8 | 11.6 | 14.9 | 11.4 | 12.8 | 13.8 | 12.7 | 9.8 | 17.4 | 13.7 | 13.9 | 6.5 | 8.4 | 15.4 | 11.1 | 12.5 | 13.8 | 6.9 | 13.2
2004060507 | 13.4 | 9.7 | 15.7 | 13.2 | 14.1 | 15.2 | 14 | 14.6 | 9.4 | 14 | 12.2 | 6.5 | 9.3 | 10.5 | 12.3 | 16 | 11.7 | 14 | 14.5 | 13.5 | 10.3 | 18.3 | 14.6 | 14.3 | 7.1 | 9.2 | 16.7 | 11.8 | 13 | 14.6 | 8.1 | 13.5
2004060508 | 13.6 | 10.2 | 17.2 | 14.2 | 15.1 | 16.4 | 14.7 | 15.2 | 10.1 | 14.5 | 13.3 | 7 | 9.7 | 11.3 | 12.9 | 17.7 | 12.7 | 15.2 | 14.3 | 14.5 | 10.6 | 19.1 | 15.5 | 14.7 | 8.3 | 10 | 18.8 | 12.1 | 13.3 | 16.1 | 8.7 | 14.1
2004060509 | 13.9 | 10.5 | 17.5 | 15.2 | 15 | 17.6 | 15.3 | 17.1 | 11.3 | 15.8 | 13.9 | 7.3 | 10.9 | 12.2 | 14.4 | 19.1 | 13.3 | 16.9 | 14.2 | 15.3 | 11.8 | 20.4 | 15.6 | 16.5 | 10 | 11 | 20.3 | 12.2 | 13.3 | 18.3 | 11.1 | 15
2004060510 | 15.3 | 11.3 | 18.9 | 14.8 | 15.3 | 18.1 | 16.9 | 16.7 | 12 | 16.5 | 14.5 | 7.3 | 11.1 | 11.2 | 14.2 | 19.6 | 13.5 | 18.1 | 14.9 | 15.5 | 12.1 | 21.7 | 15.9 | 17.2 | 9.9 | 13.6 | 20.1 | 12.4 | 13.5 | 19.5 | 11.7 | 15.9
2004060511 | 15.2 | 12.1 | 18.9 | 15.6 | 15.3 | 17.1 | 17.9 | 16.4 | 12.3 | 17.8 | 15 | 7.2 | 11.3 | 11.3 | 14.3 | 19.9 | 13.1 | 18.2 | 15.1 | 17 | 12.3 | 22.3 | 16.1 | 16.9 | 9.9 | 13.4 | 22.1 | 12.5 | 13.5 | 20.7 | 13.4 | 15.4
2004060512 | 15.2 | 13 | 20.4 | 16.1 | 15.6 | 17.8 | 18.4 | 16.6 | 12.2 | 17 | 15.6 | 7.6 | 13 | 11.8 | 13.4 | 20.7 | 13.2 | 17.3 | 16 | 17.9 | 12.1 | 23.6 | 16.5 | 18.1 | 10.4 | 13 | 21.8 | 12.5 | 13.8 | 21 | 14.5 | 16
2004060513 | 16.3 | 12.3 | 20.1 | 15.7 | 15.6 | 16.4 | 18.3 | 17.3 | 12.7 | 16.6 | 15.2 | 8.1 | 12.4 | 12.2 | 13.4 | 20.9 | 13 | 18.5 | 16.5 | 17.9 | 11.4 | 24.4 | 15.7 | 17.6 | 11.7 | 13.4 | 22.9 | 12.6 | 14.3 | 21.3 | 14.5 | 16.8
2004060514 | 14.2 | 11.2 | 19.3 | 14.4 | 15.3 | 13.1 | 17.1 | 15.7 | 12 | 16.6 | 14.3 | 7.6 | 11.6 | 11.5 | 14.2 | 21.8 | 13.2 | 17.9 | 14.3 | 17.1 | 12.3 | 24.2 | 16.4 | 18 | 10.8 | 12.5 | 22.7 | 12.7 | 14.7 | 21.8 | 14.5 | 14.9
2004060515 | 12.9 | 11.6 | 20.6 | 14.8 | 13.2 | 13.3 | 16.2 | 14.6 | 12.5 | 15.3 | 14.5 | 7.3 | 11.2 | 12.3 | 15.2 | 21.7 | 13.3 | 17.5 | 14.1 | 17.2 | 13 | 24.2 | 15.6 | 18.6 | 10.7 | 11.7 | 21.9 | 11.6 | 14.5 | 19.4 | 14.5 | 14
2004060516 | 13.4 | 10.8 | 19.9 | 13.9 | 12.5 | 14.4 | 17.4 | 14.7 | 11.8 | 14.2 | 13.7 | 6.9 | 10.2 | 11.4 | 14.7 | 21.9 | 13.1 | 17.1 | 12.6 | 16.1 | 11 | 24.2 | 14.6 | 17.4 | 10.1 | 11.6 | 20.4 | 10.4 | 13.5 | 20 | 12.7 | 14.1
2004060517 | 13.1 | 10.3 | 19 | 13.5 | 12.5 | 15 | 15.3 | 14.6 | 9.7 | 13.6 | 12.9 | 5.8 | 9.5 | 10.3 | 13.5 | 21.1 | 12.7 | 16.4 | 12.8 | 16.5 | 11.3 | 24.4 | 13.2 | 16.9 | 8.3 | 10.4 | 20 | 10 | 12.6 | 18.3 | 12 | 14.1
2004060518 | 12.5 | 10 | 16.9 | 12.5 | 12.3 | 14.9 | 14.5 | 14.4 | 9.6 | 13.3 | 11.3 | 5.3 | 9.1 | 9.4 | 13 | 20.1 | 11.9 | 15.2 | 12.3 | 14.8 | 10.9 | 23.5 | 12.7 | 16.6 | 7.6 | 8.8 | 18.6 | 9.9 | 11.4 | 18.4 | 10.8 | 13.7
2004060519 | 11.8 | 9.3 | 17.2 | 12 | 11.7 | 14.5 | 14.2 | 13 | 9 | 13.2 | 10.3 | 4.8 | 8.9 | 9.2 | 12.4 | 17.9 | 10.7 | 14 | 11.7 | 13.6 | 10 | 22.3 | 12.8 | 15.7 | 6.6 | 8.1 | 17.8 | 9.7 | 11 | 17.1 | 9.4 | 13
2004060520 | 11.5 | 8.4 | 16.6 | 11.7 | 11.5 | 14 | 13.8 | 12.6 | 8.2 | 13.2 | 9.8 | 4.4 | 7.6 | 9 | 12.1 | 16.8 | 10.2 | 13.2 | 11.2 | 13.2 | 8.6 | 21.7 | 12.5 | 14.8 | 6.1 | 7.7 | 16.9 | 9.3 | 10.8 | 15.3 | 8.8 | 12.6
2004060521 | 11 | 8 | 16.6 | 11.2 | 11.5 | 13.7 | 13.4 | 12.4 | 7.7 | 12.5 | 9.8 | 4.2 | 6.6 | 8.3 | 11.7 | 16 | 10 | 12.7 | 11.4 | 12.8 | 8.9 | 21.1 | 12.5 | 14.2 | 5.8 | 7.4 | 16.7 | 9.2 | 10.7 | 15.2 | 8.4 | 12
2004060522 | 10.8 | 7.7 | 15.6 | 11.3 | 11 | 13.4 | 12.3 | 12.2 | 7.3 | 11.3 | 9.8 | 4 | 6.5 | 8 | 11.3 | 14.6 | 9.9 | 12.3 | 10.9 | 12.4 | 8.5 | 19.5 | 12.2 | 14 | 5.5 | 6.9 | 15.4 | 8.9 | 10.6 | 15.1 | 7 | 11.5
2004060523 | 10.5 | 7.4 | 13.8 | 11.1 | 10.9 | 13 | 11.4 | 11.8 | 7.3 | 10.9 | 9.8 | 4 | 6.3 | 7.7 | 10.8 | 13.9 | 9.8 | 12.3 | 10.8 | 12 | 8.2 | 17.8 | 12.2 | 13.6 | 5.3 | 6.7 | 13.6 | 8.8 | 10.5 | 13.9 | 6 | 11
2004060600 | 10.3 | 7.3 | 12.6 | 10.8 | 10.4 | 12.7 | 10.5 | 10.7 | 6.8 | 10.2 | 9.8 | 3.9 | 6.3 | 7.5 | 10.5 | 13.4 | 9.7 | 10.5 | 9.9 | 11.5 | 7.9 | 17.2 | 11.8 | 12.8 | 4.7 | 6.5 | 11.9 | 8.5 | 10.3 | 12.4 | 5.4 | 10.3
2004060601 | 9.7 | 6.9 | 12.2 | 11 | 10.3 | 12.1 | 9.1 | 9.7 | 6.8 | 9.3 | 9.8 | 3.8 | 6.2 | 7.5 | 9.9 | 12.9 | 9.3 | 8.7 | 9.7 | 11.2 | 5.6 | 16.9 | 10.3 | 12.6 | 4.7 | 6.3 | 11.1 | 8.2 | 10.1 | 11.1 | 6.1 | 9.5
2004060602 | 8 | 6.6 | 11.3 | 10.4 | 9.9 | 11.3 | 8.3 | 9.1 | 5.7 | 9.1 | 9.6 | 3.7 | 6.2 | 7.5 | 8.9 | 12.8 | 9.2 | 8.3 | 8.6 | 11.4 | 4.5 | 16.4 | 9.4 | 11.7 | 4.3 | 5.7 | 10.3 | 8 | 10.1 | 12 | 6.3 | 9
2004060603 | 6.8 | 6.2 | 10.6 | 10.1 | 8.8 | 11.1 | 7.8 | 9.3 | 5.6 | 9.1 | 9.7 | 3.4 | 6.2 | 7.4 | 8.8 | 12.5 | 9 | 7.4 | 8.8 | 11.6 | 4.3 | 15.5 | 9.3 | 11.3 | 3.6 | 5.1 | 10.6 | 7.3 | 9.8 | 11.9 | 6.2 | 8.6
2004060604 | 7.4 | 5.8 | 9.9 | 10.2 | 8.7 | 11.7 | 7.9 | 9.1 | 6.3 | 9 | 9.7 | 3.5 | 6.2 | 7.4 | 9 | 11.1 | 9 | 7.1 | 10.3 | 11.4 | 4.9 | 14.7 | 9.1 | 12.1 | 3 | 4.9 | 10 | 7.9 | 10.1 | 11.8 | 5.7 | 9.3
2004060605 | 8.7 | 6.4 | 10.5 | 10.5 | 9.7 | 11.8 | 10.1 | 10.1 | 7.2 | 11 | 9.8 | 4.1 | 6.6 | 7.8 | 10.3 | 13.4 | 9.3 | 10.2 | 11.3 | 11.6 | 7.7 | 14.4 | 10.7 | 12.9 | 3.5 | 5.6 | 11.2 | 8.6 | 9.8 | 12.2 | 4.9 | 10.3
2004060606 | 9.8 | 7.2 | 13 | 11.1 | 11.5 | 12.8 | 12.2 | 12 | 8.1 | 12.9 | 10.7 | 4.8 | 7.9 | 8.5 | 11.7 | 14.7 | 10.4 | 12.5 | 11.8 | 12.4 | 9.2 | 15.7 | 11.7 | 13.7 | 6.1 | 6.7 | 13.4 | 9.8 | 10.4 | 13.9 | 5.5 | 11.1
2004060607 | 11.5 | 9.5 | 15 | 13.2 | 13.1 | 14.7 | 13.8 | 13.4 | 9.1 | 14.2 | 12.5 | 6.8 | 9.9 | 10.5 | 12.3 | 15.8 | 12.2 | 14 | 13.3 | 13.5 | 11 | 16.5 | 13.1 | 14.5 | 8 | 9.3 | 15.2 | 10.6 | 12 | 15.4 | 8.2 | 13.5
2004060608 | 13 | 10.7 | 16.6 | 14.7 | 13.8 | 16.1 | 14.9 | 15.1 | 10.6 | 16.4 | 13.8 | 7.7 | 11.4 | 12 | 13.3 | 16.5 | 14 | 15.3 | 14 | 15 | 12.2 | 17.5 | 14.7 | 15.7 | 9.3 | 11.6 | 17.5 | 11.2 | 13.5 | 17.4 | 10.2 | 14.8
2004060609 | 14.5 | 12.7 | 17.8 | 15.6 | 15 | 17.9 | 16.3 | 16 | 10.9 | 17.4 | 15.1 | 8.6 | 13.2 | 13.8 | 14.2 | 17.6 | 15.2 | 16.6 | 14.9 | 16.2 | 13.7 | 18.6 | 16.5 | 17 | 10.3 | 13.1 | 19.3 | 12.3 | 15.6 | 18.6 | 12.3 | 16.1
2004060610 | 15.6 | 13.7 | 19.1 | 17.6 | 15.7 | 18.4 | 17.5 | 17.1 | 12 | 17.9 | 16.4 | 9.4 | 14 | 15 | 15.7 | 18.7 | 16.4 | 17.6 | 15.9 | 17.1 | 14.5 | 19.9 | 17 | 18.2 | 10.1 | 14.7 | 20.8 | 13.5 | 17 | 20.2 | 13.6 | 17.4
2004060611 | 16.6 | 14.3 | 20.2 | 18.5 | 16.5 | 19.3 | 18.2 | 18.5 | 12.7 | 18.5 | 17.9 | 10.5 | 15.1 | 15.9 | 16.7 | 20 | 18.2 | 18.6 | 16.7 | 18.2 | 15.3 | 20.7 | 18.4 | 19.2 | 12.8 | 15.8 | 22.8 | 14.2 | 18.3 | 21.3 | 14.6 | 18.4
2004060612 | 17.6 | 15 | 20.9 | 19.2 | 17.6 | 19.8 | 19.4 | 19.1 | 13.4 | 19 | 18.9 | 11.2 | 16.2 | 16.2 | 17.5 | 20.7 | 19.1 | 19.3 | 17 | 19.1 | 15.8 | 21.8 | 18.9 | 20 | 13.4 | 17.2 | 23.7 | 15 | 19.3 | 22.6 | 15.7 | 18.9
2004060613 | 18.1 | 16 | 21.8 | 20 | 17.9 | 20.2 | 19.6 | 20.1 | 13.8 | 20 | 19.8 | 12.3 | 17 | 16.8 | 18.3 | 21.1 | 20.1 | 19.9 | 18.2 | 19.9 | 16.6 | 22.3 | 20.1 | 20.6 | 14.7 | 18.2 | 24.5 | 15.5 | 19.9 | 23.5 | 16.2 | 19.6
2004060614 | 18.4 | 16 | 22.5 | 20.2 | 18.2 | 20.3 | 20.1 | 20.4 | 14 | 20 | 20.4 | 12 | 17.1 | 17 | 18.5 | 22.1 | 19.4 | 20.3 | 18.9 | 20.7 | 16.7 | 22.6 | 20.4 | 20.7 | 14.7 | 18.3 | 24.7 | 16 | 20.5 | 24.2 | 16.6 | 20
2004060615 | 18.7 | 15.8 | 22.6 | 20.3 | 18.8 | 20.5 | 20.4 | 20.6 | 14.2 | 19.9 | 20.2 | 12 | 17.3 | 17.3 | 18.5 | 22.1 | 20.3 | 20.3 | 19 | 21.1 | 16.6 | 23 | 20.2 | 20.6 | 14.5 | 17.3 | 24.4 | 16.7 | 20.3 | 24.6 | 16.1 | 20.2
2004060616 | 18.3 | 14.8 | 22.2 | 19.5 | 18.8 | 19.6 | 20.2 | 20.2 | 13.8 | 19.6 | 19.8 | 12.3 | 16.3 | 16.4 | 18.2 | 22.1 | 19.6 | 20 | 19 | 20.6 | 16.7 | 22.6 | 20.4 | 20.4 | 14.2 | 15.8 | 23.9 | 16.5 | 19.8 | 24.4 | 14.1 | 19.9
2004060617 | 18 | 13.2 | 21.4 | 17.6 | 18.2 | 20.2 | 19.6 | 19.9 | 13.2 | 18.8 | 17.7 | 10.5 | 14.5 | 15.6 | 17.6 | 21.5 | 18.3 | 19.2 | 18.5 | 19.1 | 15.9 | 22.1 | 19.3 | 19.7 | 12.8 | 14.2 | 22.8 | 16.2 | 19 | 23.7 | 13.5 | 19.4
2004060618 | 16.9 | 12.2 | 20.3 | 17.1 | 17.7 | 18.7 | 18.5 | 18.6 | 11.6 | 17.3 | 16.6 | 9.4 | 13.2 | 12.3 | 16.7 | 20.5 | 16.9 | 17.4 | 17.2 | 17.6 | 14.4 | 21.3 | 18.1 | 18.2 | 11.7 | 12.1 | 20.9 | 15.2 | 17.6 | 21.5 | 12.1 | 18.2
2004060619 | 13.2 | 11.3 | 18.7 | 15.9 | 16.1 | 16.7 | 17.1 | 15.2 | 10.9 | 15.8 | 15.5 | 8.2 | 11.4 | 10.8 | 14.7 | 17.8 | 14.1 | 14.4 | 15.5 | 15.7 | 12.4 | 20.3 | 16.4 | 17.5 | 8.8 | 10.9 | 19.5 | 13.7 | 15.3 | 18.6 | 10.5 | 16.3
2004060620 | 10.7 | 10.6 | 16.3 | 14.8 | 13.3 | 15 | 14.7 | 12.3 | 9.9 | 15.2 | 13.7 | 6.6 | 9.9 | 9.5 | 14 | 16.6 | 13 | 11.9 | 12.7 | 13.8 | 10.1 | 19.8 | 14.8 | 17.2 | 5.5 | 9 | 18.4 | 12.7 | 13.1 | 16.7 | 9.4 | 12.7
2004060621 | 9.8 | 9.5 | 14 | 14.1 | 12.2 | 13.6 | 12.5 | 11.4 | 9.5 | 13.9 | 12.1 | 5.3 | 9.2 | 8.2 | 13.3 | 15.2 | 12.6 | 10.5 | 12.4 | 12.8 | 8.9 | 19.3 | 13.9 | 16.7 | 3.8 | 7.8 | 17.6 | 11.7 | 12 | 13.6 | 8.6 | 11.6
2004060622 | 9.2 | 8.3 | 13 | 12.9 | 11.5 | 12.5 | 10.9 | 10.1 | 9.3 | 12.9 | 11.4 | 4.5 | 8.3 | 7.6 | 12.5 | 13.5 | 11.8 | 9.8 | 11.7 | 12.2 | 7.3 | 18.3 | 12.4 | 16.4 | 3.3 | 6.9 | 15.8 | 10.5 | 11.3 | 12.6 | 7.8 | 10.8
2004060623 | 8.9 | 7.9 | 12.3 | 11.9 | 11.1 | 11.8 | 10.1 | 9.7 | 8.6 | 12.5 | 11 | 4.1 | 8 | 7 | 12.3 | 12.3 | 10.9 | 8.6 | 10.8 | 11.7 | 6.7 | 17.4 | 11.5 | 15.1 | 2.4 | 6.1 | 14.5 | 10.6 | 11.3 | 11.8 | 7.1 | 10
2004060700 | 7.9 | 7.4 | 11.3 | 11.6 | 10.3 | 10.8 | 9.4 | 9 | 8.3 | 11.7 | 10.7 | 3.7 | 7.8 | 6.7 | 11.5 | 11.8 | 10.1 | 8.2 | 10.3 | 11.3 | 5.5 | 16.7 | 10.8 | 13.3 | 1.9 | 5.7 | 13.6 | 10.6 | 13.1 | 11.2 | 6.6 | 9.5
2004060701 | 7.5 | 7 | 11.3 | 10.3 | 9.7 | 10.5 | 8.9 | 9.1 | 8.5 | 10.3 | 10.6 | 3.6 | 7.5 | 6.3 | 10.2 | 11.1 | 9.5 | 7.3 | 9.7 | 10.6 | 5.7 | 16.4 | 10 | 12.6 | 2.7 | 5.1 | 12.7 | 9.8 | 12.8 | 10.6 | 5.9 | 9
2004060702 | 6.9 | 6.9 | 10.3 | 10.2 | 9.5 | 10.2 | 8.6 | 8.5 | 9.2 | 10.6 | 10.4 | 3 | 7 | 5.8 | 10.1 | 10.2 | 9.4 | 6.8 | 9.4 | 10.1 | 5 | 16.2 | 9.7 | 11.8 | 2.3 | 4.7 | 12.2 | 9.7 | 12.3 | 9.3 | 5.4 | 8.7
2004060703 | 6.7 | 7.1 | 10.6 | 10 | 8.9 | 9.9 | 8.3 | 8.1 | 8.1 | 9.5 | 10.1 | 3 | 7.1 | 5.2 | 9.8 | 9.8 | 9.5 | 6.6 | 9.3 | 9.8 | 5 | 16.1 | 9.2 | 11.2 | 1.9 | 4.3 | 11.5 | 9.6 | 12.2 | 9.5 | 4.9 | 8
2004060704 | 7.6 | 7.2 | 10.3 | 9.3 | 9.3 | 10.1 | 8.4 | 8.3 | 9 | 9.7 | 10.2 | 2.7 | 7.3 | 5.4 | 9.7 | 10.1 | 8.7 | 7.1 | 10.1 | 9.8 | 5.3 | 15.9 | 9.2 | 11 | 2.7 | 4.9 | 11.4 | 9.9 | 11.9 | 9.7 | 4.8 | 8.2
2004060705 | 10.4 | 8.7 | 10.7 | 10.3 | 11.9 | 11.5 | 10.3 | 10.4 | 10.6 | 11.3 | 11.3 | 4.5 | 8.7 | 6 | 11.4 | 12.4 | 8.9 | 9.6 | 12.2 | 11.2 | 9 | 16.6 | 11.3 | 11.8 | 2.5 | 7 | 13.5 | 11.1 | 12.1 | 11.5 | 4.9 | 10.3
2004060706 | 12.7 | 11.4 | 14.5 | 12.4 | 13.2 | 13.9 | 13.1 | 12.7 | 11.3 | 13.5 | 13.8 | 7.4 | 10.6 | 9.4 | 14.4 | 15.2 | 10.6 | 12.2 | 12.9 | 13 | 13.2 | 17.1 | 13.9 | 12.4 | 5.9 | 9.6 | 15.5 | 12.4 | 14 | 14.4 | 7 | 13.2
2004060707 | 14.7 | 13.8 | 16.5 | 14.6 | 14.3 | 16.8 | 15.3 | 15.3 | 11.5 | 15.7 | 16.1 | 10.6 | 13.3 | 13.1 | 16.1 | 17.4 | 13.8 | 15 | 14 | 14.6 | 15.7 | 17.7 | 15.6 | 13.9 | 9.2 | 12.9 | 17.8 | 14 | 16.1 | 16.5 | 10.8 | 15.4
2004060708 | 16.5 | 15.6 | 17.8 | 16.8 | 15.2 | 19 | 17.6 | 17.4 | 12.6 | 17.1 | 18.3 | 13.4 | 15.1 | 16.2 | 17.9 | 19.2 | 16.9 | 16.7 | 15.3 | 16.3 | 17.1 | 18.4 | 17.4 | 15.4 | 12.4 | 15.4 | 19.6 | 15.4 | 17.6 | 19.1 | 13.3 | 17.3
2004060709 | 18.1 | 17.3 | 19.2 | 18.4 | 16.3 | 20.6 | 19.5 | 19.2 | 13.7 | 19 | 20.6 | 15.2 | 17 | 17.4 | 19.3 | 20.4 | 18.7 | 18.1 | 16.2 | 18.3 | 18.2 | 20.1 | 19.3 | 17.1 | 14.3 | 18.3 | 21.8 | 16.4 | 19.4 | 21.1 | 15.5 | 18.7
2004060710 | 19.7 | 18 | 20.2 | 19.3 | 17.5 | 22.1 | 21.2 | 20.6 | 15.3 | 19.7 | 22 | 15.7 | 18.8 | 18.1 | 20.1 | 22.6 | 20.1 | 19.9 | 17.9 | 19.7 | 19.1 | 21.9 | 20.6 | 18.9 | 16.3 | 19.6 | 23.4 | 17.3 | 21.4 | 22.7 | 17.1 | 20.5
2004060711 | 21 | 18.2 | 21.5 | 21.2 | 18.7 | 23.5 | 22.3 | 21.9 | 16.1 | 21 | 22.9 | 16.6 | 20.5 | 19.1 | 21.1 | 24.7 | 21.2 | 21.4 | 19.6 | 21.4 | 19.9 | 22.7 | 22 | 20 | 17.8 | 21.1 | 24.8 | 18.1 | 22.4 | 24.1 | 17.6 | 21.1
2004060712 | 21.6 | 18.8 | 22 | 22.9 | 20.4 | 24.2 | 23.7 | 23.1 | 16.8 | 22.1 | 23.6 | 17.4 | 21.2 | 20.2 | 21.9 | 26.1 | 22.4 | 22.6 | 20.4 | 23.1 | 19.8 | 23.4 | 22.9 | 21.3 | 18.5 | 22.1 | 25.6 | 18.7 | 23.4 | 25.3 | 18.4 | 22.5
2004060713 | 22.4 | 19.2 | 23.1 | 23.8 | 21.5 | 24.9 | 24.3 | 23.8 | 17.6 | 23 | 24.5 | 17.6 | 21.9 | 21.4 | 22.9 | 26.8 | 22.7 | 23.5 | 21.7 | 23.9 | 21.3 | 24.1 | 23.6 | 22.7 | 18.9 | 22.3 | 26.6 | 19.7 | 23.9 | 26.2 | 18.9 | 23
2004060714 | 22.9 | 19.6 | 23.8 | 24.4 | 21.8 | 25.4 | 25 | 24.7 | 18 | 23.7 | 25 | 17.7 | 22 | 21.9 | 23.1 | 27 | 22.8 | 24.3 | 22.2 | 24.4 | 20.4 | 24.5 | 24 | 22.9 | 18.8 | 22.1 | 27 | 19.9 | 24.3 | 27.1 | 19.1 | 23.9
2004060715 | 23 | 19 | 24.1 | 24.2 | 22.3 | 26 | 25 | 25.2 | 18.4 | 23.7 | 25 | 17.4 | 21.9 | 21.7 | 23.6 | 26.3 | 23 | 24.4 | 22.4 | 24.6 | 21.4 | 24.8 | 24.6 | 23.3 | 18.6 | 21.8 | 26.9 | 20.1 | 24.1 | 27.1 | 18.8 | 24.2
2004060716 | 22.8 | 18.5 | 23.4 | 23.3 | 22.6 | 25.4 | 25 | 25.1 | 18.1 | 23.6 | 24.3 | 16.8 | 20.2 | 21 | 23.5 | 26.2 | 22.8 | 24.7 | 22.9 | 24.6 | 21.3 | 24.3 | 24.3 | 23.2 | 18.3 | 20.9 | 26.5 | 20.2 | 23.6 | 26.8 | 16.8 | 24.4
2004060717 | 22.2 | 17.1 | 22.7 | 22.1 | 22.3 | 25.1 | 24.6 | 24.8 | 17.8 | 23.4 | 22.1 | 14.4 | 17.6 | 18.7 | 22.9 | 25.7 | 22.3 | 24.4 | 22.9 | 23.8 | 20.6 | 23.2 | 23.3 | 23.2 | 16.3 | 17.9 | 25.5 | 20.1 | 22.6 | 25.9 | 15.7 | 24.1
2004060718 | 20 | 15.7 | 21.3 | 19.8 | 20.3 | 24 | 23.6 | 23.6 | 16.5 | 22.8 | 20.7 | 13.5 | 16 | 16.2 | 21.3 | 24.8 | 19 | 22.4 | 20.4 | 21.7 | 17.7 | 23.3 | 22.2 | 21.9 | 14.9 | 15 | 24 | 18.9 | 21 | 24.1 | 14.6 | 23
2004060719 | 16.5 | 14 | 18.6 | 19.4 | 17.7 | 21.6 | 20.2 | 18.9 | 14.6 | 21.3 | 19.6 | 11.9 | 15 | 13.7 | 18.1 | 22.4 | 17.6 | 18.5 | 17.5 | 18.2 | 15.2 | 22.1 | 19.5 | 20.2 | 11.9 | 13.2 | 22.6 | 17 | 17.9 | 20.7 | 13.3 | 19.9
2004060720 | 13.9 | 12.6 | 17.2 | 18.6 | 18.7 | 19 | 16.9 | 16.6 | 13.8 | 18.2 | 17.6 | 11 | 14 | 12.8 | 16.7 | 20.1 | 16.1 | 16.3 | 15.9 | 16.5 | 13.6 | 20.6 | 17.5 | 19.8 | 8.9 | 11.3 | 20 | 15.9 | 16 | 17.4 | 12.1 | 16.8
2004060721 | 13.3 | 11.8 | 16 | 17.2 | 15.9 | 18.3 | 15.6 | 15.3 | 13.7 | 17.1 | 15.2 | 9.5 | 12.9 | 11.6 | 15.9 | 18.2 | 15.8 | 14.6 | 14.7 | 15.9 | 12.2 | 19.9 | 16.2 | 19.4 | 6.3 | 10.1 | 17.8 | 15.2 | 14.9 | 15 | 11.3 | 15.4
2004060722 | 12.7 | 11.6 | 15.1 | 16.3 | 14.2 | 16.5 | 14.3 | 13.8 | 14 | 16.9 | 14.4 | 8.6 | 12.5 | 11.6 | 15.8 | 16.8 | 15.2 | 13.8 | 14 | 14.9 | 11.2 | 18.9 | 15.1 | 17.9 | 5.5 | 9 | 17.3 | 15.4 | 14 | 13.6 | 10.5 | 14.1
2004060723 | 11.7 | 11.3 | 14.6 | 15.4 | 13.5 | 16 | 13.7 | 12.9 | 14.1 | 15.2 | 14 | 8 | 12.1 | 10.8 | 15.7 | 15.8 | 14.7 | 12.6 | 13 | 14.3 | 10.2 | 18.2 | 14.7 | 17.3 | 3.4 | 8.9 | 15.8 | 15.6 | 17 | 13.4 | 9.9 | 12.8
2004060800 | 11.3 | 10.7 | 14.1 | 14.3 | 13 | 15.3 | 12.9 | 12.1 | 13.3 | 14.7 | 13.6 | 7.2 | 11.5 | 10.6 | 14.8 | 14.9 | 14.1 | 11.7 | 12.8 | 13.8 | 10.5 | 17.4 | 14 | 16.1 | 3.1 | 8.9 | 14.7 | 15.3 | 17.2 | 12.8 | 9.5 | 12.2
2004060801 | 10.4 | 11 | 13.5 | 14.7 | 12.5 | 14.6 | 12.4 | 11.8 | 12.5 | 13.3 | 13.5 | 6.7 | 11.2 | 10.1 | 14.2 | 14.1 | 13.1 | 10.5 | 12.6 | 13.5 | 9.3 | 16.9 | 13.7 | 15.3 | 2.7 | 8.4 | 14.1 | 15.3 | 16.9 | 12.7 | 9 | 11.6
2004060802 | 10.3 | 11 | 12.6 | 14.5 | 12.2 | 14 | 12 | 11 | 12.1 | 12.4 | 13.5 | 6.4 | 10.7 | 10.4 | 14.8 | 13.9 | 12.6 | 10.6 | 12.2 | 12.7 | 9.1 | 16.4 | 13.2 | 14.6 | 2.4 | 7.7 | 13.6 | 15.9 | 16.2 | 11.9 | 8.1 | 11.2
2004060803 | 9.9 | 10.5 | 12.6 | 13.4 | 11.6 | 13.4 | 11.5 | 10.6 | 12 | 12.6 | 12.7 | 6 | 10.2 | 10 | 15.3 | 13.1 | 12.5 | 9.8 | 11.9 | 12.3 | 8.9 | 16.2 | 12.8 | 14.1 | 1.8 | 7.2 | 13 | 15.2 | 16.1 | 11.3 | 7.9 | 10.8
2004060804 | 10.7 | 10.3 | 13.8 | 12.9 | 12.2 | 13.5 | 11.7 | 10.5 | 12.5 | 12.8 | 12.4 | 5.6 | 10.3 | 10.3 | 15.5 | 13.1 | 11.7 | 10.1 | 12.8 | 12.2 | 9.3 | 16 | 12.7 | 14.1 | 1.5 | 7.4 | 13.8 | 15.6 | 15.8 | 10.8 | 7.5 | 10.9
2004060805 | 13.7 | 12.2 | 14.6 | 14.1 | 15.1 | 14.5 | 13.5 | 12.9 | 14.7 | 14 | 13.8 | 6.5 | 12 | 10.5 | 16.9 | 15 | 11.6 | 12.6 | 14.8 | 14 | 12.3 | 16.2 | 14.8 | 14.7 | 2.1 | 9.4 | 15.4 | 17.1 | 15.8 | 12.7 | 7.7 | 13.5
2004060806 | 16.7 | 14.9 | 18.5 | 16.3 | 16.8 | 16.9 | 16.4 | 15.7 | 16.4 | 16.5 | 16.5 | 9.7 | 13.9 | 13.5 | 19.1 | 17.6 | 13.7 | 15.2 | 16.1 | 15.8 | 15.7 | 18 | 17.3 | 15.4 | 7 | 12 | 17.4 | 18 | 17.2 | 16.3 | 9.9 | 16.2
2004060807 | 19.4 | 17 | 19.7 | 18.8 | 17.4 | 19.9 | 18.8 | 18.2 | 16.6 | 18.5 | 18.8 | 13.7 | 15.7 | 17.5 | 20.8 | 19.7 | 17 | 17.7 | 17.4 | 17.5 | 19 | 19 | 19.3 | 16.7 | 11.2 | 15.2 | 19.5 | 19.2 | 19.3 | 18.6 | 13.8 | 19.3
2004060808 | 21.3 | 18.7 | 21.3 | 20.5 | 19.4 | 22.4 | 21.2 | 20.8 | 16.7 | 20.8 | 21.2 | 16.9 | 18 | 20 | 22.1 |  | 19.9 | 20.1 | 18.4 | 19.4 | 20.3 | 19.4 | 21.2 | 18.5 | 14.8 | 18 | 21.5 | 20.5 | 21.4 | 20.9 | 15.8 | 21.6
2004060809 | 23.3 | 20.3 | 22.4 | 22.2 | 20.1 | 24.8 | 23.1 | 22.9 | 17.6 | 22.4 | 23.4 | 18.2 | 19.6 | 21.1 | 23.1 | 22 | 22.7 | 22 | 20.8 | 21.6 | 21.8 | 21.5 | 23.1 | 20 | 18.4 | 20.8 | 23.8 | 20.9 | 23.1 | 23.1 | 18.2 | 23.3
2004060810 | 24.6 | 20.9 | 23 | 23.7 | 21.4 | 26.5 | 24.6 | 24.7 | 18.6 | 23.6 | 25.4 | 18.8 | 21.5 | 22.2 | 24.1 | 24 | 24.1 | 23.3 | 22 | 23.4 | 22.6 | 23.7 | 24.6 | 22 | 19.8 | 22.8 | 25.6 | 21.7 | 24.9 | 24.6 | 19.8 | 24.5
2004060811 | 25.7 | 21.8 | 24.1 | 24.5 | 23.1 | 27.6 | 25.5 | 26.1 | 19.4 | 25.3 | 26.9 | 19.3 | 23.1 | 23.5 | 25 | 24.7 | 25 | 24.8 | 23.4 | 24.9 | 23.2 | 24.5 | 26 | 23.4 | 20.1 | 23.8 | 27.1 | 22 | 26.6 | 26.2 | 21.1 | 26.1
2004060812 | 26.3 | 22.7 | 24.4 | 25.8 | 24.3 | 28.4 | 26.7 | 27.2 | 20.1 | 26.8 | 27.7 | 20.1 | 24.1 | 24.6 | 25.8 | 25.7 | 26.4 | 26.5 | 24.7 | 26.1 | 24.1 | 25.4 | 27 | 24.8 | 20.8 | 24.4 | 28.4 | 23.1 | 27.4 | 27.4 | 21.4 | 27.3
2004060813 | 27 | 22.8 | 25 | 26.8 | 25.7 | 28.9 | 27.5 | 28.1 | 21 | 27.3 | 28.2 | 19.8 | 24.6 | 25.2 | 26.5 | 27.2 | 27.1 | 27.3 | 25.7 | 27 | 24.4 | 26.4 | 27.5 | 25.6 | 21.3 | 24.6 | 29.4 | 24 | 27.8 | 28.4 | 21.8 | 27.5
2004060814 | 26.2 | 23.1 | 25.7 | 27.5 | 26.4 | 29.3 | 28.1 | 28.8 | 21.6 | 27.6 | 28.8 | 20.6 | 24.6 | 25.4 | 26.7 | 27.7 | 27.2 | 27.8 | 26.3 | 27 | 24.6 | 26.9 | 28.2 | 26.2 | 20.7 | 24.4 | 29.7 | 24.1 | 26.6 | 26.3 | 21 | 26.3
2004060815 | 25.2 | 22.6 | 25.9 | 27.9 | 26 | 29.2 | 28.2 | 28.9 | 21.6 | 28 | 28.2 | 19.9 | 24.6 | 25.4 | 27 | 27.2 | 26 | 28.1 | 26.1 | 23.9 | 25.1 | 27 | 28.5 | 26.8 | 20.6 | 23.8 | 28.7 | 23.1 | 24.1 | 22.9 | 19.1 | 26
2004060816 | 24.5 | 21.3 | 26.3 | 27.4 | 25.1 | 27.4 | 28.2 | 26.7 | 21.2 | 26.9 | 25.4 | 18.3 | 23.3 | 24.8 | 26.7 | 26.3 | 25.8 | 27.6 | 23.8 | 22.4 | 24.8 | 26.3 | 28.1 | 26.5 | 20.1 | 21.6 | 26.9 | 22.1 | 23.7 | 22.2 | 18.4 | 28.1
2004060817 | 23.2 | 18.6 | 25.8 | 24.4 | 22.5 | 26.6 | 27.7 | 24.9 | 20.8 | 24.9 | 24.5 | 17.5 | 20.7 | 22.7 | 26.8 | 25.7 | 25.4 | 25.2 | 22.5 | 22 | 23.8 | 25.2 | 26.2 | 26.3 | 18.6 | 20.2 | 26.6 | 21.3 | 22.8 | 23.3 | 17.7 | 26.1
2004060818 | 23.6 | 18.4 | 22.1 | 23.4 | 21.9 | 25.1 | 26.9 | 22.8 | 19.9 | 24.7 | 23.1 | 15.9 | 19.3 | 18.2 | 25.2 | 23.5 | 22.6 | 24.5 | 21.6 | 21.2 | 21.4 | 24.4 | 24.6 | 25.3 | 17.1 | 19.2 | 24.7 | 20.4 | 21.2 | 22.9 | 16.2 | 25.1
2004060819 | 19.7 | 17.3 | 21.2 | 22.8 | 20.2 | 23.1 | 22.7 | 20.4 | 18.2 | 23.3 | 21.3 | 14.3 | 17.5 | 16.7 | 23 | 20.9 | 20.6 | 19.9 | 19.4 | 19.4 | 18.4 | 23.6 | 22.2 | 23.8 | 13.8 | 15.8 | 22.8 | 20 | 19.6 | 21.2 | 14.9 | 21.8
2004060820 | 16.6 | 15.6 | 18.4 | 21.3 | 16.8 | 21.1 | 19.6 | 17.7 | 16.3 | 21.1 | 19.2 | 13.1 | 16.6 | 14.5 | 21.1 | 19.9 | 19.5 | 18.4 | 17.9 | 17.9 | 16.1 | 22.6 | 20 | 22.4 | 11.8 | 13.9 | 21.9 | 19.4 | 17.7 | 17.6 | 13.7 | 18.7
2004060821 | 14.9 | 14.8 | 17.8 | 19.6 | 16.2 | 19.6 | 18.6 | 17 | 16.2 | 20 | 17 | 11.8 | 15.5 | 14 | 20.1 | 19 | 19.2 | 15.7 | 16.6 | 16.8 | 14.4 | 21.8 | 18.3 | 21.9 | 9.3 | 12.7 | 19.8 | 18.4 | 16.4 | 16 | 12.5 | 16.5
2004060822 | 14.5 | 14 | 17.1 | 19.3 | 14.6 | 18.3 | 16.9 | 16.1 | 16.6 | 19.2 | 16.4 | 10.5 | 15.2 | 13.2 | 19 | 18.1 | 18 | 14.2 | 15.9 | 15.9 | 13.3 | 21.1 | 17.2 | 19.5 | 7.3 | 12.1 | 17.2 | 18.5 | 17.7 | 14.6 | 11.3 | 15.9
2004060823 | 14 | 13.7 | 15.5 | 17.3 | 14.1 | 17.9 | 16.1 | 14.2 | 15.8 | 17.2 | 15.8 | 9.9 | 14.6 | 13 | 18.8 | 17.3 | 16.9 | 13.5 | 15.5 | 15.4 | 12.4 | 20.4 | 17.1 | 19.1 | 6.5 | 11.4 | 16.1 | 19.3 | 19.9 | 15.1 | 10.3 | 14.5
2004060900 | 13.5 | 13.3 | 14.3 | 16.4 | 14.3 | 17.4 | 15.4 | 13.6 | 17 | 16.3 | 14.9 | 8.7 | 14.1 | 13.3 | 18 | 16.3 | 15.7 | 12.6 | 15.1 | 14.8 | 12.2 | 19.9 | 16.2 | 17.9 | 5.9 | 10.4 | 14.6 | 18.8 | 19.2 | 14.9 | 9.9 | 14.1
2004060901 | 12.4 | 12.3 | 13.8 | 16.5 | 13 | 16.5 | 14.5 | 13.2 | 15.8 | 15.9 | 13.8 | 8.5 | 13.2 | 12.6 | 18.1 | 16.1 | 15.2 | 11.7 | 14.2 | 13.9 | 11.7 | 19.2 | 15.7 | 17.7 | 4.2 | 9.7 | 13.9 | 18.1 | 19.1 | 13.3 | 9.7 | 13.6
2004060902 | 12 | 12.3 | 13.8 | 15.7 | 12.7 | 15.9 | 14 | 12.6 | 16.2 | 15.5 | 13.2 | 7.9 | 12.7 | 11.9 | 17.9 | 15.6 | 14.9 | 11.7 | 14 | 13.5 | 11.5 | 18.7 | 14.9 | 16.7 | 3.3 | 8.8 | 13.6 | 17.7 | 18.5 | 11.8 | 9.7 | 13
2004060903 | 11.7 | 12.1 | 14.8 | 14.2 | 12.4 | 15.7 | 13.5 | 12.4 | 15.5 | 14.9 | 14.1 | 7.5 | 12.3 | 12.3 | 17.8 | 14.6 | 13.6 | 11.5 | 13.6 | 13 | 11.9 | 18.1 | 14.3 | 16.2 | 3.1 | 8.8 | 13.5 | 17.4 | 18.1 | 10.9 | 9.4 | 12.7
2004060904 | 12.5 | 11.9 | 14.1 | 14.8 | 13.2 | 15.6 | 13.4 | 12.5 | 14.3 | 15.1 | 14 | 7.7 | 12.2 | 11.3 | 17.4 | 14.4 | 13.2 | 11.7 | 14.7 | 13.3 | 11.6 | 17.8 | 14.3 | 16 | 2.8 | 9 | 13.3 | 17.9 | 17.6 | 10.1 | 8.8 | 13.1
2004060905 | 15.2 | 13.9 | 15 | 15.9 | 16.7 | 16.7 | 15.7 | 15 | 15.9 | 16.9 | 15.7 | 8.8 | 13.8 | 12.6 | 18.6 | 16.1 | 13.2 | 14 | 16.5 | 14.9 | 13.9 | 18.1 | 16.8 | 16.4 | 3.4 | 11 | 15.7 | 19 | 17.6 | 13 | 8.6 | 16.5
2004060906 | 18.1 | 16.3 | 19 | 18.6 | 18.4 | 19.2 | 18.4 | 17.6 | 18 | 18.9 | 18.3 | 12.4 | 15.9 | 14.9 | 20.9 | 18.4 | 15.6 | 16.7 | 18.1 | 16.8 | 17.7 | 20.4 | 19 | 17.3 | 8.1 | 14 | 18 | 20.8 | 18.9 | 16.9 | 11 | 19.4
2004060907 | 20.8 | 18.7 | 20.6 | 20.2 | 19.7 | 21.6 | 21.3 | 20.3 | 18.6 | 20.6 | 20.4 | 15.4 | 18.3 | 19 | 23 | 20.2 | 18.4 | 19.8 | 18.9 | 18.6 | 20.6 | 20.7 | 21 | 18.3 | 12.6 | 17.2 | 20.2 | 22.2 | 21.1 | 19.5 | 15.7 | 22.2
2004060908 | 24.3 | 20.7 | 22.1 | 22.6 | 21.3 | 24.6 | 22.5 | 22.7 | 18.6 | 22.2 | 22.9 | 18.5 | 21.1 | 21.8 | 23.9 | 21.8 | 21.5 | 21.4 | 20.1 | 20.3 | 22 | 21.5 | 23.4 | 20.2 | 16.9 | 19.7 | 22.3 | 23.1 | 23.1 | 21.8 | 17.8 | 24.1
2004060909 | 25 | 21.6 | 23.6 | 23.7 | 22 | 27.2 | 24.7 | 24.6 | 18.9 | 24.2 | 25.1 | 19.5 | 22.3 | 23.4 | 24.7 | 23.3 | 24.2 | 22.9 | 22.3 | 22.9 | 22.9 | 22.4 | 25.1 | 21.8 | 19.6 | 22.7 | 24.5 | 23 | 24.8 | 23.7 | 19.3 | 25.4
2004060910 | 26.2 | 22.7 | 24.5 | 24.3 | 23.2 | 28.5 | 26.1 | 26.1 | 19.7 | 25.8 | 27.1 | 21.1 | 24.2 | 24.3 | 25.8 | 25 | 26 | 24.2 | 23.3 | 24.2 | 23.9 | 25.7 | 26.8 | 23.4 | 20.5 | 24.1 | 26.6 | 23.6 | 26.3 | 25.8 | 20.8 | 26.8
2004060911 | 27 | 23.5 | 24.6 | 26.2 | 24.5 | 29.4 | 26.6 | 27.4 | 20.4 | 26.5 | 29.1 | 21.7 | 25.3 | 24.8 | 26.7 | 27.1 | 26.6 | 25.6 | 25.2 | 26.1 | 24.6 | 26.9 | 27.8 | 24.6 | 21.2 | 25.3 | 28.6 | 23.9 | 27.8 | 27.4 | 22.9 | 27.6
2004060912 | 27.4 | 23.1 | 25.6 | 27.4 | 26 | 30.1 | 27.4 | 28.5 | 21.1 | 27.4 | 29.9 | 22.2 | 26.1 | 25.5 | 27.1 | 28 | 27.3 | 26.9 | 26.9 | 27.5 | 24.2 | 27.7 | 28.4 | 26 | 21.7 | 26.2 | 29.7 | 24.7 | 29.2 | 28.9 | 22.7 | 28.5
2004060913 | 28.3 | 23.7 | 26.6 | 28.1 | 27.5 | 30.4 | 28.5 | 29.2 | 21.8 | 28.5 | 29.9 | 22.6 | 26.9 | 26 | 27.2 | 29.6 | 28 | 28 | 27.7 | 28.4 | 24.5 | 28.9 | 28.9 | 26.9 | 22.4 | 27.1 | 30.4 | 25.2 | 29.2 | 30.3 | 23.8 | 29.3
2004060914 | 28.5 | 23.2 | 27 | 28.3 | 27.9 | 30.8 | 28.7 | 29.8 | 22.2 | 28.6 | 30 | 22.8 | 26.6 | 26.3 | 27.5 | 30.7 | 28.4 | 28.6 | 28.2 | 28.5 | 24.4 | 28.7 | 29.3 | 27.8 | 22.3 | 26.3 | 30.7 | 25.9 | 28.9 | 30.6 | 23.8 | 29.9
2004060915 | 28.7 | 21.2 | 26.5 | 28.5 | 28.2 | 30.4 | 29 | 29.7 | 21.9 | 28.4 | 29.4 | 22.3 | 26.3 | 25.8 | 26.9 | 30.6 | 28 | 28.6 | 27.9 | 28.6 | 23.1 | 28.7 | 29.1 | 27.7 | 21.9 | 25.8 | 30.7 | 26.3 | 28.9 | 30.5 | 21.8 | 29.8
2004060916 | 28 | 20.4 | 25.7 | 27.6 | 27.9 | 29.8 | 28.7 | 28.7 | 22.3 | 27.9 | 28.6 | 21.1 | 24.2 | 24.4 | 26.4 | 30.4 | 27.5 | 28.1 | 28 | 28 | 20.9 | 28.3 | 28.4 | 26.4 | 21.6 | 24.6 | 30.5 | 25.8 | 27.9 | 30.2 | 20.3 | 29.6
2004060917 | 27 | 19.6 | 25.9 | 26.3 | 27.4 | 29.1 | 27.3 | 28.4 | 21.7 | 27.5 | 26.5 | 18.6 | 21.8 | 21.3 | 25.8 | 29.1 | 26.3 | 25.9 | 26 | 26.6 | 22.2 | 26.9 | 27.2 | 26.5 | 19 | 22.6 | 29.5 | 24.8 | 26.5 | 29 | 19 | 28.5
2004060918 | 25.8 | 19.3 | 23.7 | 25.1 | 25.9 | 27.7 | 25.7 | 27.1 | 20.3 | 26.9 | 25.6 | 18.1 | 20.8 | 19.3 | 24.6 | 27.7 | 24.5 | 25.7 | 25.1 | 22 | 20.7 | 26.6 | 25.8 | 25.6 | 16.9 | 20.1 | 27.7 | 23.4 | 24.6 | 24.6 | 17.1 | 26.5
2004060919 | 21 | 17.1 | 21.9 | 23.9 | 23.4 | 25.1 | 22.5 | 22.8 | 18.6 | 25 | 24.3 | 16.1 | 19.6 | 17.4 | 21.9 | 24.9 | 21.8 | 22.8 | 22.3 | 18.8 | 17.2 | 25.5 | 23.5 | 24.3 | 15.2 | 17 | 25.1 | 21.6 | 21.9 | 21.8 | 15.4 | 23.6
2004060920 | 19.4 | 15.2 | 19.4 | 21.8 | 23.2 | 23.5 | 20.4 | 21.4 | 17.6 | 24 | 21.4 | 15.2 | 18.3 | 13.9 | 21 | 22.5 | 21 | 19.5 | 21.4 | 17.4 | 15.6 | 23.9 | 22.6 | 24.3 | 12.4 | 15.7 | 23.1 | 21.2 | 19.7 | 19.9 | 14.2 | 20.6
2004060921 | 18.1 | 14.4 | 18.8 | 18.9 | 19.1 | 22.7 | 19.4 | 20.2 | 16.8 | 23.5 | 19.2 | 14.2 | 17.4 | 13.2 | 19.8 | 20.8 | 20 | 18.6 | 21.7 | 17.1 | 13.8 | 22.7 | 21.9 | 22.2 | 9.8 | 13.9 | 22.1 | 21.5 | 18.6 | 17.9 | 13.2 | 19.3
2004060922 | 17.9 | 14.3 | 18.3 | 17.7 | 18 | 21.4 | 18.4 | 19.4 | 17.1 | 22.3 | 18.5 | 13.5 | 17 | 13 | 20.2 | 19.5 | 21.4 | 17.4 | 21.1 | 16 | 13 | 21.9 | 19.5 | 21 | 8.2 | 13.3 | 22.1 | 21.3 | 19.1 | 15.9 | 12.6 | 18.6
2004060923 | 16.9 | 14.3 | 16.7 | 17.7 | 17.3 | 19.7 | 17.3 | 17.9 | 17.4 | 21.5 | 17.7 | 12.9 | 16.6 | 12.8 | 19.7 | 18.8 | 19.1 | 16.7 | 19.3 | 16.1 | 12.1 | 21.2 | 18.5 | 20.2 | 7 | 12.3 | 21.9 | 20.9 | 21.3 | 15.2 | 12.2 | 18
2004061000 | 16.4 | 13.8 | 17.3 | 16.5 | 17.3 | 18.9 | 16.5 | 17.3 | 16.2 | 20.4 | 17 | 12 | 15.7 | 13 | 19.3 | 17.3 | 18.8 | 15.7 | 18.7 | 15.1 | 12.1 | 20.7 | 17.5 | 19.3 | 5.8 | 12.2 | 21.5 | 21 | 21.4 | 15.8 | 11.6 | 17.2
2004061001 | 16.3 | 13.6 | 14.9 | 16.4 | 16.8 | 18 | 15.6 | 16.6 | 15.8 | 18.7 | 16.3 | 11 | 15 | 12.8 | 18.6 | 16.6 | 18.1 | 15.1 | 18 | 14.8 | 11.6 | 20.2 | 16.9 | 18.5 | 5.1 | 11.8 | 20 | 19.8 | 20.8 | 15.3 | 11.5 | 16.4
2004061002 | 15.6 | 13.6 | 14.8 | 15.8 | 16 | 17.7 | 15.3 | 15.9 | 15.8 | 17.2 | 16 | 10.4 | 14.3 | 13.1 | 18.1 | 16 | 17.3 | 14.2 | 16.4 | 14.4 | 11.5 | 19.6 | 16 | 17.8 | 4.6 | 11.1 | 18.3 | 19.7 | 20.1 | 15.2 | 11.3 | 16.1
2004061003 | 14.9 | 13.8 | 14.8 | 15.6 | 16 | 17.4 | 14.8 | 14.8 | 15.7 | 17.4 | 16.2 | 9.6 | 13.9 | 13.4 | 17.7 | 15.6 | 16.4 | 13.5 | 15.8 | 14.2 | 11.3 | 19.2 | 15.7 | 17.1 | 3.8 | 10 | 16.5 | 19.8 | 19.8 | 13.7 | 10.8 | 16.1
2004061004 | 15.3 | 13.5 | 16.5 | 14.8 | 16.4 | 17.4 | 14.6 | 15.7 | 15.1 | 16.6 | 15 | 9.5 | 13.7 | 13.9 | 17.9 | 15.2 | 16 | 13.5 | 16.6 | 14.1 | 11.2 | 19.1 | 16 | 17.1 | 4.5 | 10.4 | 16.3 | 19.7 | 19.6 | 13.9 | 10.7 | 16.4
2004061005 | 17.7 | 14.7 | 18.6 | 16.6 | 18.4 | 18.3 | 16.2 | 17.7 | 17.1 | 18.3 | 16.8 | 10.1 | 15.1 | 14.2 | 19.4 | 17.9 | 16.1 | 15.7 | 19 | 15.6 | 13.7 | 19.4 | 17.5 | 17.8 | 5.4 | 12.5 | 18 | 20.6 | 19.5 | 15.4 | 10.8 | 19
2004061006 | 20.7 | 17.2 | 21 | 19 | 20.7 | 20.5 | 18.9 | 19.6 | 18.3 | 20.5 | 19.3 | 12.9 | 17.1 | 17.8 | 21.8 | 20.9 | 17.1 | 17.8 | 20.4 | 17.1 | 17.5 | 20.7 | 19.7 | 18.4 | 9.8 | 14.9 | 20.1 | 22.6 | 20.6 | 18.9 | 12.4 | 21.5
2004061007 | 23.8 | 19.7 | 23 | 21.1 | 21.5 | 23 | 21.4 | 21.6 | 18.8 | 21.9 | 21.6 | 16.3 | 18.9 | 19.9 | 23.6 | 22.7 | 20.4 | 20.5 | 20.9 | 19 | 20.6 | 22.1 | 21.7 | 19.6 | 14.1 | 18.2 | 22.3 | 23.6 | 22.4 | 21.2 | 16 | 23.4
2004061008 | 25.5 | 21.5 | 23.9 | 22.9 | 22.9 | 25.6 | 23.6 | 23.8 | 19.5 | 23.7 | 24 | 19.1 | 20.6 | 22.4 | 24.7 | 24.1 | 22.9 | 22.5 | 22.7 | 21.2 | 23.2 | 23.4 | 23.7 | 21.3 | 17.4 | 20.4 | 24.2 | 23.6 | 24.3 | 23.1 | 18.4 | 25.1
2004061009 | 26.1 | 22.9 | 24.7 | 25.1 | 23.9 | 27.5 | 25.1 | 25.5 | 20.3 | 25.5 | 25.8 | 20 | 22.5 | 24.2 | 25.4 | 26.4 | 25.2 | 24.2 | 24.1 | 22.8 | 24.6 | 23.4 | 26.1 | 23.2 | 20.1 | 23.3 | 26.4 | 23.9 | 25.9 | 25 | 20 | 26.6
2004061010 | 27.1 | 24.1 | 25.5 | 25.2 | 25.1 | 29 | 26.8 | 27.3 | 21.4 | 27.2 | 27.8 | 21 | 24.1 | 24.8 | 25.7 | 28.7 | 26.8 | 25.6 | 25.1 | 25 | 25.3 | 26.7 | 27.4 | 24.9 | 21.3 | 25.3 | 28.2 | 24.6 | 27.4 | 27 | 22.3 | 27.5
2004061011 | 27.6 | 24.5 | 26.4 | 26.8 | 26.4 | 29.6 | 28 | 28.3 | 21.4 | 28.3 | 29.8 | 21.7 | 25.3 | 25.7 | 26.3 | 29.9 | 27.9 | 27 | 26.6 | 27.2 | 25.4 | 28.1 | 28.4 | 26.1 | 22.3 | 25.2 | 30.1 | 25.3 | 28.9 | 28.5 | 23.6 | 28.6
2004061012 | 28.2 | 24.5 | 26.9 | 27.7 | 26.9 | 30 | 29 | 29.4 | 22.2 | 29 | 30.7 | 22.1 | 25.4 | 26.6 | 26.8 | 31.4 | 28.5 | 28 | 27.4 | 28.4 | 24.2 | 29.5 | 29 | 27.9 | 22.7 | 26.5 | 31.1 | 25.8 | 29.8 | 30 | 23.8 | 29.6
2004061013 | 28.7 | 23.6 | 27.2 | 28.6 | 27.7 | 30.8 | 29.4 | 29.8 | 21.6 | 29 | 31 | 22.4 | 26.7 | 26.1 | 27.1 | 32.1 | 29 | 29 | 28.4 | 29 | 23.7 | 30.3 | 29.9 | 28.7 | 22.8 | 27 | 31.8 | 26.1 | 30.3 | 31 | 23.8 | 30
2004061014 | 28.4 | 22.4 | 27.1 | 28.9 | 28.3 | 29.8 | 29.2 | 29.5 | 18.1 | 28.9 | 29.4 | 22.3 | 26.2 | 26.3 | 27.4 | 32.2 | 29.2 | 28.3 | 28.8 | 29.1 | 24.4 | 30.1 | 29.5 | 28.4 | 22.7 | 27.2 | 32.3 | 26.6 | 30.4 | 31.1 | 24 | 30.2
2004061015 | 28.2 | 21.7 | 28.8 | 28.2 | 27.8 | 29.9 | 29.2 | 28.2 | 18.1 | 28.1 | 29.6 | 21.2 | 25.6 | 25.6 | 27.3 | 32 | 28.6 | 28.2 | 29.3 | 28.4 | 24.5 | 29.5 | 27.7 | 28 | 22.3 | 26.4 | 32.3 | 26 | 29.7 | 30.8 | 23.2 | 29.7
2004061016 | 27.4 | 21.1 | 28.9 | 25.5 | 27.6 | 29.9 | 28.2 | 28.4 | 21.2 | 27.6 | 28.7 | 20.9 | 24.2 | 23.1 | 26.5 | 31.3 | 27 | 26.6 | 28.5 | 25.7 | 24.4 | 29.4 | 27.7 | 27.4 | 21.1 | 25.4 | 31.6 | 25.7 | 28.8 | 30.7 | 21 | 29.1
2004061017 | 26.7 | 20.1 | 27.5 | 23.9 | 26.4 | 28.8 | 27.2 | 27.2 | 21 | 27.1 | 27.8 | 20 | 22.7 | 21.2 | 25 | 30.4 | 26.1 | 25.8 | 27.5 | 21.6 | 23.9 | 28.1 | 27.3 | 26.1 | 18.7 | 22.5 | 29.8 | 24.9 | 26.9 | 29 | 19.6 | 28.1
2004061018 | 25 | 19.2 | 25.5 | 19.7 | 26 | 27.5 | 25.7 | 25.3 | 19.8 | 26.9 | 26.9 | 18.2 | 21.4 | 15.8 | 24 | 29 | 24.4 | 24.4 | 25.2 | 20.8 | 21.7 | 26.8 | 25.2 | 24.9 | 16.5 | 19.2 | 27.6 | 23.3 | 25 | 26.9 | 17.9 | 25.8
2004061019 | 23.9 | 18.1 | 22.2 | 18.6 | 23.5 | 25.3 | 22.4 | 22.6 | 17.7 | 25.2 | 25.3 | 17.1 | 19.9 | 13.8 | 21.7 | 27.5 | 22.9 | 22 | 24.3 | 20.1 | 18 | 25.4 | 23.7 | 23.2 | 15.3 | 18.7 | 26.4 | 21.8 | 23.3 | 24 | 16 | 23.9
2004061020 | 22.9 | 17.7 | 21.3 | 18.1 | 24.4 | 23.7 | 20.7 | 21.3 | 17.2 | 22.7 | 23.4 | 15.6 | 18.5 | 13.6 | 20.5 | 25.2 | 18.1 | 19.1 | 23.2 | 18.7 | 16.3 | 23.9 | 22.1 | 22.1 | 12.7 | 17.7 | 24.8 | 22.6 | 22.5 | 20.4 | 15.4 | 21.6
2004061021 | 22.8 | 16.5 | 20.5 | 18.6 | 25.9 | 22.3 | 19.7 | 19.6 | 17.4 | 21.6 | 17.1 | 14.6 | 17.5 | 13.7 | 19.1 | 23.2 | 18.5 | 18.3 | 22.9 | 17.7 | 17.6 | 22.6 | 21 | 21.6 | 11.3 | 17 | 23.5 | 22.2 | 19.3 | 19.3 | 15.2 | 22.2
2004061022 | 21.5 | 15.7 | 18.2 | 18.2 | 23.1 | 20.6 | 18.3 | 20.1 | 18.3 | 20.9 | 16.9 | 11.8 | 15.8 | 13.7 | 18.1 | 22.4 | 17.7 | 17.4 | 20.6 | 17.1 | 15.1 | 21.7 | 20.4 | 21.2 | 10.2 | 13.3 | 21.2 | 21.2 | 18.5 | 18.2 | 14.6 | 21.4
2004061023 | 20.9 | 14.9 | 17.2 | 17.9 | 22.7 | 20.4 | 17.4 | 19.1 | 17.5 | 20 | 16.6 | 11.4 | 14.3 | 13.5 | 17 | 20.4 | 16.4 | 17.3 | 19.8 | 16.8 | 14.8 | 21.1 | 20.2 | 20.7 | 13 | 12.4 | 19.6 | 19.6 | 18.6 | 18.2 | 13.9 | 20.4
2004061100 | 20.1 | 14.2 | 17.1 | 16.6 | 21.7 | 19.3 | 16.4 | 18.7 | 16.6 | 19.8 | 16.1 | 10.8 | 13.3 | 13.2 | 17.4 | 19.1 | 15.5 | 17.2 | 19.5 | 16.1 | 13.9 | 20.6 | 19.1 | 19.4 | 12.6 | 12.2 | 18.9 | 18.1 | 18.1 | 15.3 | 13.6 | 19.1
2004061101 | 17.4 | 14 | 15.3 | 16.4 | 20.7 | 18.4 | 15.6 | 17.1 | 15.6 | 19.3 | 15.6 | 10.2 | 12.4 | 12.8 | 15.6 | 17.7 | 15 | 15.5 | 19.3 | 15.8 | 13.7 | 19.8 | 17.8 | 18.5 | 10.2 | 11.9 | 17.4 | 17.5 | 18.6 | 14.8 | 12.5 | 18
2004061102 | 15.7 | 14.3 | 15.2 | 15.8 | 21.4 | 17.7 | 14.9 | 16.4 | 15.9 | 18.2 | 15.3 | 9.3 | 12 | 13.1 | 16.9 | 17.5 | 14.5 | 15.2 | 18.4 | 15.1 | 13.1 | 19.3 | 16.8 | 18.4 | 9.2 | 10.9 | 16.9 | 17.3 | 18 | 13.5 | 11.6 | 17.4
2004061103 | 15.1 | 14.6 | 14.8 | 14.3 | 20 | 17.6 | 14.7 | 16 | 16.6 | 17 | 14.7 | 8.7 | 12.1 | 12.4 | 15.5 | 18.2 | 14 | 14.4 | 17.8 | 14.2 | 12.4 | 19 | 15.9 | 18.4 | 7.1 | 10.2 | 16 | 20 | 17.5 | 13.3 | 10.9 | 15.7
2004061104 | 15.2 | 15.1 | 14.4 | 15.4 | 18.3 | 17.6 | 14.4 | 15.8 | 16.2 | 17.1 | 14.6 | 8.4 | 12.1 | 12.3 | 15.4 | 17.7 | 13.8 | 14.7 | 17.2 | 14.3 | 14.3 | 18.8 | 16.1 | 19.1 | 6 | 10.1 | 16.2 | 20 | 17.4 | 13.1 | 10.3 | 15.6
2004061105 | 17.3 | 15.7 | 15.8 | 15.7 | 18.9 | 18.3 | 16.6 | 17.5 | 15.7 | 18.4 | 15.4 | 9.3 | 13.6 | 13.9 | 16 | 20.1 | 14.3 | 16.3 | 18.2 | 15.6 | 15.5 | 19 | 17.6 | 20.7 | 7.4 | 11.3 | 18.2 | 17.1 | 17.4 | 15.2 | 10 | 17
2004061106 | 18.6 | 16.1 | 19.6 | 17.8 | 20.1 | 18.7 | 17.9 | 19.6 | 15.4 | 18.7 | 17 | 11.6 | 15.6 | 14.8 | 16.5 | 22.2 | 15.6 | 17.9 | 19.1 | 17.4 | 15.8 | 20.3 | 20 | 20.2 | 10.4 | 13.1 | 20.1 | 17.7 | 18.7 | 18.7 | 12.3 | 18.2
2004061107 | 19.3 | 16.6 | 22 | 20.1 | 20.3 | 18.5 | 19.1 | 19.8 | 15.1 | 19.9 | 18.5 | 14 | 17.4 | 17.9 | 16.3 | 23.6 | 17.9 | 19.9 | 18.9 | 19.3 | 15.1 | 21.4 | 20.5 | 20.9 | 13.5 | 15.4 | 21.9 | 18.2 | 20.1 | 20.8 | 16 | 19
2004061108 | 19.5 | 18.8 | 23.8 | 21.9 | 20.7 | 18.3 | 20.9 | 20.3 | 13.9 | 20.6 | 20.9 | 16.7 | 18.7 | 19.1 | 16.6 | 23.9 | 21 | 19.2 | 18.2 | 20.8 | 14.3 | 22 | 21.5 | 19.8 | 16.5 | 17.6 | 23.8 | 18.6 | 21.3 | 23 | 17.7 | 19.1
2004061109 | 19.8 | 19.1 | 24.4 | 22.9 | 19.7 | 18.6 | 21.2 | 19.3 | 15 | 21.3 | 22.9 | 17.4 | 20.2 | 19.9 | 17.4 | 24.9 | 22.1 | 18.8 | 19.7 | 22.1 | 14.7 | 23.5 | 22.7 | 20.2 | 19.6 | 20.2 | 25.1 | 18.7 | 22.9 | 24.3 | 19.3 | 19.7
2004061110 | 19.7 | 19.6 | 24.5 | 23.1 | 20.3 | 19.1 | 21.8 | 19.8 | 14.3 | 21.2 | 23.9 | 18 | 21.2 | 19.7 | 16.8 | 21.7 | 22.4 | 18.7 | 20.5 | 23.3 | 15.2 | 25.8 | 22.5 | 19.7 | 20.3 | 22.7 | 26.2 | 18.4 | 24.3 | 25.6 | 20 | 19.3
2004061111 | 19.8 | 19.3 | 23.1 | 22.6 | 20.3 | 18.6 | 21 | 20.3 | 12.7 | 22 | 24.2 | 17.9 | 22 | 20.5 | 15.9 | 20.2 | 22.6 | 18.3 | 20.8 | 23 | 14.2 | 26.9 | 22.6 | 18.1 | 21.2 | 24.2 | 27.2 | 18.4 | 24.1 | 26.5 | 20.8 | 20
2004061112 | 19.4 | 17.2 | 20.7 | 22.2 | 20.6 | 18 | 18.5 | 19 | 13.3 | 20.8 | 24 | 18.8 | 21.9 | 19.6 | 15.6 | 20.6 | 21.5 | 18.1 | 20.5 | 22.2 | 14.7 | 27.5 | 21.9 | 17.2 | 21.1 | 24.5 | 26 | 18.3 | 22.3 | 26.6 | 20.2 | 19.3
2004061113 | 18.2 | 15 | 20.2 | 20.2 | 20.3 | 18.4 | 17.9 | 18.3 | 13.2 | 19.8 | 22.2 | 18.1 | 20.6 | 16.2 | 16.1 | 20.3 | 21.4 | 18.4 | 19.2 | 20 | 16 | 27.6 | 19.9 | 17.5 | 20.2 | 24.4 | 23.1 | 17.4 | 21.2 | 25.6 | 20.1 | 17.8
2004061114 | 17.5 | 14.7 | 19.5 | 18.1 | 19.7 | 18.3 | 18.4 | 18.3 | 13 | 19 | 21.7 | 16.6 | 20.1 | 14.6 | 15.3 | 20.1 | 18.6 | 19.3 | 18.1 | 18.7 | 16.4 | 27.8 | 18.9 | 17.8 | 20 | 23.2 | 21.1 | 16.7 | 21.2 | 22.4 | 19 | 17.7
2004061115 | 18 | 14.5 | 19.5 | 17.9 | 18.7 | 17.5 | 18.2 | 18.4 | 13.1 | 18.7 | 18.5 | 14.3 | 19.3 | 14.6 | 15.9 | 21.5 | 16.9 | 19 | 18.1 | 18.1 | 15 | 27.6 | 18.7 | 18 | 18.8 | 21.3 | 21.2 | 15.9 | 18.6 | 21.4 | 16.5 | 18.2
2004061116 | 17.7 | 14.7 | 20.1 | 17.6 | 18.6 | 17.5 | 17.7 | 17.7 | 13.7 | 18.6 | 17.2 | 12.4 | 17.2 | 14.6 | 16.6 | 21 | 16.9 | 17.6 | 17 | 17.9 | 14.7 | 26.9 | 18.5 | 17.6 | 16.5 | 18.9 | 20.7 | 16.1 | 18.1 | 21.4 | 14.3 | 17.5
2004061117 | 16.9 | 15.1 | 19.4 | 17.7 | 17.1 | 18 | 17.4 | 16.8 | 14.3 | 18.2 | 17.3 | 11.1 | 15 | 14.7 | 17.7 | 20.9 | 16.7 | 17.2 | 16 | 17.5 | 15.4 | 25.7 | 17.9 | 18.2 | 14.4 | 14.8 | 21.2 | 15.8 | 17.9 | 20.5 | 13.8 | 17.2
2004061118 | 16.6 | 13.7 | 19.2 | 17.5 | 16.3 | 18.2 | 17.2 | 16.9 | 14 | 16.5 | 16.9 | 10.9 | 13.9 | 14.4 | 17 | 21 | 16.6 | 17.6 | 15.6 | 17.5 | 14.7 | 24.2 | 17.6 | 18 | 11.1 | 12.3 | 20.8 | 14.7 | 18 | 19.6 | 13.3 | 16.6
2004061119 | 16.2 | 13.1 | 17.9 | 16.8 | 15.9 | 17.2 | 17.2 | 16.3 | 12.8 | 16.6 | 16.6 | 10.7 | 13.7 | 14.1 | 15 | 20.2 | 16.3 | 16.9 | 15.5 | 17.3 | 13 | 23.2 | 16.9 | 17.4 | 10.6 | 12.1 | 19.4 | 14.6 | 17.7 | 19.1 | 12.5 | 16.1
2004061120 | 15.8 | 12.6 | 16.7 | 16.6 | 15.9 | 16.2 | 16.7 | 15 | 12.6 | 16.8 | 16.5 | 10.4 | 13.4 | 13.9 | 14.7 | 18.4 | 15.4 | 15.2 | 15.6 | 16.2 | 12.5 | 22.1 | 16.8 | 16.6 | 10.4 | 12.1 | 18.6 | 14.3 | 17.3 | 18.3 | 12.2 | 16
2004061121 | 14.6 | 12.9 | 16.4 | 16.9 | 15.9 | 16.1 | 16.2 | 14.2 | 12.5 | 16.7 | 16.4 | 9.9 | 13.2 | 13.7 | 15.3 | 17.7 | 15 | 14.5 | 15.7 | 16 | 12.8 | 21.5 | 16.6 | 16.5 | 10.1 | 11.6 | 17.5 | 14.1 | 17 | 17.8 | 11.1 | 14.7
2004061122 | 14.5 | 13.1 | 16.1 | 16.7 | 15.4 | 16.3 | 15.9 | 14.7 | 12.5 | 16.5 | 15.9 | 9.7 | 12.9 | 13.2 | 15.4 | 16.4 | 14.9 | 14.6 | 14.9 | 15.7 | 12.6 | 20.3 | 16.6 | 16.6 | 9.1 | 11 | 16.3 | 14.2 | 16.6 | 16.9 | 9.9 | 14.4
2004061123 | 14.9 | 12.1 | 15.7 | 16.2 | 14.9 | 16.1 | 15.9 | 14.8 | 12.2 | 16.2 | 15.3 | 9.7 | 13 | 13 | 15.1 | 15.9 | 15 | 14.5 | 14.4 | 15.6 | 12.2 | 19.4 | 16.6 | 16.4 | 8.9 | 11.1 | 15.7 | 14.3 | 16.3 | 16.1 | 9.6 | 14.8
2004061200 | 14.8 | 11.8 | 15.3 | 16.1 | 14.7 | 15.8 | 15.1 | 14.8 | 12.4 | 16.1 | 15 | 9.5 | 12.8 | 13 | 14.6 | 15.3 | 14.9 | 14.9 | 14.4 | 15.7 | 11.9 | 18.9 | 16.5 | 16.3 | 9.2 | 11.2 | 15.7 | 14.4 | 16.2 | 15.6 | 10.3 | 15
2004061201 | 14.9 | 11.7 | 14.7 | 15.6 | 13.9 | 15.9 | 15.3 | 14.9 | 12.4 | 16.4 | 14.9 | 9.2 | 12.4 | 12.6 | 14.2 | 14.7 | 14.7 | 15.1 | 14.5 | 15.5 | 12.9 | 18.2 | 16.2 | 16.2 | 8.8 | 11.2 | 14.7 | 14.4 | 15.9 | 15.5 | 10.5 | 14.8
2004061202 | 14.8 | 12.7 | 14.5 | 15.3 | 14.9 | 16 | 15.5 | 15 | 11.5 | 16.4 | 14.8 | 8.8 | 12.2 | 12.2 | 14 | 15.4 | 14.5 | 15.2 | 14.7 | 15.2 | 12.5 | 17.9 | 16 | 16 | 8.7 | 11.1 | 14.4 | 14.1 | 15.7 | 14.5 | 9.4 | 15.1
2004061203 | 14.9 | 12.8 | 14.9 | 15 | 15.2 | 16 | 15.1 | 14.9 | 11.6 | 15.2 | 14.1 | 8.6 | 11.8 | 12.1 | 14.1 | 16.1 | 14.2 | 14.8 | 14.7 | 15.3 | 12.2 | 17.6 | 15.7 | 15.6 | 8.5 | 11 | 14 | 13.7 | 15.3 | 14.3 | 8.3 | 15.2
2004061204 | 14.8 | 11.8 | 15 | 14.9 | 15 | 15.9 | 14.9 | 14.6 | 11.4 | 15 | 13.9 | 8.2 | 11.6 | 12 | 14 | 16.4 | 14 | 14.8 | 14.7 | 15.5 | 12 | 17.2 | 15 | 15.2 | 8.7 | 11.1 | 14.3 | 13.5 | 15.3 | 14.3 | 8 | 15.5
2004061205 | 14.7 | 11.9 | 15.9 | 14.7 | 15.3 | 16.3 | 15.1 | 15.1 | 11.6 | 15.6 | 14.2 | 8.6 | 11.7 | 12 | 13.6 | 17.2 | 14 | 15.3 | 14.8 | 15.6 | 12.7 | 17.9 | 14.9 | 15.6 | 8.9 | 11.7 | 15.3 | 13.5 | 15.4 | 15.4 | 8.6 | 15.6
2004061206 | 15 | 11.8 | 16.6 | 14.8 | 15.6 | 16.6 | 16.2 | 16.1 | 12.5 | 15.6 | 14.8 | 9 | 12.2 | 12.2 | 12.8 | 18.2 | 14 | 16.1 | 14.8 | 15.7 | 12.8 | 19.5 | 15.3 | 16.3 | 9.7 | 12.4 | 16.2 | 13.2 | 15.5 | 16.2 | 10.8 | 15.7
2004061207 | 16.2 | 12.7 | 17.8 | 14.9 | 16 | 16.9 | 16.9 | 17.5 | 12.7 | 15.8 | 15.4 | 9.9 | 13.4 | 12.6 | 13.3 | 20.1 | 14.3 | 16.6 | 15.9 | 16.1 | 12.7 | 20.1 | 15.6 | 16.7 | 10.9 | 13.1 | 17.9 | 14.7 | 15.9 | 16.6 | 12.2 | 16.4
2004061208 | 16.9 | 14.1 | 18.1 | 15.1 | 17 | 18.2 | 17.3 | 18.3 | 13.2 | 16.4 | 16.5 | 11 | 14.2 | 13 | 14 | 21.5 | 14.5 | 17.2 | 17.9 | 16.6 | 13.5 | 21.9 | 15.4 | 18.7 | 12.6 | 14.1 | 19.7 | 14.7 | 15.9 | 18.9 | 13.3 | 17.7
2004061209 | 17.6 | 15.1 | 18.1 | 15.5 | 18.4 | 18.6 | 18.9 | 18.5 | 13.4 | 16.3 | 16.7 | 12 | 15.2 | 13.4 | 14.6 | 22.3 | 14.6 | 19.3 | 19.2 | 17.2 | 13.2 | 23.4 | 16 | 19.8 | 14.1 | 14.7 | 21.2 | 15.5 | 15.9 | 20.9 | 15 | 18.5
2004061210 | 18.4 | 12.8 | 19.9 | 15.7 | 19.1 | 18.4 | 19.4 | 19.4 | 12.6 | 16.8 | 17.2 | 11.3 | 17 | 13.9 | 15.8 | 23.2 | 15 | 19.6 | 19.4 | 18.3 | 13.4 | 24.4 | 16.2 | 19.6 | 14.6 | 15 | 22.6 | 15.5 | 15.8 | 21.2 | 16.1 | 18.9
2004061211 | 18.5 | 15.2 | 20.8 | 16.3 | 18.5 | 19.3 | 19.7 | 19 | 12.5 | 17.6 | 17.9 | 11.6 | 17.1 | 13.7 | 16.3 | 23.7 | 15.1 | 19.7 | 18.8 | 17.9 | 14.2 | 25.4 | 17.1 | 20.1 | 15.1 | 17.4 | 24.6 | 14.6 | 15.9 | 22.1 | 16.8 | 19.1
2004061212 | 18.6 | 15.7 | 22.1 | 16 | 18.3 | 20 | 20 | 19.9 | 13.7 | 17.5 | 17.6 | 12.3 | 16.2 | 12.6 | 17.5 | 23.7 | 15.3 | 20.2 | 19.1 | 19.4 | 14.7 | 26.8 | 16.1 | 20.9 | 16.3 | 17.1 | 24.3 | 15.3 | 16 | 24.5 | 18.6 | 19.3
2004061213 | 18.6 | 14.2 | 21.9 | 15.8 | 18.9 | 20 | 19.4 | 20.1 | 14 | 17.5 | 17.3 | 11.7 | 15.2 | 13 | 17.5 | 24.4 | 14.8 | 20.4 | 19.9 | 18.2 | 15.6 | 27.9 | 16.2 | 21 | 16.5 | 17.3 | 25 | 15.9 | 15.8 | 25.2 | 19.3 | 19.7
2004061214 | 19.1 | 12.8 | 21.5 | 15.6 | 19 | 20.7 | 19.9 | 20.2 | 13.5 | 17.7 | 15.8 | 10.2 | 15.6 | 11.8 | 17.1 | 24 | 14.9 | 20.6 | 19.9 | 17.7 | 15.5 | 27.9 | 16.5 | 21.2 | 16.9 | 17.2 | 26.1 | 16.4 | 16 | 24.9 | 18.3 | 20.1
2004061215 | 18.8 | 12.3 | 21 | 15 | 18.8 | 20.6 | 19.5 | 19.9 | 12.8 | 17.9 | 16 | 9.7 | 13.6 | 11.4 | 16.9 | 23.5 | 14.4 | 20.4 | 19.2 | 16.4 | 14.7 | 27.2 | 16.4 | 20.6 | 14.3 | 14.6 | 24.6 | 16.2 | 15.2 | 24.7 | 16.3 | 20.2
2004061216 | 18.4 | 12 | 21 | 14.6 | 18.3 | 20.1 | 19 | 19.7 | 12.7 | 17.1 | 15.2 | 9.3 | 13.4 | 11.1 | 16.6 | 22.6 | 13.7 | 19.9 | 18.6 | 16.2 | 13.9 | 26.8 | 16.2 | 19.6 | 13 | 11.7 | 23.1 | 15.7 | 13.7 | 23.6 | 15.6 | 20
2004061217 | 17.5 | 11.5 | 20.4 | 14.1 | 17 | 19.3 | 18.3 | 19.2 | 11.9 | 17 | 15.1 | 7.2 | 12 | 10.9 | 16.2 | 21.3 | 13.2 | 18.9 | 18.1 | 15.5 | 13.4 | 26.2 | 15.8 | 18.8 | 11.4 | 11.6 | 22.1 | 15.2 | 13.8 | 22 | 14.5 | 19
2004061218 | 16.4 | 11 | 19.6 | 13.4 | 15.3 | 17.9 | 17.4 | 18.4 | 10.1 | 17.1 | 14.7 | 6.7 | 10.7 | 10.7 | 14.2 | 20.2 | 12.7 | 17.8 | 17.3 | 14.9 | 12.3 | 25.6 | 15.2 | 17.4 | 9.6 | 10.7 | 20.7 | 13.6 | 13.8 | 20.3 | 13.3 | 17.6
2004061219 | 15.3 | 10.3 | 19 | 12.7 | 14.2 | 15.3 | 16.3 | 16.8 | 9.3 | 16.1 | 14.4 | 6.1 | 9.5 | 9.7 | 12.4 | 18.2 | 12.2 | 16.8 | 15.9 | 14.6 | 10.9 | 25 | 14.3 | 16.4 | 8.3 | 9.3 | 19.3 | 12 | 12.3 | 19.4 | 12.1 | 15.5
2004061220 | 13.5 | 9.9 | 17.8 | 12.5 | 13.3 | 14.5 | 15.4 | 15.1 | 8.5 | 15.1 | 13.8 | 5.6 | 8.8 | 8.8 | 11.6 | 17.7 | 12.1 | 15.5 | 14 | 15.1 | 9.7 | 24.1 | 13.3 | 15.4 | 7.8 | 8.4 | 18.1 | 10.9 | 12.4 | 18.7 | 11.1 | 13.6
2004061221 | 12 | 9.4 | 17 | 12.3 | 13.5 | 14.2 | 14.3 | 14.4 | 7.7 | 14.5 | 13.2 | 5.5 | 8.3 | 8.5 | 11.2 | 16.5 | 11.6 | 14.8 | 12.9 | 14.4 | 8.8 | 22.9 | 12.7 | 14.5 | 7.5 | 7.2 | 17.4 | 10.7 | 12.6 | 17.7 | 10.4 | 12.7
2004061222 | 11.1 | 8.8 | 16 | 11.8 | 13 | 13.7 | 13.7 | 12.3 | 7.1 | 13.3 | 12.9 | 5.7 | 8 | 8.4 | 10.4 | 14.9 | 11.2 | 12.3 | 12.1 | 13.4 | 8.4 | 22.1 | 13.3 | 14.1 | 7 | 7.4 | 16.7 | 10.1 | 12.3 | 16.4 | 9.3 | 12
2004061223 | 11.1 | 8.5 | 15.9 | 11.6 | 11.6 | 12.9 | 13.2 | 11.8 | 6.8 | 13 | 12.7 | 5.7 | 8 | 8.2 | 9.8 | 14 | 11.2 | 12.5 | 11.8 | 12.4 | 7.7 | 21.5 | 13.5 | 14.1 | 6.5 | 7.6 | 16.3 | 9.1 | 12.3 | 15.5 | 8.3 | 11.6
2004061300 | 10.9 | 8.1 | 15.2 | 11.2 | 11.8 | 12.8 | 12.9 | 11.8 | 6.6 | 12.5 | 11.3 | 5 | 8 | 8.3 | 9.8 | 13.4 | 11.2 | 12.2 | 11.8 | 12.3 | 7.9 | 21.1 | 12.8 | 13.4 | 6.6 | 7.5 | 15.8 | 9.3 | 12.3 | 14.2 | 6.9 | 11
2004061301 | 11.2 | 7.4 | 14.3 | 11 | 12.2 | 11.8 | 12.7 | 12.2 | 6.4 | 12.5 | 10.9 | 4.7 | 8 | 8.6 | 9.5 | 12.7 | 11 | 11.7 | 11.4 | 11.9 | 7.5 | 20.9 | 13.2 | 12.9 | 6.8 | 7.1 | 15.1 | 9.3 | 12 | 12.9 | 5.9 | 11.2
2004061302 | 11.3 | 7 | 12.9 | 11.3 | 12.3 | 11.8 | 12.1 | 11.6 | 6.1 | 12.1 | 10.8 | 4.8 | 7.6 | 8.2 | 9.4 | 13.1 | 11.4 | 11.4 | 11.3 | 11.7 | 7.3 | 20.4 | 12.9 | 12.5 | 6.7 | 6.9 | 14.3 | 9.2 | 11.8 | 12.9 | 5 | 11.3
2004061303 | 10.8 | 6.8 | 13.7 | 11.4 | 12.4 | 11.7 | 12 | 11.3 | 5.8 | 11.1 | 10.8 | 4.4 | 7.2 | 7.8 | 9.3 | 12.8 | 11.5 | 11.3 | 11.1 | 11.3 | 7.4 | 20 | 12 | 12.3 | 6.1 | 6.8 | 13.6 | 9.2 | 11.7 | 12.6 | 4.8 | 11.1
2004061304 | 10.7 | 6.5 | 13.3 | 11.2 | 12.3 | 12 | 11.3 | 11.2 | 5.8 | 11.1 | 10.9 | 4.3 | 7 | 7.6 | 9.2 | 12.7 | 11.5 | 11.2 | 11.3 | 11.5 | 7.5 | 19.2 | 11.2 | 12.4 | 5.1 | 6.6 | 13.8 | 9.3 | 11.7 | 12.9 | 4.6 | 11.2
2004061305 | 11.2 | 6.1 | 13 | 11.2 | 12.1 | 12.4 | 11.6 | 11.6 | 6.2 | 11.5 | 10.5 | 4.2 | 7.1 | 7.1 | 9.3 | 13.9 | 11.7 | 11.9 | 11.9 | 11 | 7.7 | 18.4 | 10.6 | 12.3 | 5.2 | 6.9 | 14.2 | 9.2 | 11.9 | 13.5 | 4.5 | 11.7
2004061306 | 11.2 | 5.7 | 13.4 | 11.1 | 12.7 | 12.9 | 11.6 | 12.1 | 7.3 | 11.9 | 10.6 | 4.8 | 7.2 | 6.9 | 10 | 15.3 | 11.4 | 12 | 12.2 | 10.9 | 8 | 18.6 | 11.1 | 12.5 | 5.5 | 7.8 | 14.7 | 9.5 | 12.2 | 13.7 | 5.5 | 11.5
2004061307 | 11.3 | 5.9 | 14.3 | 11.5 | 13.1 | 13.8 | 12.3 | 12.6 | 7.8 | 12 | 11.3 | 6.1 | 8.3 | 7.2 | 11.3 | 15.7 | 11.5 | 12.3 | 12.3 | 11.2 | 8.9 | 17.9 | 12 | 12.1 | 6.5 | 8.2 | 15.3 | 9.6 | 12.2 | 14.6 | 5.8 | 12.3
2004061308 | 12.7 | 6.4 | 15.9 | 12.8 | 13.7 | 14.8 | 12.5 | 13.2 | 7.9 | 13 | 12.6 | 6.4 | 10.2 | 8 | 11.5 | 16.4 | 12.8 | 13.5 | 12.7 | 12.6 | 9.4 | 17.4 | 12.3 | 12.6 | 8.4 | 9 | 16.9 | 10.3 | 13.1 | 15.6 | 7.7 | 13.6
2004061309 | 13.3 | 8.6 | 17 | 13.5 | 14.5 | 16.1 | 12.4 | 14.4 | 8.1 | 15.5 | 14.2 | 6.5 | 10.6 | 8.8 | 12.1 | 16.2 | 12.4 | 14.5 | 14 | 13.9 | 10.3 | 17.7 | 13.1 | 14.5 | 8.5 | 10 | 18.9 | 11.9 | 14 | 16.2 | 8.8 | 14.8
2004061310 | 14.3 | 9.7 | 16.8 | 12.8 | 14 | 16.7 | 14.7 | 14.5 | 9 | 15.8 | 15.7 | 7.3 | 10.6 | 8.2 | 12.9 | 17 | 12.4 | 13.3 | 14.1 | 13.9 | 11 | 18.3 | 14.2 | 15.9 | 9.3 | 11.8 | 20.4 | 11.7 | 15.1 | 17.4 | 10.3 | 16.2
2004061311 | 14.9 | 10.1 | 17.5 | 12.7 | 13.8 | 17 | 13.7 | 14.9 | 9.4 | 15.2 | 15.2 | 8 | 10.9 | 8.3 | 13.8 | 18.1 | 14.1 | 12.7 | 14.6 | 14.9 | 10.7 | 18.7 | 13.9 | 14.1 | 9.8 | 12.2 | 21.1 | 11.9 | 15.3 | 19.4 | 11.7 | 16.4
2004061312 | 15.7 | 11.8 | 17.6 | 13.2 | 15.1 | 15.9 | 15 | 16.1 | 9.5 | 15.6 | 15.7 | 8.3 | 12.6 | 8.4 | 14.1 | 18.7 | 14.6 | 13.2 | 15.7 | 14.5 | 12 | 19.3 | 13.5 | 15.1 | 10.6 | 11 | 22.2 | 11.8 | 15.3 | 19.6 | 12.1 | 17.2
2004061313 | 16.1 | 8.1 | 17.5 | 13.3 | 13.8 | 15.7 | 15.4 | 17.9 | 8.8 | 16 | 14.8 | 7.1 | 12.5 | 9.3 | 14.1 | 18.8 | 14 | 14.4 | 16.6 | 13.2 | 12.5 | 19.8 | 13.6 | 15.3 | 10.2 | 10.6 | 22.2 | 12.1 | 15.4 | 19.6 | 12.3 | 17.3
2004061314 | 16 | 6.6 | 18.9 | 14 | 13.1 | 17.4 | 16.3 | 18.1 | 8.7 | 16 | 14.9 | 7.7 | 12.5 | 10.1 | 14.9 | 19.1 | 14 | 16.3 | 15.9 | 12.7 | 12.4 | 20.4 | 14.2 | 15.1 | 10.6 | 12.1 | 21.4 | 12.7 | 12.4 | 20.2 | 12.6 | 16.9
2004061315 | 16 | 6.9 | 19.1 | 14.2 | 13.7 | 18.2 | 15.6 | 14.3 | 9.5 | 15.8 | 14.4 | 6.2 | 10.9 | 9.7 | 14.8 | 19 | 14.5 | 16 | 14 | 12.9 | 10.7 | 20.8 | 16.2 | 16 | 9.7 | 12.3 | 20.7 | 11.5 | 12.9 | 20.1 | 11 | 15.7
2004061316 | 14 | 7.7 | 17.6 | 13.1 | 14.9 | 18 | 15.4 | 12.9 | 8.9 | 13.9 | 14.6 | 7 | 10.2 | 9.7 | 14.9 | 18.2 | 13.2 | 16.1 | 13.3 | 13.4 | 11.8 | 21.1 | 14.7 | 16 | 10.4 | 10.9 | 19.9 | 11.8 | 13.8 | 19.9 | 10.3 | 16
2004061317 | 13.3 | 7.7 | 16.9 | 12.7 | 13.1 | 16.5 | 12.7 | 13.1 | 8.8 | 14 | 13.8 | 6.2 | 9.8 | 8.9 | 14.9 | 17.1 | 12.4 | 11.3 | 14 | 13.2 | 10.8 | 20.7 | 11.8 | 15.5 | 8.6 | 9.5 | 19.6 | 11.9 | 13.9 | 18.8 | 10 | 13.1
2004061318 | 12.7 | 7.3 | 16.5 | 11.6 | 13 | 15.8 | 11.2 | 12.7 | 7.8 | 12.2 | 13.1 | 5.7 | 8.9 | 8.5 | 12.7 | 16.5 | 11.8 | 10.6 | 13.9 | 12.6 | 10.2 | 20.1 | 12.1 | 12 | 7.8 | 8.5 | 17.2 | 10.8 | 13.3 | 18.3 | 9.3 | 12.5
2004061319 | 11.6 | 7 | 16.5 | 11.2 | 12.2 | 14.4 | 11.1 | 12.5 | 7.3 | 10.9 | 12.8 | 4.8 | 8.2 | 8 | 11 | 15.9 | 11.2 | 10.6 | 13.1 | 11.7 | 9.3 | 19.1 | 10.9 | 11.6 | 7 | 8 | 16.3 | 10.2 | 12.3 | 16.4 | 8.5 | 12
2004061320 | 11.7 | 6.7 | 15.5 | 10.9 | 11.6 | 13.7 | 10.4 | 12.6 | 7.1 | 11.2 | 13 | 4.7 | 7.8 | 7.7 | 11.2 | 14.8 | 11 | 10.2 | 11.9 | 11.6 | 8.8 | 18.4 | 10.6 | 11.5 | 6.3 | 7.2 | 15.6 | 9.9 | 11.7 | 14 | 7.2 | 11.5
2004061321 | 11.7 | 6.4 | 14.7 | 11.1 | 10.9 | 12.9 | 10.3 | 11.5 | 6.7 | 11.4 | 12.9 | 4.5 | 7.7 | 7.8 | 10.9 | 14.2 | 10.8 | 10.8 | 11.1 | 11 | 8.7 | 19.1 | 10.6 | 11.6 | 6 | 7 | 13.9 | 9.3 | 11.5 | 12.7 | 5.8 | 11.9
2004061322 | 11.4 | 6.1 | 14.1 | 11.1 | 11.1 | 13.1 | 10.4 | 11.6 | 6.7 | 11.3 | 12.6 | 4.4 | 7.1 | 7.8 | 10.4 | 13.5 | 10.4 | 10.6 | 11.3 | 10.8 | 8.6 | 17.2 | 10.6 | 11.6 | 5.3 | 6.7 | 13.4 | 9.3 | 11.3 | 11.6 | 5.1 | 11.9
2004061323 | 10.9 | 5.8 | 13.3 | 11 | 11.3 | 12.3 | 10.4 | 11.4 | 6.5 | 10.8 | 12.3 | 4.4 | 7.1 | 7.7 | 10.2 | 13.6 | 10.4 | 10.4 | 10.8 | 10.6 | 7.8 | 16.8 | 10.4 | 11.6 | 4.9 | 6 | 12.6 | 9.3 | 11.4 | 9.8 | 4.5 | 11.6
2004061400 | 9.2 | 5.6 | 12.1 | 11 | 11.8 | 11.2 | 10.2 | 10.4 | 6.6 | 10.8 | 12.3 | 4.2 | 7 | 7.6 | 10.2 | 13.7 | 10.3 | 9.7 | 10.7 | 10.5 | 7.7 | 16.1 | 10.3 | 11.7 | 4.8 | 5.8 | 11.2 | 9.4 | 11.1 | 8.6 | 3.8 | 10.7
2004061401 | 9 | 5.4 | 9.9 | 10.8 | 10.9 | 10.8 | 9.6 | 9.6 | 6.5 | 10.2 | 11.6 | 4 | 6.9 | 7.4 | 10.3 | 13.7 | 10.1 | 9 | 10.5 | 10.4 | 7.9 | 14.4 | 10.6 | 11.1 | 4.5 | 5.4 | 10 | 9.1 | 10.5 | 7.7 | 3.3 | 9.3
2004061402 | 8.9 | 5.4 | 8.4 | 10.8 | 9.5 | 10.7 | 9.1 | 9.8 | 6.6 | 9.8 | 11.5 | 4 | 6.8 | 7.2 | 10.5 | 13.5 | 9.9 | 8.7 | 10.9 | 10.4 | 8.3 | 14.3 | 10.8 | 11.4 | 4.2 | 5 | 9.5 | 9 | 10.1 | 7.5 | 3 | 8.9
2004061403 | 9.5 | 5.4 | 7.5 | 10.7 | 9.3 | 11.3 | 8.5 | 10.4 | 6.7 | 9.3 | 11.1 | 3.9 | 6.6 | 6.9 | 10.3 | 13.4 | 9.2 | 9.3 | 11.2 | 10.4 | 8.3 | 15.2 | 10.6 | 11.1 | 3.9 | 5.1 | 8.9 | 9 | 9.4 | 6.6 | 2.4 | 8.2
2004061404 | 10.5 | 5.7 | 7.5 | 10.6 | 10 | 11.5 | 9.5 | 10.2 | 6.6 | 9.7 | 10.6 | 3.8 | 6.4 | 7 | 10.1 | 13.5 | 9 | 9.2 | 11.7 | 10.3 | 8.1 | 15.7 | 10.4 | 10.9 | 4.1 | 6.1 | 9.8 | 8.9 | 9.3 | 6.1 | 2.3 | 9
2004061405 | 11 | 6.2 | 9 | 10.9 | 11.5 | 11.7 | 11.1 | 11 | 7.5 | 11.6 | 11.5 | 3.8 | 7.3 | 7.2 | 10 | 13.8 | 9.5 | 10.7 | 11.7 | 10.4 | 8.7 | 15.5 | 11.2 | 11.7 | 5 | 7.5 | 11.3 | 9.1 | 9.7 | 8.2 | 3.4 | 10.7
2004061406 | 11.5 | 6.7 | 13.1 | 12.1 | 12.4 | 12.3 | 11.9 | 12 | 7.7 | 13.4 | 12.3 | 5.3 | 8.3 | 8.4 | 10.1 | 14.5 | 10.8 | 11.9 | 11.7 | 11.5 | 9.2 | 15.9 | 12.6 | 12.1 | 6.7 | 8.5 | 13.1 | 10.1 | 11.1 | 10.7 | 5.6 | 12.3
2004061407 | 12.2 | 7.7 | 14.8 | 13.6 | 13.4 | 13.7 | 12.4 | 13 | 7.7 | 14.5 | 13.1 | 6.7 | 11 | 10.1 | 11 | 15 | 13.1 | 13.5 | 12.7 | 13.3 | 10 | 16.4 | 13.7 | 12.8 | 8.8 | 10.5 | 15.1 | 11.3 | 12.7 | 13.8 | 7.2 | 13.7
2004061408 | 13.2 | 8.3 | 16.5 | 15.3 | 14.6 | 15 | 13.3 | 15.6 | 9.3 | 15.4 | 15 | 8 | 11.8 | 10.9 | 12.1 | 16.1 | 15.1 | 15.1 | 14.3 | 14.3 | 11.8 | 17.4 | 15.1 | 14 | 10.7 | 11.7 | 16.7 | 12.6 | 14.2 | 16.6 | 8.4 | 15.7
2004061409 | 15.5 | 8.7 | 18.2 | 16.4 | 16.1 | 16.6 | 14.4 | 17.4 | 10.2 | 17.3 | 16.5 | 9.1 | 13.8 | 11.6 | 14 | 17.4 | 16.6 | 16.6 | 16.2 | 14.3 | 12.7 | 18.5 | 15.8 | 16.3 | 12.4 | 12 | 19 | 13.7 | 16.1 | 20.7 | 9.6 | 17.4
2004061410 | 17 | 10.3 | 19.2 | 17.4 | 17.4 | 17.4 | 16.1 | 18.9 | 11.2 | 17.7 | 17.9 | 10.3 | 14.8 | 14.6 | 14.7 | 18.4 | 17.8 | 17.9 | 18.3 | 15.4 | 13.2 | 20.4 | 17.6 | 17.7 | 12.8 | 12.9 | 20.9 | 14.2 | 18 | 22.5 | 13.5 | 18.7
2004061411 | 18.1 | 13 | 20.4 | 19.2 | 18.8 | 19 | 17.6 | 20.3 | 12.1 | 19.2 | 18.3 | 11.3 | 15.3 | 15.3 | 16.4 | 19.2 | 18.9 | 19 | 19.6 | 17.6 | 14.7 | 21.5 | 18.8 | 19.3 | 13.2 | 14.4 | 22.4 | 15.3 | 19.1 | 23 | 14.3 | 19.3
2004061412 | 18.8 | 14 | 21.6 | 20.2 | 20.8 | 21 | 18.8 | 20.9 | 13.3 | 20.1 | 19.5 | 13.1 | 16.3 | 15.1 | 17.1 | 20.3 | 19.9 | 20 | 20.1 | 18.1 | 16 | 22.6 | 19.5 | 20.2 | 14.4 | 16.3 | 23.6 | 16.7 | 20.6 | 23.3 | 14.8 | 20.5
2004061413 | 19.8 | 14.7 | 22.4 | 21.1 | 21.1 | 23.2 | 19.3 | 21.4 | 13.9 | 20.7 | 20.7 | 14.2 | 17.2 | 16 | 17.6 | 20.9 | 21 | 20.4 | 20.9 | 19 | 16.4 | 23.3 | 19.5 | 21.1 | 14.3 | 17 | 24.6 | 17.7 | 21.4 | 24.3 | 15.7 | 21.4
2004061414 | 20.2 | 14.9 | 23 | 21.8 | 20.9 | 23.6 | 19.5 | 21.2 | 14.2 | 21 | 21.2 | 14.1 | 17.9 | 15.8 | 18.9 | 21.8 | 21.6 | 20.4 | 21.5 | 19.9 | 16.9 | 23.7 | 20 | 21 | 15.2 | 18.2 | 24.5 | 18.3 | 21.5 | 24.3 | 16.1 | 20.9
2004061415 | 20 | 14.7 | 23 | 22 | 21.4 | 23.1 | 20.1 | 21.4 | 14 | 21.1 | 21.4 | 14.2 | 18 | 16.8 | 19.1 | 22.3 | 21.5 | 20.6 | 21.4 | 20 | 17.1 | 23.8 | 20.2 | 20.9 | 14.7 | 18.6 | 24.8 | 19 | 21.9 | 24.4 | 16.1 | 21.3
2004061416 | 20.3 | 14.8 | 22.7 | 20.5 | 21.4 | 22.8 | 19.8 | 21.7 | 13.9 | 20.7 | 21.4 | 14.1 | 17.9 | 16.2 | 19.2 | 21.9 | 20.9 | 20.3 | 21.2 | 19.8 | 17 | 23.7 | 20.3 | 20.4 | 14.7 | 18.6 | 24.2 | 18.8 | 20.7 | 24.3 | 14.5 | 21.3
2004061417 | 20.2 | 13.5 | 22 | 19.8 | 20.6 | 21.9 | 19.7 | 21 | 13.2 | 20 | 19.8 | 12.5 | 16 | 15 | 18.8 | 21.4 | 20.2 | 19.5 | 20.6 | 19.1 | 16.2 | 22.9 | 20.2 | 19.9 | 13.9 | 16.1 | 23.2 | 17.9 | 20.3 | 23.8 | 14.2 | 20.9
2004061418 | 18.1 | 12.7 | 20.9 | 18.4 | 19.7 | 20.6 | 19.1 | 19.5 | 12.4 | 18.9 | 18.9 | 10.8 | 15 | 13.5 | 17.8 | 20.7 | 18.8 | 17.6 | 18.6 | 18.7 | 15.2 | 22 | 19 | 19 | 12.4 | 14.1 | 21.4 | 16.7 | 19.5 | 21.5 | 13.8 | 19.5
2004061419 | 15.7 | 11.8 | 19.4 | 17.9 | 17.8 | 18.7 | 17.4 | 17.4 | 11.8 | 16.9 | 18.2 | 9.7 | 13.4 | 11.8 | 16.4 | 19.3 | 16.3 | 15.6 | 17.1 | 16.3 | 13.6 | 21.2 | 16.5 | 18.2 | 9.8 | 12.3 | 19.8 | 15.3 | 17 | 18.4 | 11.9 | 18.2
2004061420 | 13.3 | 11.2 | 17.4 | 16 | 16.1 | 16.9 | 13.8 | 14.6 | 11.4 | 15.8 | 16.9 | 8.5 | 11.8 | 10.2 | 15.3 | 18.3 | 14.7 | 14.3 | 15.4 | 14.9 | 12.1 | 20.3 | 16.2 | 18.1 | 7.7 | 10.8 | 18.1 | 14.2 | 14.4 | 17.9 | 9.5 | 17.3
2004061421 | 11 | 10.8 | 15.2 | 15.1 | 13.9 | 15.3 | 12.5 | 12.6 | 11.4 | 15.7 | 14.4 | 7.5 | 10.7 | 9.8 | 14.5 | 17.5 | 14 | 12.7 | 14.9 | 13.7 | 11.1 | 19.1 | 15 | 17.4 | 5.3 | 9 | 17.1 | 13 | 13.6 | 13.2 | 8.7 | 15.1
2004061422 | 10.1 | 10.2 | 13.4 | 14.6 | 13.4 | 13.9 | 11.8 | 12.5 | 11.3 | 15.6 | 13.1 | 6.3 | 10.3 | 9.4 | 13.3 | 16.6 | 13.1 | 13.8 | 13.4 | 12.9 | 11.4 | 18.5 | 14.1 | 17.1 | 4.6 | 8.3 | 15.7 | 12 | 12.7 | 12.8 | 8.4 | 13.1
2004061423 | 9.9 | 10.1 | 12.6 | 13.1 | 13.1 | 12.7 | 10.9 | 12.3 | 11.2 | 13.8 | 12.4 | 5.3 | 9.6 | 8.8 | 12.9 | 14.1 | 12.7 | 11.6 | 12.3 | 12.5 | 10.8 | 17.8 | 12.7 | 16.5 | 3 | 7.2 | 14.2 | 11.5 | 11.6 | 11 | 7 | 11.7
2004061500 | 9.4 | 9.6 | 11.3 | 12.3 | 12.2 | 12.4 | 10.4 | 12.3 | 10.3 | 12.8 | 11.4 | 4.9 | 9.3 | 8 | 12.4 | 13.4 | 12 | 10.3 | 11.6 | 11.9 | 10.4 | 17.6 | 11.8 | 15.8 | 2.3 | 6.5 | 13.3 | 11 | 11.2 | 9.3 | 6.3 | 10.8
2004061501 | 8.5 | 8.1 | 11 | 12.2 | 10.7 | 11.9 | 10 | 11.4 | 9.9 | 12.2 | 10.7 | 4.4 | 8.9 | 8.1 | 11.7 | 12.3 | 10.7 | 10.1 | 12.2 | 11.2 | 10.2 | 17.3 | 11 | 14.5 | 1.4 | 6.3 | 12.2 | 11 | 12 | 8.2 | 6.2 | 10.8
2004061502 | 8.4 | 7.4 | 10.4 | 11.1 | 10.5 | 11.2 | 9.4 | 10.7 | 9.8 | 11.5 | 10.4 | 4.2 | 8.6 | 7.2 | 11.8 | 11.7 | 10.5 | 10.2 | 11.4 | 10.9 | 9.4 | 16.9 | 10.5 | 14.7 | 1.5 | 5.6 | 12.1 | 10.3 | 12.1 | 8.6 | 5.7 | 9.1
2004061503 | 7.8 | 7 | 10 | 11.4 | 9.8 | 10.7 | 8.9 | 10.5 | 9.3 | 10.9 | 9.6 | 3.9 | 8.1 | 7 | 10.5 | 11.3 | 10.4 | 8.8 | 10 | 10.3 | 10.3 | 16.5 | 10.1 | 14 | 0.2 | 5.3 | 11.5 | 10.1 | 13.6 | 9.4 | 5.2 | 8.9
2004061504 | 8.6 | 6.8 | 9.4 | 10.4 | 10.2 | 11 | 8.9 | 9.7 | 8.9 | 10.7 | 9.4 | 3.9 | 8.4 | 7.1 | 11.4 | 11.1 | 10.2 | 9.7 | 10.6 | 10.5 | 10.9 | 15.8 | 10.2 | 13.2 | 0.9 | 5.6 | 11.9 | 10.5 | 10.6 | 8.9 | 4.8 | 9.5
2004061505 | 11.9 | 8.8 | 11.3 | 11.5 | 12.4 | 12 | 10.8 | 11.3 | 9.4 | 12 | 12 | 5 | 9.7 | 7.3 | 12.5 | 13.2 | 10.1 | 11.9 | 12.3 | 12.1 | 11.3 | 15.9 | 12.5 | 13.7 | 1.4 | 7.6 | 13.7 | 11.3 | 10.5 | 10.7 | 5.2 | 11.2
2004061506 | 13.6 | 10.8 | 14.5 | 13.8 | 13.4 | 13.3 | 13 | 13.9 | 11.1 | 13.6 | 14.8 | 8.1 | 11.5 | 9.6 | 13.2 | 16.2 | 11.3 | 13.6 | 13.9 | 13.7 | 12.4 | 17.6 | 14.4 | 14.6 | 5.6 | 10.2 | 15.6 | 12.3 | 14.4 | 14.5 | 7.7 | 13.9
2004061507 | 14.5 | 13.4 | 17.2 | 14.8 | 14.9 | 14.8 | 14.7 | 16.2 | 12.3 | 14.9 | 16.5 | 10.8 | 13.7 | 13 | 14.2 | 17.2 | 14 | 16.4 | 14.7 | 15.1 | 13.9 | 18.8 | 15.7 | 15.4 | 9.1 | 12.6 | 17.4 | 13.4 | 15.4 | 16.9 | 11.3 | 15.6
2004061508 | 15.5 | 14.2 | 18.1 | 16.9 | 15.7 | 15.9 | 17 | 17.3 | 12.9 | 16.4 | 17.8 | 13 | 14.9 | 14.7 | 14.8 | 17.9 | 15.9 | 17.6 | 15.3 | 16.3 | 15.7 | 20.1 | 16.8 | 16.9 | 13.3 | 15.8 | 19.4 | 14.3 | 16.8 | 19.6 | 13.8 | 16.8
2004061509 | 16.3 | 15.8 | 18.9 | 17.5 | 16.3 | 17.7 | 18.5 | 18.5 | 13.2 | 17.7 | 18.8 | 14.4 | 16.7 | 15.5 | 15.2 | 19.3 | 17.8 | 18.8 | 16.5 | 17.9 | 16.1 | 20.7 | 17.7 | 18.7 | 14.9 | 18.2 | 21.2 | 15.5 | 18.6 | 21.5 | 15.7 | 18.1
2004061510 | 17.2 | 17.2 | 20.1 | 18.5 | 17 | 18.7 | 19.4 | 18.8 | 12.8 | 18.3 | 19.5 | 15 | 18.7 | 15.7 | 15.9 | 20.5 | 18.6 | 19.3 | 17.9 | 18.8 | 16.8 | 22.4 | 18.3 | 19.7 | 16.3 | 20.1 | 22.4 | 15.6 | 19.4 | 22.6 | 16.4 | 19
2004061511 | 17.9 | 16.3 | 20.1 | 19.4 | 18.3 | 19.1 | 19.7 | 19.6 | 13.2 | 19.2 | 20.6 | 15.7 | 19.7 | 16.5 | 17.2 | 21.6 | 18.5 | 19.1 | 18.5 | 19.7 | 16.5 | 23.3 | 19.5 | 19.7 | 17.1 | 21.7 | 23.2 | 15.7 | 19.8 | 23.8 | 17.7 | 19.3
2004061512 | 18.4 | 17 | 21.2 | 20.4 | 18.7 | 19.2 | 19.7 | 19.6 | 13.3 | 19 | 21.6 | 16.4 | 20.3 | 18.1 | 17 | 22.1 | 19.9 | 19.1 | 18.9 | 20.4 | 16.1 | 24.1 | 19.5 | 19.5 | 17.7 | 23.1 | 24.1 | 16.6 | 20.3 | 24.3 | 18.4 | 19.3
2004061513 | 18 | 17.2 | 22.7 | 19.9 | 19.1 | 20 | 19.4 | 19.6 | 13.6 | 19.4 | 21 | 16.4 | 20.5 | 17.2 | 17.1 | 22.5 | 19.3 | 18.8 | 19 | 21 | 15.9 | 24.7 | 19.4 | 19.5 | 16.8 | 22.8 | 24.5 | 16.3 | 19.8 | 25 | 18 | 19.6
2004061514 | 18.1 | 15.9 | 21.7 | 18.8 | 19.2 | 20.2 | 19 | 19.4 | 14.6 | 19.1 | 20.4 | 16.3 | 19.5 | 15.7 | 16.8 | 23.2 | 18.4 | 19 | 19.1 | 20.4 | 15.4 | 24.8 | 19.5 | 19.3 | 16.8 | 22.1 | 24.3 | 16.5 | 19 | 24.6 | 17.8 | 19.2
2004061515 | 17.6 | 14.5 | 21.6 | 18.7 | 19.6 | 20.3 | 18.6 | 19.2 | 14.8 | 18.7 | 19.5 | 14.6 | 18.5 | 15 | 16.6 | 22.5 | 18.5 | 19.4 | 18.8 | 19.6 | 15.1 | 24.5 | 19.5 | 18.8 | 16.7 | 20.4 | 23.4 | 16.6 | 18.6 | 24.2 | 17.3 | 19
2004061516 | 17.8 | 13.7 | 21.9 | 18.6 | 19.1 | 20 | 18.5 | 19.2 | 13.9 | 18.1 | 18.8 | 13.2 | 17.4 | 14.5 | 17.3 | 21.6 | 18.6 | 19.5 | 18.4 | 19.2 | 14.9 | 24.2 | 19 | 18.9 | 15.7 | 18.9 | 22.8 | 16 | 18.6 | 24.1 | 16.8 | 18.7
2004061517 | 17.3 | 13 | 21.1 | 18.4 | 18.1 | 19.6 | 18.5 | 19.3 | 13.2 | 17.5 | 18.5 | 12 | 15.8 | 14.2 | 17.1 | 21.2 | 18.1 | 19.4 | 18.1 | 18.4 | 14.4 | 23.4 | 18.4 | 18.8 | 14.5 | 17.5 | 21.9 | 15.7 | 18 | 23.1 | 16.4 | 18.6
2004061518 | 17 | 12.8 | 20.5 | 17.9 | 17.8 | 19.2 | 18 | 18.4 | 12.3 | 17.1 | 18 | 11.1 | 14.3 | 13.3 | 16.7 | 20.6 | 17.5 | 18.5 | 17.9 | 17.9 | 14.2 | 22.9 | 17.6 | 18.4 | 13.6 | 16.6 | 21.2 | 15.7 | 17.5 | 22.3 | 15.6 | 18
2004061519 | 16.5 | 12.3 | 20 | 17.6 | 17 | 18.4 | 16.6 | 17.4 | 11.8 | 17.3 | 17.5 | 10.4 | 13.5 | 13.1 | 16 | 19.4 | 16.9 | 16.7 | 17.3 | 17.4 | 13.2 | 22 | 17.1 | 17.7 | 13 | 15.2 | 20.6 | 15.4 | 16.8 | 20.8 | 14.6 | 17.3
2004061520 | 15.7 | 11.5 | 19.1 | 17.1 | 15.9 | 17.5 | 15 | 16.5 | 11.5 | 16.4 | 16.9 | 9.9 | 13.1 | 12.2 | 15.2 | 18.5 | 16.1 | 15.4 | 16.6 | 16.6 | 12.3 | 21.4 | 15.6 | 16.9 | 12.4 | 14.3 | 20.3 | 15 | 15.2 | 19.9 | 13.7 | 16.4
2004061521 | 15.3 | 10.5 | 17.5 | 16.1 | 15.1 | 16.9 | 13.7 | 15 | 11.4 | 15.4 | 16.2 | 9.6 | 12.2 | 10.8 | 15.5 | 17.6 | 14.8 | 14.4 | 15.9 | 15.7 | 11.8 | 20.9 | 15 | 16.4 | 12.1 | 13.2 | 19.6 | 14.1 | 14.1 | 19 | 12.5 | 15.5
2004061522 | 15.4 | 9.8 | 16.3 | 15.1 | 14.7 | 16.2 | 13.2 | 14.9 | 11.5 | 14.8 | 14.1 | 8.7 | 12 | 10.4 | 15.3 | 16.4 | 14.3 | 13.7 | 16.1 | 14.6 | 11.3 | 19.9 | 14.4 | 15.6 | 11.5 | 12.3 | 18.5 | 14.6 | 12.9 | 17.1 | 11.3 | 14.3
2004061523 | 15.2 | 9 | 14.3 | 14.1 | 14.8 | 16.4 | 13.2 | 14.1 | 12.1 | 14.5 | 12.8 | 7.6 | 11.6 | 10 | 15.1 | 14.6 | 13.7 | 12.5 | 15.7 | 14.5 | 11.6 | 19.4 | 14.5 | 15 | 10.1 | 10.9 | 17.3 | 14.7 | 13.3 | 14.7 | 9.6 | 14.5
2004061600 | 15.4 | 9.2 | 13.1 | 13.9 | 15 | 16.1 | 13.1 | 13.7 | 12.3 | 14.8 | 12.3 | 7.4 | 11 | 10.4 | 14.4 | 14.2 | 13.3 | 12.4 | 14.6 | 13.7 | 11.6 | 18.9 | 14.5 | 14.8 | 8.5 | 11.2 | 16.4 | 15.4 | 14.3 | 12.6 | 8.3 | 14.7
2004061601 | 15.3 | 8.7 | 12.4 | 14.4 | 15.5 | 15.7 | 13.3 | 14.2 | 12.3 | 14.8 | 12.8 | 7.5 | 10.5 | 10.8 | 14.1 | 14 | 13.5 | 12.8 | 14.4 | 13.9 | 11.7 | 18.6 | 14.4 | 14.5 | 6.7 | 11 | 15 | 12.7 | 14.9 | 11.3 | 7.4 | 14.4
2004061602 | 14.9 | 8.8 | 11.9 | 14.3 | 14.7 | 15.8 | 13.1 | 13.6 | 11.9 | 14.9 | 13.4 | 7.6 | 10.2 | 10.8 | 14.7 | 13 | 13.6 | 12.5 | 14.2 | 13.9 | 11.8 | 18.2 | 14.3 | 14.2 | 5.9 | 10.8 | 13.9 | 12.4 | 15.4 | 10.3 | 6.8 | 14.4
2004061603 | 15.1 | 9.1 | 11 | 14.5 | 14.4 | 15.4 | 12.9 | 14 | 12.2 | 14.8 | 13.5 | 7.6 | 9.8 | 10.9 | 14.5 | 12.9 | 13.4 | 13 | 14.1 | 14.2 | 11.3 | 17.6 | 14.4 | 14 | 6.7 | 10.6 | 13.1 | 13.2 | 15.2 | 10 | 6.2 | 14.1
2004061604 | 15.2 | 9 | 11.6 | 13.7 | 14 | 15.9 | 12.8 | 14.2 | 11.9 | 15.3 | 13.3 | 7.7 | 10.1 | 11 | 14.3 | 12.6 | 13.3 | 13.4 | 14 | 14.1 | 11.9 | 17.3 | 14.2 | 14.1 | 7 | 10.5 | 12.8 | 13.5 | 14.6 | 9.8 | 6 | 14.2
2004061605 | 15 | 9.4 | 13.1 | 13.5 | 14.1 | 16.8 | 13.4 | 14.9 | 12 | 15.7 | 13.3 | 7.7 | 10.3 | 10.7 | 14.5 | 13.9 | 12.6 | 13.7 | 14.6 | 14.4 | 12.6 | 17.3 | 14.5 | 14.3 | 7.8 | 10.4 | 14.6 | 12.9 | 13.8 | 12.3 | 6.3 | 14.5
2004061606 | 14.7 | 10.8 | 15.8 | 13.6 | 14.3 | 16.5 | 14.1 | 15.4 | 12.5 | 15.6 | 13.7 | 8.1 | 11.3 | 10.4 | 14.5 | 16.4 | 12.7 | 14.4 | 15.1 | 14.6 | 13.5 | 18.6 | 14.9 | 14.7 | 8.6 | 10.4 | 16.4 | 12.9 | 13.7 | 15.1 | 8.8 | 14.8
2004061607 | 14.8 | 11.6 | 16.3 | 14 | 14.4 | 16 | 14.9 | 15.5 | 13 | 15.6 | 14 | 8.7 | 11.4 | 10.5 | 13.9 | 17.4 | 12.7 | 14.9 | 15.1 | 14.7 | 13.4 | 18.7 | 15.3 | 14.8 | 9.6 | 11.7 | 17.5 | 12.7 | 13.8 | 17.1 | 12.6 | 15.1
2004061608 | 14.6 | 10.8 | 17.1 | 14.6 | 14.6 | 15.5 | 16.3 | 15.8 | 13.4 | 15.5 | 14 | 8.7 | 11.3 | 10.9 | 13.1 | 19.6 | 13.2 | 15.9 | 14.1 | 15 | 13.7 | 19.4 | 15.3 | 15.3 | 10.6 | 12.9 | 18.5 | 12.7 | 14.2 | 19.1 | 13.7 | 14.7
2004061609 | 13.6 | 10 | 17.7 | 15.2 | 14.6 | 15.2 | 16.4 | 15.2 | 13.2 | 14.5 | 14.1 | 8.2 | 11.2 | 12.2 | 12.9 | 21.1 | 14 | 16.3 | 13.3 | 15.1 | 13.5 | 20.5 | 15.4 | 15.7 | 11.4 | 13 | 19.3 | 12.2 | 14.6 | 19.8 | 15.2 | 15
2004061610 | 13.1 | 11.3 | 18.6 | 14.4 | 14.4 | 15.5 | 16.4 | 15 | 12.8 | 14.5 | 14.5 | 8.7 | 12 | 12.2 | 12.5 | 21.1 | 13.9 | 16.7 | 13.2 | 15.8 | 13.1 | 21.9 | 15.4 | 16.6 | 12.5 | 13.4 | 19.6 | 12 | 14.5 | 19.4 | 13.9 | 14.5
2004061611 | 13.5 | 13.4 | 18.3 | 14.6 | 14.5 | 17.1 | 17.2 | 15.4 | 13.1 | 14.9 | 15 | 9.5 | 12.2 | 12.5 | 12.6 | 22.2 | 13.6 | 16.7 | 14.1 | 16.4 | 12.9 | 23.5 | 15.2 | 16.5 | 13.1 | 14.2 | 21.2 | 12 | 14.4 | 20.4 | 13.7 | 14.8
2004061612 | 14.6 | 13.7 | 18.7 | 14.7 | 14.6 | 18.1 | 17.6 | 15.5 | 14.6 | 15.6 | 14.8 | 9 | 13.4 | 12.6 | 13.5 | 22.6 | 13.4 | 16.6 | 15.4 | 16.5 | 12.7 | 25.2 | 15 | 16.8 | 13.2 | 15.4 | 22.3 | 12.2 | 14.8 | 20.9 | 13.6 | 16.1
2004061613 | 15.6 | 12.5 | 19.4 | 13.9 | 15.2 | 19.3 | 16.4 | 15.9 | 15.5 | 16.4 | 14.6 | 9.3 | 13.9 | 12 | 15.3 | 23.1 | 13.6 | 17.3 | 16.5 | 16.1 | 12.4 | 26.2 | 15.1 | 18.1 | 13.3 | 15.5 | 23.1 | 12.9 | 14.9 | 22.5 | 14.6 | 16.6
2004061614 | 16.1 | 12.1 | 20.7 | 14.2 | 16.2 | 20.9 | 16.2 | 16.8 | 15.3 | 16.2 | 15 | 10.2 | 13.5 | 12.1 | 16.1 | 22.5 | 14 | 17.7 | 17.1 | 15.7 | 13.2 | 26.9 | 15.3 | 17.5 | 14.1 | 16.5 | 22.8 | 13.7 | 15.6 | 22.9 | 15.4 | 16.7
2004061615 | 17.6 | 12 | 20.9 | 14.6 | 17.7 | 21.1 | 16.6 | 18.2 | 14.4 | 16.1 | 15.3 | 9.5 | 13.2 | 12 | 16.9 | 22.3 | 14.2 | 18.4 | 18.7 | 15.6 | 13.8 | 26.5 | 15.3 | 18.3 | 13.7 | 16.5 | 21.9 | 15 | 16 | 22.8 | 15.5 | 17.6
2004061616 | 18.1 | 11.8 | 20.8 | 14.6 | 18.5 | 20.6 | 16.7 | 19.3 | 14.2 | 16.2 | 15.5 | 9.4 | 12.5 | 11.8 | 17.1 | 21.8 | 14.6 | 19.9 | 18.9 | 15.5 | 14.5 | 25.3 | 14.9 | 19 | 13.1 | 15.9 | 21.4 | 15.9 | 16.5 | 22 | 15.2 | 18.4
2004061617 | 18 | 11.6 | 20.9 | 14.8 | 18 | 20.1 | 16.6 | 18.9 | 13.5 | 16.6 | 15.4 | 9.5 | 12.3 | 11.9 | 17.4 | 21.3 | 14.7 | 19.4 | 18.8 | 15.7 | 14.7 | 25.5 | 15.4 | 17.9 | 12.3 | 14.4 | 21.3 | 16 | 16.9 | 21.1 | 14.3 | 18.4
2004061618 | 16.8 | 11.3 | 20.3 | 14.7 | 16.9 | 19.3 | 16.4 | 18.1 | 11.8 | 16.4 | 14.8 | 8.6 | 12 | 11.9 | 16.6 | 19.8 | 14.7 | 17.6 | 16.8 | 15.6 | 13.6 | 25.5 | 15.3 | 17 | 10.6 | 13 | 20.2 | 14.4 | 16.2 | 20.1 | 13.3 | 17.6
2004061619 | 15 | 11 | 19.1 | 14.5 | 15.3 | 18 | 16.2 | 15.8 | 10.9 | 15.7 | 13.5 | 8 | 11.5 | 11.7 | 14.5 | 18.4 | 14 | 14.7 | 15.5 | 15.6 | 11.3 | 25.4 | 15 | 16 | 8 | 10.1 | 19.1 | 13.3 | 14.3 | 19.3 | 12.1 | 15.8
2004061620 | 14.1 | 10.7 | 17.7 | 14.3 | 15.3 | 16.1 | 15.1 | 13 | 10.1 | 15.3 | 12.5 | 7 | 11.3 | 11.6 | 13.9 | 16.8 | 13.7 | 12.2 | 15.3 | 15.4 | 10 | 25.4 | 14.3 | 14.8 | 5.3 | 8.5 | 18.3 | 12.7 | 13.4 | 17.6 | 10.6 | 14
2004061621 | 13.4 | 10.5 | 17 | 13.9 | 15.3 | 13.8 | 13.7 | 11.9 | 9.9 | 14.8 | 11.9 | 5.8 | 11 | 11.3 | 13.2 | 16.1 | 12.8 | 10.7 | 15.7 | 15.2 | 8.8 | 24.5 | 13.7 | 14.4 | 3.9 | 7.3 | 17.6 | 13.2 | 12.7 | 16.7 | 9.8 | 12.7
2004061622 | 12.1 | 10.4 | 15.8 | 12.9 | 14.4 | 12.8 | 11.9 | 11.2 | 9.3 | 14 | 11.9 | 5 | 10.9 | 10.8 | 12.6 | 15.9 | 12.3 | 9.3 | 15.8 | 15.1 | 7.7 | 22.7 | 13 | 14.3 | 2.8 | 6.3 | 16.1 | 13 | 11.6 | 13.8 | 10.3 | 11
2004061623 | 11.4 | 10.5 | 14.3 | 13 | 14.5 | 12.3 | 11.2 | 10.6 | 8.9 | 13.2 | 12.4 | 4.4 | 10.3 | 9.5 | 11.8 | 14.6 | 11.6 | 9.3 | 13.6 | 15 | 6.8 | 22.4 | 12.1 | 13.8 | 1.9 | 6.1 | 15.2 | 12.1 | 12.1 | 13.9 | 10.3 | 10.4
2004061700 | 11.1 | 10.5 | 13 | 12.5 | 13.8 | 11.4 | 10.6 | 10 | 8.6 | 12.7 | 11.5 | 4.7 | 9.6 | 8.3 | 10.2 | 13.5 | 10.8 | 8.6 | 11.1 | 14.8 | 6 | 20.1 | 11.7 | 13 | 0.6 | 4.9 | 14.3 | 11.3 | 12.9 | 14 | 9.7 | 10.4
2004061701 | 10.3 | 9 | 11.9 | 12 | 12.2 | 11.1 | 10 | 10.5 | 8.2 | 12.5 | 11.3 | 3.9 | 9.9 | 7.5 | 10.4 | 12.4 | 10.5 | 8.6 | 10.4 | 14.3 | 5.3 | 19.1 | 11.1 | 12.2 | 0.8 | 5.2 | 12.9 | 10.9 | 13.3 | 14.3 | 9.4 | 12
2004061702 | 8.9 | 7.8 | 11.4 | 11.2 | 11.7 | 10.7 | 9.4 | 10.4 | 8.2 | 12.9 | 10.9 | 3.4 | 9.1 | 6.6 | 9.5 | 11.7 | 10.1 | 7.7 | 10.1 | 13.6 | 4.8 | 18.2 | 11.3 | 11.6 | -0.3 | 4.8 | 12.2 | 10.9 | 13.3 | 13.9 | 8.9 | 12.1
2004061703 | 8.7 | 7 | 10.4 | 10.5 | 10.9 | 10.2 | 9.1 | 9.6 | 7.9 | 13 | 11.3 | 3.2 | 8.8 | 6.4 | 8.8 | 11.2 | 9.3 | 7.2 | 9.7 | 13.1 | 4.7 | 17.3 | 11.3 | 11.3 | -0.4 | 4.5 | 12.1 | 10.5 | 12.9 | 13.5 | 7.4 | 11.9
2004061704 | 9.6 | 6.7 | 10.1 | 10.6 | 11 | 10.1 | 9.2 | 10.3 | 8.1 | 12.7 | 10.5 | 2.9 | 8.7 | 6.5 | 9.5 | 10.8 | 9.3 | 7.8 | 10.4 | 13.1 | 5.1 | 16.9 | 11.9 | 11.2 | -0.2 | 4.8 | 12.8 | 10.7 | 10.8 | 12.3 | 6.7 | 12
2004061705 | 10.8 | 7.7 | 11.9 | 11.4 | 12.9 | 11.5 | 10.7 | 11.4 | 9.9 | 13.2 | 12.5 | 3.7 | 10.1 | 6.8 | 12 | 12.9 | 9.6 | 10.3 | 12.4 | 13.2 | 7.5 | 16.9 | 12.6 | 12.6 | 0.3 | 7 | 13.8 | 11.6 | 11.1 | 13.5 | 6.6 | 12.5
2004061706 | 13 | 10.1 | 15 | 12.7 | 14.5 | 13.9 | 13.4 | 12.5 | 11.3 | 13.6 | 14.9 | 7.3 | 11.7 | 9 | 14.3 | 15.4 | 11.1 | 12.7 | 13.8 | 13 | 10.8 | 18.9 | 13.4 | 13.4 | 4.5 | 9.7 | 15.9 | 13.3 | 13.8 | 15.4 | 8.6 | 13.2
2004061707 | 15.2 | 12.7 | 17.2 | 14.4 | 15.4 | 16.1 | 15.5 | 12.8 | 11.8 | 14.1 | 16.8 | 10.4 | 13.6 | 11.9 | 15.3 | 17.5 | 13.9 | 14.7 | 14.9 | 14.8 | 13.7 | 19.8 | 14.1 | 14.5 | 8.9 | 12.3 | 17.5 | 14.2 | 16.2 | 17.3 | 11.3 | 14.2
2004061708 | 17 | 14.5 | 18.6 | 15.7 | 16 | 18.1 | 17.4 | 13.9 | 12.9 | 14.7 | 18.4 | 13.6 | 16 | 14.8 | 17.2 | 18.8 | 16.6 | 16.4 | 16.3 | 16.3 | 15.4 | 20.7 | 15.8 | 16 | 12.6 | 15.4 | 20 | 15.8 | 17.8 | 18.8 | 13.5 | 15.8
2004061709 | 18.5 | 16.2 | 19.5 | 17.6 | 16.7 | 20 | 18.9 | 16.6 | 13.7 | 16.3 | 20 | 15.3 | 17.3 | 15.8 | 18.1 | 20.6 | 18.5 | 18.1 | 17.6 | 18.2 | 16.9 | 21.8 | 17.3 | 17.9 | 16.3 | 18.1 | 21.5 | 16.6 | 19.2 | 20.8 | 15.7 | 17.5
2004061710 | 19.1 | 17.4 | 20.3 | 18.8 | 18.4 | 21.9 | 20.4 | 19.9 | 15.1 | 18.6 | 20.7 | 16.2 | 18.9 | 17.7 | 19 | 21.4 | 19.9 | 20.1 | 19.1 | 19.3 | 17.7 | 22.6 | 18.9 | 19.3 | 17.6 | 21.5 | 23 | 17.6 | 20.4 | 22.3 | 16.9 | 19.6
2004061711 | 20.2 | 18.2 | 21.7 | 20.1 | 19.7 | 22.9 | 21.6 | 21.6 | 17.2 | 19.4 | 22 | 16.6 | 20.4 | 19.1 | 20 | 23.2 | 20.4 | 21.4 | 21.3 | 21 | 18.1 | 22.9 | 20.9 | 21.2 | 18.4 | 22.6 | 24.6 | 18 | 21.8 | 24 | 18.3 | 21
2004061712 | 21.2 | 17.2 | 23 | 21.6 | 20.1 | 23.6 | 22.8 | 22.8 | 17.9 | 20.5 | 23.1 | 17.2 | 22 | 18.7 | 20.4 | 24.6 | 20.6 | 22.8 | 22.4 | 22.4 | 18.4 | 24.1 | 22.3 | 22.7 | 19.1 | 23.3 | 25.9 | 19.3 | 22.9 | 25.7 | 19 | 22.6
2004061713 | 22 | 18.1 | 24.2 | 22.3 | 21.2 | 25 | 23.6 | 23.9 | 17.9 | 21.6 | 23.6 | 17.7 | 22.1 | 19.6 | 20.9 | 25.8 | 21.6 | 23.6 | 23.3 | 23 | 18.9 | 24.5 | 23.3 | 23.2 | 18.9 | 22.5 | 27.1 | 20.3 | 23 | 26.9 | 20.1 | 23.5
2004061714 | 22.3 | 16.9 | 24.7 | 21.9 | 21.7 | 24.8 | 23.9 | 24.4 | 17.9 | 22.3 | 24.3 | 17 | 22 | 17.8 | 21.2 | 27 | 21.8 | 24.4 | 23.6 | 23.4 | 18.8 | 24.7 | 24.3 | 24.3 | 19.2 | 22.3 | 27.7 | 21 | 24.5 | 27.2 | 20.7 | 24.1
2004061715 | 22.6 | 16.4 | 25.5 | 22.6 | 22.6 | 24.7 | 23.8 | 24.7 | 17.7 | 23.6 | 24.6 | 16.6 | 21.2 | 18.7 | 21.1 | 26.8 | 21.7 | 24.5 | 23.7 | 23.5 | 18.9 | 25 | 24.2 | 24.5 | 18.3 | 21.5 | 27.6 | 21.1 | 24.5 | 26.8 | 20.1 | 24.2
2004061716 | 22.4 | 16.6 | 24.9 | 22.2 | 23.9 | 24 | 23.7 | 24.3 | 17.2 | 23.3 | 23.7 | 15 | 20.3 | 18 | 21.3 | 26.4 | 21.3 | 24.2 | 23.8 | 23.6 | 18.4 | 24.4 | 24.1 | 24 | 16.7 | 20.2 | 27.1 | 20.9 | 24.7 | 26.2 | 17.4 | 23.8
2004061717 | 21.9 | 15.8 | 24 | 20.6 | 23.4 | 23.2 | 23.2 | 23.4 | 16.3 | 22.8 | 22.3 | 14 | 17.9 | 16.8 | 20.9 | 25.7 | 19.7 | 23.1 | 23.1 | 22.9 | 17.9 | 24 | 23.2 | 23.2 | 15.6 | 17 | 26 | 20.5 | 23.7 | 25.3 | 15.8 | 22.8
2004061718 | 20.4 | 15 | 22.1 | 19.8 | 22.6 | 22.5 | 21.9 | 22.2 | 15 | 21.4 | 21 | 13 | 16.1 | 16.4 | 20.2 | 24.2 | 18 | 21.5 | 21.8 | 20.8 | 17 | 23.6 | 21.4 | 21.7 | 14.5 | 14.3 | 23.8 | 19.7 | 22.1 | 23.7 | 14.6 | 21.2
2004061719 | 18.7 | 13.7 | 19.5 | 19 | 20.7 | 21.1 | 19.7 | 19.6 | 14.1 | 19.7 | 19.8 | 12 | 14.8 | 15 | 18.8 | 21.8 | 16.9 | 18.2 | 20.1 | 19.2 | 15.2 | 22.8 | 19.6 | 20 | 13.9 | 12.8 | 22.2 | 18.3 | 18.7 | 21.9 | 12.7 | 19.1
2004061720 | 17.1 | 12.8 | 18.6 | 17.2 | 19.1 | 19.7 | 16.5 | 17.1 | 13.4 | 18.6 | 16.9 | 10.2 | 14 | 13.4 | 17.6 | 19.7 | 15.9 | 16.6 | 19.1 | 19.1 | 13.6 | 21.7 | 17.5 | 19.3 | 13.2 | 11.7 | 20.8 | 16.9 | 16.7 | 20.9 | 11.6 | 16.7
2004061721 | 16.6 | 11.7 | 16.4 | 16.4 | 19 | 19.2 | 15 | 15.9 | 13.8 | 18.1 | 15.4 | 9.3 | 13.3 | 12.9 | 17.1 | 17.9 | 15.1 | 14.3 | 17.8 | 16.7 | 12.2 | 20.9 | 16.5 | 19.2 | 11.5 | 11.3 | 20 | 16.4 | 15.9 | 19.2 | 10.2 | 16.9
2004061722 | 16.9 | 10.9 | 15.4 | 15.6 | 19.4 | 19.4 | 14.2 | 14.3 | 13.7 | 16.6 | 15 | 9 | 13 | 12.8 | 17 | 16.9 | 14.5 | 12.5 | 17.5 | 15.1 | 11.8 | 20.1 | 15.1 | 18.4 | 9.1 | 11.3 | 18.2 | 16.3 | 15.8 | 18.9 | 9.2 | 15.1
2004061723 | 17.7 | 11.5 | 14.2 | 14.6 | 18.5 | 18.3 | 15 | 15.6 | 13.6 | 15.2 | 14.2 | 8.2 | 12.1 | 12.6 | 15.5 | 15.7 | 13.8 | 11.8 | 16.9 | 14.9 | 11.6 | 19.3 | 15.2 | 17.4 | 5.3 | 10.6 | 18.4 | 16.4 | 15.2 | 18.2 | 8.7 | 16.3
2004061800 | 17.6 | 12.6 | 13.7 | 13.6 | 18.4 | 17.3 | 14.1 | 15 | 13.3 | 14.9 | 13.6 | 8.2 | 12.3 | 11.8 | 15.8 | 15.4 | 13.9 | 11.1 | 17.1 | 15 | 11 | 18.4 | 15.4 | 16.2 | 4.7 | 9.7 | 17.1 | 16.4 | 14.7 | 15.8 | 7.8 | 16.1
2004061801 | 17.2 | 12.2 | 13.2 | 13.3 | 18.3 | 16.3 | 12.6 | 13.3 | 13.4 | 14.4 | 12.5 | 8.7 | 11.8 | 11.2 | 15.9 | 15 | 14 | 10.9 | 16.6 | 14.7 | 11.9 | 17.7 | 15.1 | 16.3 | 2.5 | 8.1 | 15.7 | 16.3 | 16.4 | 15.2 | 6.8 | 16.1
2004061802 | 17 | 11.7 | 12.5 | 13.6 | 18.4 | 17.8 | 11.8 | 13.8 | 12.1 | 14.3 | 12.6 | 7.9 | 11.2 | 11.1 | 14.6 | 14.3 | 14.2 | 11.9 | 16.7 | 14.4 | 11 | 17 | 14.7 | 17.4 | 3.2 | 7.6 | 14.8 | 16.2 | 16.5 | 13.4 | 6.6 | 16.1
2004061803 | 16.6 | 11.7 | 12.6 | 13 | 18.6 | 17.8 | 12.4 | 14.3 | 12 | 14.5 | 13.1 | 6.9 | 10.9 | 11.1 | 13.7 | 13.9 | 13.9 | 12.3 | 16.8 | 13.6 | 10.1 | 16.6 | 15.1 | 16.9 | 2.5 | 8.2 | 13.6 | 16.4 | 16.3 | 12.7 | 6.3 | 15.4
2004061804 | 16.6 | 12.3 | 12.7 | 13.2 | 18.1 | 17.1 | 12.9 | 13.7 | 12.3 | 15.8 | 13.2 | 6.6 | 10.8 | 11.9 | 13.5 | 13.9 | 14.3 | 12.4 | 16.8 | 13.3 | 9.9 | 15.9 | 14.6 | 17 | 2.7 | 8.8 | 13.8 | 15.2 | 16.3 | 11.6 | 5.6 | 15
2004061805 | 17 | 13 | 14.7 | 14.1 | 18.1 | 17 | 14.4 | 14.9 | 13.7 | 16.6 | 13.8 | 7.7 | 11.2 | 12.5 | 13.2 | 16.1 | 14.5 | 14.1 | 16.8 | 14.2 | 12.3 | 16.3 | 15.8 | 17.9 | 3.9 | 9.6 | 15.9 | 15.3 | 16.1 | 13.6 | 5.8 | 15.8
2004061806 | 17.4 | 14.1 | 18.1 | 15.5 | 18.7 | 17.1 | 17 | 16.1 | 14.4 | 17.9 | 14.9 | 8.6 | 12 | 14.2 | 14 | 18.3 | 14.9 | 16.7 | 17.5 | 15.5 | 14.7 | 18.9 | 17.9 | 19.2 | 8.6 | 10.8 | 18.4 | 15.7 | 16.3 | 16.6 | 8.3 | 16.8
2004061807 | 18 | 16 | 19.4 | 17.3 | 18.9 | 17 | 18.9 | 19 | 14.7 | 20.4 | 16.1 | 10.3 | 14.3 | 15.3 | 15.2 | 21.3 | 16.2 | 18.8 | 18.1 | 17 | 16.1 | 20.6 | 19.7 | 19.6 | 13.2 | 12.5 | 20.2 | 16 | 16.7 | 19 | 11.7 | 17.7
2004061808 | 19 | 17.4 | 20.9 | 19.5 | 19.6 | 18.6 | 21.3 | 20.8 | 16.1 | 20.2 | 17.1 | 13.3 | 16.2 | 19.2 | 15.7 | 23.4 | 17.7 | 20.1 | 19.2 | 18.4 | 17.3 | 20.9 | 20.9 | 20.5 | 14.4 | 13.3 | 22 | 16.6 | 18.1 | 21.7 | 13.9 | 18.9
2004061809 | 20 | 17.8 | 21.8 | 20.7 | 19.9 | 20.3 | 22.4 | 20.3 | 16.3 | 21.8 | 18.7 | 13.8 | 17.1 | 20.2 | 15.9 | 24.8 | 18.9 | 21.5 | 20.7 | 21 | 17.7 | 22.7 | 22.1 | 22.2 | 15.7 | 18.2 | 24.1 | 17.3 | 19.1 | 23.3 | 16 | 20.5
2004061810 | 19.9 | 17.5 | 22.8 | 22.5 | 19.9 | 21.1 | 23.2 | 19.5 | 16.6 | 22 | 21.1 | 14.9 | 19.8 | 21.6 | 16.2 | 25.7 | 20.8 | 23.3 | 20.6 | 23.8 | 17.6 | 25 | 24.2 | 24.3 | 15.9 | 18.6 | 26.9 | 18.1 | 19.9 | 24.6 | 18.6 | 19.4
2004061811 | 19.9 | 18.1 | 24.3 | 22.7 | 20.6 | 21 | 23.1 | 20.7 | 17.2 | 20.7 | 23 | 16.3 | 21.1 | 21.4 | 16.7 | 26.4 | 21.7 | 23.6 | 21.4 | 23.9 | 16.5 | 25.9 | 25.2 | 24.9 | 16.8 | 19.8 | 27.6 | 19.2 | 21.2 | 25.2 | 18.4 | 20.9
2004061812 | 20.3 | 17.9 | 25.4 | 22.8 | 21.3 | 21.5 | 23.6 | 20.6 | 16.3 | 21.7 | 23 | 16.4 | 19.9 | 20.9 | 17.8 | 27.4 | 20.6 | 23.2 | 22.1 | 24 | 16.6 | 26.7 | 22.3 | 24.3 | 17.1 | 21.2 | 27.9 | 17.9 | 19.2 | 25.9 | 18.1 | 21.6
2004061813 | 20.1 | 18.6 | 25.4 | 21.5 | 21.7 | 22.3 | 23.7 | 21.2 | 16.5 | 22.2 | 21.6 | 17.1 | 20.3 | 19.4 | 18.7 | 27.4 | 19.7 | 23.5 | 22.1 | 23.9 | 17.4 | 27.6 | 21.7 | 24 | 17.6 | 21.5 | 27.1 | 18.9 | 21 | 26.3 | 18.2 | 21.6
2004061814 | 19.6 | 18.4 | 25.5 | 21.1 | 22 | 22.5 | 23.6 | 21.2 | 16 | 21.9 | 21.4 | 17.3 | 20.1 | 18.1 | 19.1 | 26.9 | 19.6 | 23.8 | 22.4 | 24.4 | 17.7 | 27.8 | 21.5 | 23.7 | 18.1 | 20.8 | 26.8 | 18.9 | 21.1 | 26.4 | 18.6 | 21.7
2004061815 | 19.9 | 19.5 | 25.1 | 20.7 | 21.5 | 22.3 | 23.5 | 21.7 | 15.8 | 21.1 | 21.8 | 16.3 | 19.7 | 17.6 | 18.2 | 26.8 | 19.6 | 24.1 | 22 | 23.8 | 17.7 | 27.5 | 20.9 | 23.7 | 17.4 | 20.8 | 26.2 | 18.6 | 20.6 | 26.2 | 18.6 | 21.6
2004061816 | 20.1 | 18.1 | 24.6 | 20.2 | 20.7 | 21.4 | 22.6 | 21.5 | 15.4 | 20.2 | 21.3 | 15.2 | 19.5 | 16.5 | 17.3 | 26.1 | 19.1 | 23 | 21.2 | 22.6 | 16.8 | 27.3 | 20.4 | 23.4 | 16.8 | 20 | 25.9 | 17.8 | 20.2 | 25.6 | 17.4 | 21.5
2004061817 | 19.3 | 17.1 | 23.4 | 19.9 | 20.6 | 20.6 | 22 | 20.7 | 14.1 | 19.9 | 20.3 | 14 | 18.5 | 15.9 | 17.2 | 25.2 | 18.8 | 21.9 | 20.8 | 22.3 | 16.4 | 25.7 | 20.4 | 21.9 | 15.8 | 18.5 | 25.2 | 17.6 | 19.4 | 24.7 | 16.3 | 20.6
2004061818 | 18.1 | 16.4 | 22.3 | 19.3 | 19.4 | 19.8 | 20.7 | 19.7 | 13.5 | 19.2 | 19.5 | 13 | 16.5 | 15.6 | 16.1 | 23.7 | 18.5 | 20 | 18.8 | 21.3 | 15.3 | 25.6 | 20.1 | 20.5 | 14.1 | 16.2 | 22.9 | 17.2 | 18.2 | 23.1 | 15.2 | 19.5
2004061819 | 17 | 15.4 | 20.4 | 18.9 | 18.5 | 18.3 | 18.4 | 18.5 | 12.5 | 18.3 | 18.2 | 11.4 | 15 | 14.9 | 15 | 21.2 | 17.6 | 18.2 | 18.1 | 19.7 | 13.7 | 23.8 | 19.6 | 19.5 | 12.7 | 14.1 | 21.2 | 16.7 | 16.8 | 21 | 13.7 | 17.8
2004061820 | 16.6 | 13.9 | 17 | 17.9 | 16 | 17 | 16.2 | 17 | 11.7 | 17.4 | 17.4 | 10.9 | 14.1 | 13.8 | 13.9 | 20 | 16.7 | 16.7 | 17.2 | 18.2 | 12.1 | 22.3 | 17.6 | 18.8 | 10.9 | 13.9 | 20 | 15.7 | 16.2 | 20.3 | 12.5 | 15.9
2004061821 | 15.4 | 12.1 | 15.4 | 18 | 14.8 | 16.4 | 14.8 | 14.4 | 11 | 16.3 | 16.7 | 10.3 | 13 | 12.2 | 12.8 | 19.5 | 16 | 15.7 | 16.4 | 15.9 | 11 | 21.5 | 15.3 | 18.2 | 10.1 | 13 | 18.3 | 15.1 | 15.8 | 19 | 11.1 | 15.3
2004061822 | 13.5 | 12 | 13.8 | 17 | 14.1 | 15.6 | 14.1 | 13 | 10.2 | 15.1 | 15.9 | 8.8 | 12.3 | 11.3 | 12.3 | 18.8 | 15.3 | 14.3 | 15.6 | 14.4 | 10.4 | 20.5 | 14.3 | 17.2 | 7.3 | 10.7 | 16.9 | 13.9 | 15 | 16.3 | 9.4 | 13.3
2004061823 | 13.8 | 12 | 13.9 | 16 | 12.5 | 15.5 | 13.8 | 12.5 | 9.7 | 13.9 | 13.8 | 7.9 | 12.2 | 10.4 | 11.6 | 18.2 | 14.1 | 14.8 | 14.5 | 14.3 | 10.6 | 19.9 | 14 | 16.2 | 4.9 | 8.7 | 16.1 | 13.3 | 14 | 15.3 | 8.2 | 12.3
2004061900 | 13.3 | 13 | 13.5 | 15.1 | 12.9 | 15.6 | 13.6 | 12.3 | 9.4 | 13.6 | 12.8 | 6.8 | 11.4 | 10.3 | 12.4 | 17.1 | 13.6 | 13.8 | 15 | 14.1 | 10.3 | 19.2 | 14.8 | 15.5 | 3.9 | 7.7 | 15.9 | 12.9 | 13.3 | 13.5 | 7.1 | 11.2
2004061901 | 13.8 | 10.4 | 13.5 | 14.9 | 13.1 | 14.4 | 13.5 | 11.9 | 9.2 | 13.5 | 12.4 | 6.1 | 10.6 | 10.3 | 11.6 | 17.3 | 13.4 | 13.2 | 14.9 | 13.8 | 9.9 | 18.6 | 14.8 | 15.3 | 3 | 7 | 15.3 | 13 | 12.9 | 13.7 | 6.9 | 11.6
2004061902 | 13.3 | 10.1 | 13.1 | 14.6 | 14 | 13.3 | 13.7 | 11.3 | 9.4 | 13.5 | 12.7 | 5.3 | 9.8 | 9.9 | 10.6 | 16.9 | 13.2 | 12 | 14.2 | 13.8 | 9.1 | 18.3 | 13.7 | 14.5 | 2.9 | 6.8 | 14.8 | 12.9 | 12.6 | 13.3 | 6.5 | 12
2004061903 | 12.6 | 9.4 | 12.4 | 13.8 | 13.3 | 12.9 | 14 | 11.7 | 9.5 | 13.1 | 13.1 | 5.5 | 9.5 | 8.5 | 10.1 | 16.6 | 11.9 | 11.5 | 14 | 12.9 | 8.7 | 18.7 | 13.2 | 14.9 | 2.7 | 6.8 | 14.4 | 11.9 | 13.3 | 11.7 | 7 | 12
2004061904 | 12.5 | 8.7 | 12.2 | 13.8 | 12.5 | 12.9 | 14.3 | 11.6 | 9.8 | 13.6 | 12.8 | 6.6 | 9.2 | 8.7 | 10 | 16.5 | 11.8 | 11.6 | 13.5 | 12.7 | 8.2 | 18.1 | 13.5 | 15.3 | 3.2 | 7.3 | 14.3 | 11.6 | 13 | 10.9 | 5.8 | 12.7
2004061905 | 13.7 | 9.1 | 13.6 | 14.4 | 13.9 | 13.9 | 14.2 | 13 | 10.3 | 14 | 13.6 | 7.7 | 10.3 | 9.6 | 11.3 | 17.3 | 12.6 | 13 | 13.8 | 13.3 | 9.7 | 19.1 | 14.3 | 15.7 | 5.1 | 8.1 | 15.3 | 13.7 | 14.1 | 12.5 | 6.5 | 14.3
2004061906 | 14.2 | 10 | 17 | 15.1 | 15.3 | 16 | 13.9 | 14.7 | 11.4 | 14.3 | 15.1 | 9.5 | 11.8 | 11.3 | 13 | 19.3 | 13.7 | 14.2 | 15 | 14.5 | 11.5 | 20 | 14.2 | 16.3 | 8.5 | 11.3 | 17.6 | 13.7 | 14.5 | 15.5 | 8.1 | 14.7
2004061907 | 14.1 | 11.8 | 18.3 | 16 | 15.4 | 16.9 | 14.3 | 15.3 | 12.3 | 14.4 | 16.5 | 10.9 | 14 | 11.9 | 14.5 | 20.5 | 15.3 | 15.3 | 15.2 | 15.3 | 12 | 20.9 | 14.5 | 17.1 | 11.9 | 14.2 | 18.9 | 13.1 | 15 | 17.7 | 11 | 14.9
2004061908 | 13.9 | 13.2 | 18.7 | 17.1 | 15.9 | 18.2 | 14.9 | 16 | 12.8 | 14.7 | 17.5 | 12.3 | 15.1 | 12.8 | 15.7 | 21.6 | 15.5 | 16.1 | 13.6 | 15.5 | 13.7 | 21.2 | 14.9 | 18.2 | 14.5 | 16.6 | 20.4 | 13.6 | 15.7 | 19.4 | 13.7 | 15.1
2004061909 | 14.1 | 14.1 | 19.8 | 17.5 | 16.7 | 19.5 | 16.1 | 16.8 | 12.7 | 15.3 | 18.3 | 12.3 | 16.1 | 13 | 16.3 | 23 | 15.9 | 17.3 | 14.2 | 16.3 | 13.9 | 21.9 | 15.6 | 17.5 | 15 | 18.5 | 21.3 | 14.1 | 17.3 | 21.1 | 15 | 15
2004061910 | 14.7 | 12.4 | 21.1 | 17.5 | 16.8 | 19.3 | 17 | 17.8 | 12.1 | 16.1 | 18.9 | 12.2 | 16.7 | 12.7 | 15.1 | 23 | 16.4 | 17.6 | 15.2 | 16.4 | 13.5 | 22.8 | 16.4 | 17.5 | 15.2 | 19.9 | 22.5 | 15.3 | 17.5 | 22.7 | 15.3 | 16.1
2004061911 | 15.7 | 11.8 | 21.6 | 16.9 | 16.8 | 19.3 | 17.1 | 18.3 | 12.1 | 16.4 | 19.4 | 12.4 | 16.3 | 12 | 15 | 22.2 | 16.3 | 17.1 | 16.1 | 16.3 | 13.2 | 23.2 | 16.7 | 18.4 | 16.4 | 21 | 22.4 | 15.1 | 17.4 | 22.2 | 14.8 | 17.8
2004061912 | 16.5 | 12.1 | 21.3 | 16.7 | 17.9 | 18.4 | 17.8 | 18.5 | 12.6 | 17 | 18.8 | 11.5 | 14.8 | 11.9 | 14.7 | 19.3 | 16.3 | 18.7 | 17.4 | 17.4 | 13.1 | 23.7 | 17.4 | 19.2 | 17.3 | 21.5 | 22.5 | 15.4 | 17.4 | 20.8 | 14.7 | 18.1
2004061913 | 17.2 | 11.8 | 19 | 16.5 | 17.6 | 17.7 | 18 | 18.6 | 12.8 | 17.5 | 17 | 10.3 | 13.2 | 12.6 | 15 | 17.4 | 16.4 | 18.5 | 17.5 | 16.7 | 12.7 | 23.8 | 16.7 | 18.8 | 13.6 | 20.3 | 21.9 | 15.2 | 16.7 | 20.5 | 12.8 | 17.7
2004061914 | 15.9 | 11.1 | 17.7 | 16.2 | 17.9 | 17.3 | 17.7 | 18.4 | 12.3 | 15.4 | 14.2 | 8.4 | 12.7 | 12.1 | 14.3 | 17.5 | 15.6 | 18.7 | 18.1 | 16.5 | 12.5 | 23.5 | 16.6 | 18.6 | 10.4 | 14 | 22.2 | 15.2 | 16 | 20.3 | 12.1 | 17.9
2004061915 | 14.4 | 11 | 17.8 | 16 | 16.2 | 16.7 | 14.1 | 17.1 | 11.2 | 15.2 | 14 | 8.3 | 12 | 12 | 13.1 | 15.8 | 14.9 | 17.2 | 16.2 | 15 | 11 | 22.4 | 16.2 | 16.7 | 8.2 | 11.3 | 22.2 | 13.4 | 15.1 | 20.3 | 14.2 | 17.3
2004061916 | 14.7 | 10.5 | 16.7 | 14.4 | 14.8 | 16 | 13.4 | 15.2 | 9.3 | 14.5 | 14.2 | 9.2 | 11.5 | 11 | 12.2 | 15.6 | 14.6 | 14.2 | 14.5 | 15.2 | 10.2 | 22.1 | 15 | 16.1 | 7 | 10.4 | 21.7 | 12.4 | 15 | 20 | 12 | 16.2
2004061917 | 13.7 | 10.4 | 15.9 | 13.7 | 14.9 | 15.1 | 12.9 | 13.1 | 8.7 | 12.8 | 13.8 | 8.3 | 10.9 | 10.8 | 12.3 | 16 | 13.6 | 15.4 | 14 | 15 | 9.5 | 21.2 | 13.2 | 15.4 | 7.4 | 10.6 | 19.4 | 12.2 | 14.6 | 20.1 | 12.1 | 13.5
2004061918 | 12 | 9.3 | 15.1 | 13.9 | 13.3 | 14.7 | 12.2 | 13 | 8.4 | 12.4 | 12.9 | 7.9 | 10 | 10.2 | 12 | 15.5 | 12.3 | 14.2 | 13.1 | 14.1 | 9.5 | 19.6 | 12.4 | 14.8 | 7.3 | 10.4 | 17.3 | 11.3 | 13.8 | 19.1 | 11.5 | 12.3
2004061919 | 12.1 | 8.8 | 14.4 | 13.4 | 12.8 | 14.3 | 12.4 | 12.8 | 7.6 | 12.4 | 12.5 | 7.7 | 9.7 | 9.4 | 11.4 | 15.2 | 11.4 | 13.4 | 11.5 | 13.7 | 9 | 19.1 | 11.9 | 14.2 | 7.1 | 9.8 | 16.3 | 10.6 | 13.4 | 17.8 | 10.6 | 12.4
2004061920 | 11.9 | 8.6 | 13.4 | 12.5 | 12 | 13.7 | 12.3 | 12.5 | 7.4 | 12.1 | 11.8 | 6.9 | 9.4 | 9 | 11.1 | 14.7 | 11.5 | 12.8 | 10.9 | 13 | 8.6 | 18 | 11.9 | 13.4 | 6.9 | 9.6 | 15.4 | 10.3 | 13.1 | 16.3 | 9.7 | 12.2
2004061921 | 11.7 | 8.1 | 13.1 | 12 | 11.8 | 13.2 | 12.1 | 12 | 7.1 | 12.1 | 11.7 | 6.5 | 9.2 | 8.7 | 10.8 | 13.8 | 11.2 | 11.8 | 10.9 | 12.5 | 8.6 | 16.8 | 11.8 | 12.3 | 7 | 9.3 | 14.8 | 9.4 | 12.2 | 15.2 | 8.8 | 12.1
2004061922 | 11.6 | 7.8 | 12.7 | 11.7 | 11.6 | 12.7 | 11.8 | 11.9 | 6.8 | 11.9 | 11.8 | 6.2 | 9.2 | 8.2 | 10.3 | 13.7 | 11.1 | 11.5 | 10.9 | 11.7 | 8.2 | 16.6 | 11.3 | 11.9 | 7 | 8.9 | 14.2 | 9.5 | 11.7 | 14.7 | 7.7 | 11.6
2004061923 | 11.3 | 6.9 | 12.4 | 11.8 | 11.4 | 12.2 | 11.3 | 11.9 | 6.3 | 11.8 | 11.6 | 6 | 8.8 | 8 | 10 | 13.8 | 11.1 | 11.1 | 10.8 | 11.2 | 7.9 | 16 | 11.2 | 11.7 | 6.7 | 8.5 | 12.7 | 9.5 | 11.6 | 14.1 | 7.6 | 11.4
2004062000 | 11.1 | 6.7 | 12.1 | 11.5 | 11.2 | 12 | 11 | 11.7 | 6 | 11.6 | 11.4 | 6.2 | 8.6 | 8.1 | 9.1 | 13.7 | 11.1 | 11.3 | 10.8 | 11 | 7.6 | 15.8 | 10.9 | 11.3 | 6.2 | 8.2 | 12.3 | 9.5 | 11.6 | 12.6 | 7.2 | 11.4
2004062001 | 10.9 | 6.4 | 12.1 | 11.3 | 11.2 | 12 | 11 | 11.2 | 5.5 | 11.3 | 11.4 | 6.3 | 8.3 | 7.9 | 8.5 | 13.1 | 11 | 10.8 | 10.9 | 10.9 | 6.4 | 15.9 | 11.1 | 11 | 6.4 | 8.2 | 12.3 | 9 | 11.3 | 12.1 | 6.7 | 11.2
2004062002 | 10.9 | 6.2 | 11.9 | 11.4 | 10.9 | 10.9 | 10.6 | 11.1 | 5.6 | 11.4 | 10.7 | 5.9 | 8.3 | 7.9 | 8.8 | 12.6 | 10.8 | 9.3 | 10.9 | 10.9 | 5.6 | 16.3 | 11.1 | 10.3 | 6.6 | 8.1 | 12.4 | 9 | 11.3 | 11.6 | 6.3 | 11
2004062003 | 10.6 | 6.3 | 11.8 | 11.2 | 11.1 | 10.5 | 9.7 | 10.4 | 5.5 | 11.3 | 10.4 | 5.5 | 8 | 7.6 | 8.8 | 11.8 | 10.6 | 7.9 | 10.7 | 11 | 5.7 | 15.6 | 11 | 10.2 | 6.4 | 8.1 | 12.3 | 9.1 | 11.3 | 11.3 | 5.8 | 10.9
2004062004 | 10.5 | 6.4 | 11.7 | 11.3 | 11 | 11 | 9.6 | 10.3 | 5.7 | 11.1 | 10.3 | 5 | 7.5 | 7.5 | 8.8 | 10.9 | 10.2 | 7.4 | 10.6 | 11 | 6.1 | 15.4 | 11 | 10.4 | 6.6 | 7.9 | 12.3 | 9.1 | 11.2 | 11.1 | 5.3 | 10.8
2004062005 | 10.8 | 6.8 | 11.9 | 11.3 | 11.5 | 11.7 | 10.3 | 10.7 | 6.2 | 11.8 | 10.4 | 4.6 | 7 | 7.7 | 9.1 | 11.4 | 10.2 | 9.3 | 10.9 | 11.3 | 6.7 | 15 | 11.5 | 11.4 | 6.3 | 7.9 | 12.2 | 9 | 11.3 | 11.6 | 5.2 | 11.3
2004062006 | 11.6 | 7 | 12.5 | 11.9 | 12.1 | 12.6 | 11.7 | 11.6 | 6.9 | 12.1 | 10.2 | 4.3 | 6.9 | 8.1 | 9.8 | 13 | 10.4 | 11.5 | 11.4 | 11.6 | 7.7 | 15.1 | 12 | 12.2 | 5.4 | 7.8 | 12.8 | 9.2 | 11.4 | 12.2 | 5.4 | 12.2
2004062007 | 12.5 | 6.9 | 13.7 | 12.4 | 12.6 | 13.6 | 12.3 | 12.9 | 7.4 | 12.5 | 10.3 | 4.3 | 7.2 | 8.2 | 10.4 | 13.5 | 11 | 12.7 | 12.4 | 12.2 | 8.3 | 15.1 | 12.5 | 13.1 | 4.7 | 7.8 | 13.4 | 9.8 | 11.5 | 12.5 | 5.4 | 13.1
2004062008 | 13 | 7 | 13.9 | 12.9 | 13.5 | 14.4 | 12.9 | 14.2 | 6.9 | 13.5 | 10.9 | 4.5 | 7.2 | 8.7 | 11.1 | 14.3 | 11.8 | 14.4 | 13.2 | 12.2 | 8.8 | 15.8 | 12.5 | 13.7 | 4.2 | 7.7 | 13.2 | 10.5 | 12.1 | 13.3 | 5.5 | 14.1
2004062009 | 12.9 | 7.2 | 13.8 | 12.9 | 14.2 | 15.3 | 13.2 | 15.1 | 7.8 | 14.4 | 11.5 | 4.7 | 7.3 | 8.7 | 12.2 | 14.6 | 11.7 | 14.9 | 13.8 | 13.7 | 9.6 | 15.9 | 12.7 | 13.5 | 5 | 6.9 | 12.8 | 11.3 | 12.4 | 13.3 | 5.5 | 15.1
2004062010 | 14.7 | 6.5 | 14.9 | 13.2 | 14.2 | 16.7 | 13.6 | 15.7 | 8.3 | 14.7 | 12.5 | 4.9 | 8.1 | 9.3 | 13.2 | 11.5 | 11.4 | 15.1 | 14.4 | 13.3 | 10.1 | 16.6 | 13.2 | 15.2 | 5.5 | 7.4 | 13.5 | 11.8 | 12.6 | 12.7 | 4.9 | 15.7
2004062011 | 12.7 | 8.1 | 14.9 | 12.1 | 14.9 | 17.6 | 14 | 16.4 | 8.4 | 13.8 | 12.5 | 5.6 | 8.4 | 7.7 | 14.5 | 15.2 | 10.7 | 16 | 12.1 | 13.3 | 10.9 | 17.7 | 14 | 14.8 | 5.5 | 8.3 | 15.5 | 12 | 13.5 | 13.1 | 5.4 | 16.8
2004062012 | 14.3 | 7.8 | 14.7 | 12.9 | 14.7 | 18.6 | 15.4 | 16.7 | 8.2 | 12.7 | 12.3 | 5.2 | 8.3 | 7.5 | 14.2 | 16.3 | 11.4 | 16.6 | 14.3 | 14.4 | 11.5 | 18.2 | 14.4 | 15.2 | 4.4 | 8.1 | 16.1 | 11.6 | 13.8 | 15.7 | 6.7 | 17.2
2004062013 | 14 | 8.3 | 15.6 | 13.5 | 14.5 | 17.9 | 16.2 | 16.7 | 6.5 | 13 | 13 | 4.7 | 8.9 | 8 | 14.3 | 14.7 | 12.3 | 15 | 14.8 | 15.5 | 11.3 | 19.9 | 13.3 | 14.5 | 5.4 | 8.1 | 17.1 | 10.8 | 14.7 | 16.5 | 7.8 | 17.2
2004062014 | 13.6 | 8.2 | 16.1 | 14.6 | 15.2 | 18.8 | 15.1 | 18.1 | 6.9 | 14.5 | 13.6 | 5.2 | 9.4 | 10 | 14.5 | 14.2 | 13.4 | 15.6 | 13.1 | 14.6 | 10.3 | 21.8 | 14.5 | 14.1 | 6.2 | 8.7 | 17 | 11.7 | 14.5 | 16.2 | 9.3 | 16.6
2004062015 | 14.9 | 8.7 | 13.3 | 14.3 | 13.3 | 18.8 | 13.8 | 18 | 7.5 | 15.8 | 14.6 | 6 | 9.7 | 11.2 | 13.1 | 13.7 | 12.7 | 14.6 | 13.8 | 12.5 | 8.7 | 23.1 | 15.9 | 11.9 | 7.9 | 9.2 | 16.7 | 11.3 | 14.9 | 17 | 9.8 | 17.2
2004062016 | 14.9 | 7.3 | 12.8 | 13.8 | 15.6 | 16.5 | 13.6 | 17.8 | 7.8 | 15.7 | 14.2 | 6.6 | 9.5 | 9.9 | 12.3 | 14 | 13.3 | 13.4 | 15.1 | 13.4 | 9 | 22.9 | 15.3 | 12.5 | 9 | 9.7 | 16.4 | 13.2 | 14.5 | 17 | 8.8 | 16.7
2004062017 | 15.1 | 6.7 | 12.7 | 12.8 | 15 | 15.5 | 13.2 | 15.2 | 7.6 | 14.9 | 14 | 5.9 | 9.3 | 9.2 | 11.9 | 15 | 12.7 | 13.2 | 15.6 | 12.3 | 9.9 | 21.4 | 12.5 | 13.6 | 7.8 | 9.9 | 15 | 13.8 | 15 | 15.8 | 8.6 | 16.6
2004062018 | 14.5 | 6.5 | 12.7 | 11.7 | 15.2 | 14.8 | 12.6 | 12.7 | 7.1 | 13.4 | 13 | 5.6 | 8.9 | 8.7 | 11.9 | 13.7 | 10.9 | 12.9 | 14.3 | 11.6 | 8.9 | 20.2 | 11.3 | 13.6 | 6.4 | 9 | 14.1 | 12.7 | 14 | 15 | 8 | 12.9
2004062019 | 12.5 | 6.2 | 12.3 | 11.2 | 13.1 | 14.4 | 12 | 12.9 | 6.5 | 12.3 | 10.9 | 4.3 | 7.6 | 8.1 | 11.1 | 11.8 | 10.7 | 12.6 | 12.6 | 11.3 | 8.7 | 19.3 | 11 | 12.3 | 4 | 8 | 13.7 | 10.3 | 11.7 | 13.9 | 6.5 | 11.3
2004062020 | 10.6 | 5.9 | 11.4 | 11.1 | 12.4 | 13.7 | 10.9 | 12.2 | 5.7 | 12.5 | 10.2 | 3.1 | 7.1 | 7.8 | 10.7 | 11.6 | 10.6 | 11.2 | 11.2 | 10.9 | 8.5 | 17.8 | 10.9 | 12.3 | 1.8 | 6.5 | 13.4 | 10.2 | 10.5 | 13.2 | 6 | 11.7
2004062021 | 11 | 5.1 | 11.5 | 10.9 | 13.3 | 12.8 | 10.5 | 11.9 | 5.5 | 12.2 | 9.8 | 2.2 | 7 | 7.5 | 10.8 | 11.8 | 10.2 | 11 | 10.4 | 10.4 | 8.1 | 16.1 | 10.8 | 12 | 0.8 | 6.2 | 12.9 | 10.3 | 10.5 | 12.6 | 5.5 | 11.5
2004062022 | 11.3 | 4.6 | 10.9 | 10.6 | 12.6 | 13 | 10.4 | 11.1 | 5.2 | 12.2 | 8.5 | 1.6 | 7.1 | 7.3 | 10.6 | 11.7 | 10.1 | 11.4 | 10.7 | 9.6 | 7.8 | 15.2 | 10.7 | 11.8 | 0.4 | 6.1 | 12.5 | 10.1 | 10.7 | 12.4 | 4.9 | 11.6
2004062023 | 11.2 | 5.4 | 10.9 | 10.3 | 11.7 | 12.9 | 10.4 | 11 | 5.2 | 12.2 | 8.5 | 1 | 6.6 | 6.6 | 10.5 | 11.8 | 10.1 | 11 | 11.1 | 9.8 | 7.5 | 14.8 | 10.3 | 11.5 | -0.4 | 5.7 | 11.9 | 10.3 | 11.1 | 11.7 | 4.8 | 11.3
2004062100 | 10.9 | 5.2 | 10.8 | 9.8 | 12 | 12.4 | 10 | 11.2 | 4.9 | 11.8 | 8.7 | 0.6 | 6.4 | 6.3 | 9.6 | 11.2 | 9.8 | 10.5 | 11 | 9.9 | 6.8 | 14.7 | 10.2 | 11.2 | 0.2 | 5.2 | 11.8 | 10.4 | 11.2 | 11.2 | 4.6 | 11.1
2004062101 | 10.7 | 5.2 | 10.8 | 9.9 | 11.6 | 12.4 | 9.7 | 11 | 5.9 | 11.9 | 8.9 | 0.5 | 6.1 | 6.1 | 9.2 | 11.2 | 9.6 | 10.3 | 11.2 | 10 | 6.9 | 14.7 | 10.2 | 10.9 | 0.1 | 4.3 | 11.4 | 9.9 | 10.7 | 10.8 | 4.5 | 11.7
2004062102 | 11.1 | 5.6 | 10.7 | 9.8 | 11.4 | 12.5 | 9.3 | 10.9 | 6.1 | 11.7 | 8.9 | 0.8 | 6 | 6.2 | 9.4 | 11.1 | 9.6 | 9.9 | 11.1 | 10.2 | 7.1 | 14.6 | 10.5 | 10.8 | -0.1 | 3.9 | 11 | 9.8 | 10.6 | 10.4 | 4.2 | 11
2004062103 | 11 | 5.7 | 10.1 | 9.9 | 11.5 | 12.3 | 9.1 | 10.4 | 5.9 | 11.9 | 8.9 | 1.2 | 6.1 | 6.5 | 9.7 | 10.8 | 9.8 | 10.2 | 11.3 | 10.2 | 7.2 | 14.3 | 10.4 | 10.7 | 0.1 | 3.4 | 10.9 | 9.9 | 10.4 | 9.7 | 4 | 10.7
2004062104 | 10.8 | 5.6 | 10.2 | 10.1 | 12.1 | 12.2 | 8.7 | 10.6 | 5.8 | 11.3 | 8.9 | 1.4 | 6.2 | 6.7 | 9.6 | 10.9 | 9.8 | 10 | 11.1 | 10 | 6.8 | 14.2 | 10.6 | 10.8 | 0.7 | 3.8 | 10.8 | 9.6 | 10.3 | 9.5 | 3.7 | 10.7
2004062105 | 11.1 | 6 | 10.8 | 10.5 | 11.9 | 12.7 | 10.3 | 11.5 | 6.9 | 11.8 | 9.5 | 2.2 | 6.8 | 7 | 10.4 | 11.5 | 10 | 10.6 | 11.4 | 10.4 | 7.4 | 14.5 | 10.8 | 11.6 | 0.9 | 4.1 | 11.8 | 9.9 | 10 | 9.9 | 4 | 11.3
2004062106 | 13 | 7.2 | 12.5 | 11.5 | 13 | 13.9 | 12.3 | 12.4 | 7 | 12.8 | 10.1 | 3.6 | 7.9 | 7.6 | 10.2 | 13 | 10.8 | 11.6 | 13.2 | 11.3 | 8.3 | 15.3 | 12.7 | 12.3 | 1.4 | 4.7 | 13.3 | 10.9 | 10.7 | 11.8 | 5.2 | 12.4
2004062107 | 14.1 | 9.4 | 14.4 | 13.1 | 15.2 | 13.9 | 13.9 | 14 | 7.9 | 14.8 | 11.3 | 5.2 | 9.1 | 9.2 | 10.4 | 14.3 | 13.3 | 12.9 | 14.7 | 12.5 | 9.3 | 16.3 | 14.6 | 12.8 | 3.1 | 6.2 | 14.8 | 12.4 | 11.5 | 13.8 | 6.7 | 14.6
2004062108 | 14.8 | 11.8 | 16 | 15.1 | 16.2 | 14.4 | 14.8 | 15.1 | 8.1 | 16.3 | 13.7 | 7.1 | 9.3 | 10.4 | 11.1 | 16.4 | 15.6 | 14.2 | 15.4 | 14.1 | 10.9 | 18.1 | 15.7 | 14.3 | 5.2 | 8.4 | 16.7 | 13.5 | 13.2 | 15.4 | 8.5 | 15.5
2004062109 | 15.9 | 12.5 | 16.7 | 16.5 | 16.6 | 15.5 | 15.7 | 16.4 | 8 | 17.5 | 16 | 7.6 | 11.2 | 13.2 | 14 | 18.3 | 16.8 | 16.2 | 16.4 | 15.8 | 11.8 | 19.3 | 16.9 | 15.3 | 7 | 10.6 | 18.8 | 14.1 | 15 | 17.5 | 10.5 | 16.3
2004062110 | 16.7 | 12.4 | 17.7 | 18 | 17.1 | 15.4 | 16.6 | 17.1 | 8.4 | 18.1 | 17.2 | 8.9 | 13 | 14 | 14.4 | 19.5 | 17.4 | 17.4 | 15.9 | 17 | 11.9 | 19.9 | 16.9 | 16.4 | 9.7 | 11.3 | 19.7 | 14.1 | 16.9 | 19.3 | 11.9 | 17.3
2004062111 | 16.9 | 12.5 | 17.9 | 19.2 | 17.8 | 16.4 | 17.8 | 18.4 | 9.2 | 18.2 | 19.2 | 9.2 | 14.5 | 13.8 | 14.6 | 20.6 | 18.3 | 17.6 | 16.7 | 18 | 12.2 | 20.7 | 17.3 | 16.7 | 10.8 | 12.6 | 20.9 | 15.4 | 18.9 | 20.6 | 13.1 | 18.1
2004062112 | 17.8 | 14.1 | 18.5 | 19.7 | 17.8 | 17.9 | 18.6 | 18.6 | 10.4 | 18.6 | 19.8 | 11.2 | 15.4 | 15.1 | 14.9 | 20.7 | 19 | 19.1 | 16.9 | 18.5 | 12 | 21 | 18.6 | 17.7 | 12.9 | 14.4 | 22.2 | 15.1 | 18.5 | 21.6 | 14.3 | 18.6
2004062113 | 18.5 | 14.2 | 19.8 | 20 | 18.2 | 18.6 | 18.8 | 19.1 | 11.8 | 18.7 | 19.9 | 11.6 | 16.1 | 15.7 | 15.8 | 21.1 | 19.6 | 19.8 | 17.4 | 18.7 | 12.4 | 22 | 19.1 | 19.8 | 13.2 | 16 | 23.1 | 15.5 | 20.3 | 22 | 14 | 19.6
2004062114 | 18.6 | 13.7 | 20 | 20.5 | 18.6 | 20 | 19.4 | 20.1 | 12.9 | 19.9 | 20.3 | 12.3 | 16 | 15.4 | 15.5 | 21.8 | 19.4 | 20 | 18.2 | 19.6 | 13.7 | 22.2 | 20 | 20.6 | 13.1 | 16.2 | 23.4 | 15.7 | 20.5 | 23.1 | 13.7 | 19.5
2004062115 | 18.7 | 13.2 | 20.1 | 20.2 | 18.7 | 19.7 | 19 | 20.1 | 12 | 19.9 | 19.7 | 12.7 | 16.4 | 15.6 | 15.6 | 22.4 | 18.9 | 20.2 | 18.7 | 19.6 | 13.9 | 22.2 | 19.2 | 19 | 13.2 | 16.5 | 22.8 | 16.2 | 20.2 | 22.4 | 13.5 | 20.2
2004062116 | 19 | 12.5 | 19.2 | 19.2 | 18.8 | 19 | 18.4 | 19.6 | 12.1 | 19.5 | 19.2 | 12 | 15.8 | 14.6 | 15.3 | 21.8 | 18.4 | 19.3 | 18.5 | 18.6 | 13.2 | 22 | 18.8 | 19.3 | 13.2 | 16.7 | 21.5 | 17 | 20.4 | 21.6 | 13.4 | 20
2004062117 | 17.9 | 12 | 18.9 | 18 | 18.8 | 18.4 | 18 | 18.2 | 11.6 | 17.9 | 18.7 | 10.6 | 15.1 | 13.2 | 15.5 | 20.9 | 17.4 | 18.8 | 17.9 | 18 | 12.9 | 21.7 | 18.6 | 18.5 | 11.5 | 14.7 | 21.1 | 16.1 | 19 | 20.6 | 13 | 18.4
2004062118 | 16.7 | 11.5 | 17.9 | 17 | 17.2 | 18 | 17.5 | 17.6 | 11.7 | 16.9 | 17.8 | 10.1 | 14.2 | 11.7 | 14.8 | 20.4 | 16.8 | 17.6 | 16.1 | 17.2 | 12.8 | 21.2 | 18 | 18.1 | 9.9 | 13.1 | 19.9 | 14.8 | 17.5 | 20 | 12.2 | 17
2004062119 | 15.9 | 10.9 | 16.3 | 15.7 | 16.2 | 17.4 | 15.4 | 16.7 | 11.1 | 16.4 | 17 | 9.3 | 13.1 | 10.9 | 14 | 19.4 | 14.8 | 16.2 | 15.4 | 16.1 | 11.3 | 20.2 | 16.7 | 17.6 | 9.3 | 11.9 | 18.8 | 13.8 | 16.4 | 19.3 | 11.3 | 16.2
2004062120 | 15.2 | 9.8 | 14.8 | 15.1 | 15.3 | 16.3 | 13.3 | 14.2 | 11 | 15.8 | 16.5 | 8.6 | 13.1 | 10.6 | 13.1 | 18.9 | 14.2 | 12.9 | 15.6 | 14.9 | 10.5 | 19.9 | 15.4 | 16.6 | 9.1 | 10.8 | 18.1 | 13.3 | 15.7 | 18.2 | 10.6 | 15.1
2004062121 | 14.1 | 9.4 | 14 | 14.8 | 15.3 | 15.3 | 12.6 | 13.5 | 11.1 | 15 | 16.1 | 8.4 | 12.4 | 10.2 | 12.3 | 18.4 | 13.8 | 12.5 | 15.2 | 14.2 | 10.4 | 17.4 | 14.8 | 16.2 | 8.8 | 10.9 | 18 | 12.7 | 14.8 | 16.7 | 8.9 | 14
2004062122 | 13.4 | 9.3 | 14.4 | 14.1 | 14.5 | 14.7 | 12.4 | 12.6 | 11.2 | 14.6 | 15.7 | 7.9 | 11.7 | 9.8 | 12.2 | 17.7 | 13.5 | 12.5 | 15.1 | 13.4 | 10.4 | 16.4 | 14.4 | 15.7 | 8.6 | 9.9 | 17.7 | 12.5 | 14.4 | 14.8 | 8.7 | 13.3
2004062123 | 12.1 | 9.4 | 14 | 13.7 | 14.7 | 14.4 | 11.9 | 11.8 | 9.3 | 14.2 | 14.7 | 7.5 | 10.7 | 9.7 | 12.9 | 18.9 | 13.4 | 12.7 | 14.4 | 13.6 | 10.1 | 16.4 | 13.8 | 14.9 | 8.1 | 9.7 | 17.1 | 12.5 | 13.9 | 14 | 8.7 | 11.3
2004062200 | 11.3 | 9.4 | 13.9 | 13.3 | 13.9 | 14.3 | 12 | 11.7 | 9.4 | 14.2 | 12.9 | 7.1 | 10 | 9.6 | 12.7 | 17.4 | 12.9 | 12.7 | 13.2 | 13.6 | 10 | 16.3 | 13.7 | 14.9 | 8.5 | 9.3 | 16.2 | 12 | 13.5 | 13.3 | 8.6 | 11.2
2004062201 | 11.6 | 9.5 | 13.7 | 13.2 | 13 | 13.7 | 11.8 | 12.2 | 9.8 | 13.7 | 12.4 | 6.5 | 9.8 | 9.5 | 13.5 | 16 | 12.5 | 12.5 | 12.9 | 13.4 | 10.1 | 16.5 | 13.8 | 14.5 | 7.9 | 8.1 | 15.8 | 12.3 | 13.4 | 13.5 | 8.3 | 11.7
2004062202 | 12.1 | 9.3 | 13.8 | 13 | 12.6 | 13.1 | 11.9 | 12.3 | 10 | 13.2 | 12.5 | 6.5 | 9.7 | 9.5 | 13.7 | 16.2 | 12.3 | 12.4 | 13.3 | 13.4 | 10.5 | 16.2 | 13.4 | 14.2 | 7.3 | 7.7 | 14.9 | 12.5 | 13.8 | 13.4 | 7.9 | 11.9
2004062203 | 11.9 | 9.1 | 13.7 | 12.8 | 12.9 | 13.3 | 12 | 12.1 | 9.1 | 13 | 11.9 | 6.3 | 9.6 | 9.8 | 13.6 | 17.7 | 12 | 12.1 | 12.7 | 13.1 | 11.2 | 16 | 13.3 | 13.6 | 7.2 | 8.3 | 14.8 | 12.7 | 14.3 | 13 | 7.4 | 11.8
2004062204 | 12 | 9.2 | 13.6 | 13 | 13.5 | 13.3 | 12 | 12.2 | 9 | 12.9 | 12.3 | 6.6 | 9.6 | 9.8 | 13.1 | 17.6 | 12.1 | 12.4 | 13 | 13.1 | 10.8 | 15.8 | 13.2 | 13.1 | 7.4 | 8 | 14.8 | 13.3 | 14.6 | 13 | 7.3 | 12
2004062205 | 12.7 | 9.7 | 13.9 | 13.5 | 14.1 | 13.6 | 12.5 | 12.5 | 9.9 | 13.4 | 13.1 | 7.3 | 9.5 | 10.5 | 13.9 | 17.4 | 12.5 | 12.4 | 14 | 13.7 | 10.9 | 16 | 13.5 | 13.1 | 7.4 | 9.2 | 15.5 | 13.7 | 14.7 | 14 | 7.9 | 12.8
2004062206 | 13.2 | 10.6 | 14.8 | 14.2 | 15 | 14 | 13.4 | 12.7 | 10.2 | 14.2 | 13.5 | 8.2 | 10 | 11.6 | 14 | 17.6 | 13.8 | 12.8 | 14.1 | 14.2 | 12.5 | 16.3 | 14.5 | 13.6 | 8.2 | 9.6 | 15.7 | 13.4 | 14.9 | 15.1 | 8.9 | 13.2
2004062207 | 13.7 | 11.5 | 15.4 | 15.5 | 15.4 | 14.9 | 14.9 | 13.1 | 10 | 15.4 | 13.8 | 9.1 | 10.9 | 13.2 | 14.4 | 16 | 15 | 14.1 | 13.8 | 15.1 | 12.8 | 16.6 | 16 | 14 | 8.7 | 11.3 | 15.9 | 13.3 | 14.9 | 15.4 | 9.3 | 13.8
2004062208 | 14.5 | 13.8 | 16.1 | 16.8 | 16.1 | 16.1 | 15.8 | 14.3 | 9.6 | 17.5 | 13.9 | 8.1 | 11.6 | 13.7 | 14.3 | 16.1 | 16.2 | 14.7 | 14.3 | 15.5 | 12.9 | 16.5 | 17.4 | 14.1 | 9.4 | 12 | 15.3 | 14.7 | 16.2 | 15.2 | 8.7 | 14.1
2004062209 | 15.3 | 12.9 | 17.1 | 16.3 | 17.4 | 16 | 16.9 | 15.1 | 10.1 | 17.8 | 15.6 | 8.7 | 12 | 13.4 | 14.5 | 16.9 | 16.8 | 15.9 | 15.7 | 15.9 | 13.2 | 16.4 | 17.6 | 15.5 | 9.1 | 12.6 | 15.8 | 15.8 | 17.3 | 15.2 | 8.4 | 15.2
2004062210 | 16.5 | 12.2 | 17.3 | 17.2 | 17.9 | 17 | 17.2 | 16.2 | 10.8 | 17.7 | 17.3 | 9.7 | 12.8 | 14.7 | 16 | 17.5 | 17.5 | 17.9 | 16.6 | 15.7 | 13.2 | 16.7 | 18.5 | 17.4 | 9.4 | 12.8 | 16.1 | 16.7 | 18.3 | 15.5 | 9.3 | 15.6
2004062211 | 17.9 | 12.8 | 18.3 | 18.7 | 17.8 | 16.8 | 17.6 | 17.9 | 10.6 | 18.5 | 19.4 | 11.5 | 13.7 | 15.1 | 16 | 19.4 | 18.7 | 18.5 | 16.9 | 16.3 | 13.2 | 17.7 | 18.1 | 17.4 | 10.2 | 14 | 17.5 | 15.2 | 18.6 | 16.2 | 11.3 | 16.9
2004062212 | 18.4 | 16.1 | 19.9 | 18.2 | 18.4 | 16.7 | 18.9 | 19.1 | 12.3 | 18.9 | 21.3 | 12.5 | 14.9 | 14.5 | 16.8 | 21.3 | 17.7 | 18.1 | 18.3 | 17.9 | 13.2 | 18 | 18.1 | 18.5 | 11.5 | 15.8 | 19.8 | 16 | 19.2 | 17.4 | 10.9 | 17.9
2004062213 | 19.1 | 17.3 | 19.3 | 19.4 | 19 | 17.4 | 20.4 | 19 | 13.5 | 19.9 | 21.1 | 13.6 | 15.6 | 17.4 | 17.7 | 22.9 | 18 | 19.8 | 18.4 | 18.9 | 15.5 | 18.5 | 19.4 | 19.6 | 12.4 | 16.3 | 21.1 | 16.8 | 18.8 | 18.9 | 11.3 | 18.3
2004062214 | 18.2 | 17.8 | 20.3 | 19.7 | 19.6 | 19 | 20.4 | 20.2 | 14.1 | 20.7 | 20.4 | 14.1 | 16.3 | 17.4 | 18.8 | 23.3 | 19.2 | 20.3 | 18.8 | 18.9 | 15.6 | 18.5 | 20.9 | 19.5 | 13.1 | 16.7 | 21.5 | 17.7 | 19.7 | 19.8 | 12 | 17.8
2004062215 | 17.2 | 15.2 | 20.9 | 19.5 | 18.9 | 20.5 | 20.3 | 21 | 14.4 | 21.2 | 19.4 | 13.9 | 16.3 | 15.6 | 18.6 | 23.6 | 20.4 | 19.8 | 17.8 | 19.3 | 16.2 | 19.1 | 20.5 | 20.4 | 11.7 | 16.6 | 21.9 | 16.5 | 19.9 | 20.2 | 12.3 | 19.3
2004062216 | 18.3 | 14.4 | 20.9 | 19.1 | 19 | 20.1 | 20.4 | 20.5 | 14.8 | 20.8 | 19.2 | 13.8 | 15.6 | 15.6 | 17.9 | 23.9 | 19.8 | 20 | 19.2 | 19.2 | 16 | 19.3 | 20.5 | 20.9 | 11.5 | 16 | 21.8 | 17.2 | 19.1 | 20.3 | 12.3 | 19.4
2004062217 | 18.2 | 14 | 20.4 | 19 | 18.9 | 19.5 | 20.1 | 19.9 | 14.8 | 20.2 | 18.7 | 13.1 | 14.9 | 15.3 | 17.9 | 23.4 | 19.4 | 19.9 | 18.2 | 18.8 | 16.6 | 19 | 20 | 20.9 | 10.9 | 15.5 | 21.3 | 16.4 | 18.7 | 20 | 12.1 | 19.1
2004062218 | 18.1 | 13.4 | 19.8 | 18.7 | 18 | 19.5 | 19.1 | 18.8 | 14.8 | 19.7 | 18.1 | 12.3 | 14.4 | 14.2 | 17.9 | 22.9 | 18.3 | 18.6 | 17.6 | 17.5 | 16.5 | 18.7 | 19.3 | 19.5 | 10.5 | 13.8 | 20.7 | 15.8 | 18.1 | 18.3 | 11.8 | 18.2
2004062219 | 17 | 12.5 | 17.6 | 16.8 | 17.2 | 18.6 | 17.6 | 17.1 | 14.7 | 18.5 | 16.7 | 11.3 | 13.9 | 12.7 | 15.8 | 21.2 | 16.6 | 16.9 | 16.4 | 16.1 | 15.2 | 18 | 17.8 | 17.9 | 9 | 13.1 | 18.6 | 15.7 | 16.9 | 18.1 | 10.6 | 16.9
2004062220 | 14.9 | 11.2 | 17.5 | 16.4 | 17 | 17.9 | 15.5 | 16.1 | 14.5 | 17.3 | 16.6 | 9.7 | 13 | 11 | 14.8 | 19 | 15.1 | 15 | 14.7 | 14.8 | 15.2 | 17.5 | 16.7 | 16.9 | 8 | 12.1 | 16.6 | 14.9 | 15.4 | 17.3 | 9.3 | 14.6
2004062221 | 13.8 | 11.7 | 17.9 | 15.6 | 17.2 | 17.5 | 14.2 | 14.7 | 14.1 | 16.2 | 16.7 | 8.4 | 12.3 | 10.3 | 14.3 | 18.1 | 14.4 | 13.3 | 14.1 | 13.9 | 13.9 | 17.2 | 14.9 | 16.3 | 6 | 11 | 15.6 | 15.5 | 14.3 | 16.9 | 8.4 | 13.8
2004062222 | 12.9 | 12.4 | 17.1 | 19.7 | 14.7 | 17.1 | 14 | 13.7 | 13.2 | 15.6 | 15.9 | 7.5 | 12.5 | 9.7 | 14 | 17.1 | 13.7 | 12.9 | 13.9 | 13.2 | 13.3 | 17.2 | 13.9 | 15.8 | 5.5 | 9.7 | 14.6 | 17.8 | 14.9 | 16.1 | 7.8 | 12.6
2004062223 | 11.9 | 13.3 | 17.2 | 20.9 | 14.9 | 16.5 | 12.9 | 13.4 | 13 | 14.3 | 16 | 6.6 | 12.3 | 9.5 | 14.4 | 18.1 | 13.1 | 12.3 | 13.6 | 12.4 | 13.7 | 16.9 | 13.1 | 15.4 | 4.2 | 8.7 | 14.1 | 18.2 | 18.7 | 16 | 7.5 | 11.6
2004062300 | 12.1 | 12.7 | 18 | 21.5 | 16.2 | 16.4 | 12.8 | 13.2 | 13.3 | 13.6 | 15.8 | 6.4 | 12.5 | 10.2 | 15.4 | 18.6 | 12.4 | 12.4 | 13.4 | 12.6 | 16.4 | 16.9 | 13 | 15.5 | 4 | 7.9 | 14.3 | 18.3 | 19.3 | 15 | 7.6 | 10.7
2004062301 | 11.7 | 16.7 | 19.1 | 21.1 | 16.8 | 16.1 | 12.5 | 13.3 | 13.7 | 13.2 | 15.2 | 6 | 12.1 | 10.3 | 17.9 | 18.8 | 12 | 12 | 13.4 | 12.6 | 17.5 | 16.9 | 12.9 | 15.2 | 3.5 | 6.8 | 14.5 | 18.4 | 19.4 | 11.6 | 7.4 | 11.8
2004062302 | 11.5 | 18.2 | 19.4 | 21.3 | 19.9 | 17.2 | 12.6 | 12.8 | 11.5 | 13.2 | 15.4 | 7.2 | 11.2 | 10.4 | 14.7 | 17.4 | 12.1 | 12.2 | 13.1 | 12.5 | 14 | 16.9 | 12.8 | 15.5 | 3.9 | 6.7 | 13.8 | 19.1 | 19.6 | 12.6 | 7.2 | 11.8
2004062303 | 12.1 | 15 | 16.2 | 21.4 | 22.1 | 16.7 | 14.3 | 14 | 10.7 | 13.3 | 15.2 | 6.7 | 11.4 | 11.6 | 14.5 | 16.4 | 12.1 | 13.9 | 13.3 | 15.5 | 12.1 | 17 | 15.3 | 15.3 | 4.6 | 6.3 | 14 | 19.3 | 19.5 | 13.3 | 7.7 | 12.9
2004062304 | 15.6 | 10.5 | 15.3 | 20.6 | 16.3 | 16.2 | 14.7 | 14.8 | 10.5 | 16 | 15.5 | 6.7 | 11.8 | 15 | 14.5 | 16.4 | 15.6 | 14.7 | 15.1 | 14.8 | 12.3 | 17 | 17.4 | 15.1 | 5 | 7.7 | 13.7 | 17 | 19.4 | 13.6 | 8.5 | 15.2
2004062305 | 15.4 | 9.5 | 15.6 | 17.9 | 19.3 | 16.7 | 14.2 | 15.1 | 10.7 | 17.3 | 15.5 | 7.5 | 13.1 | 12.3 | 15.5 | 16.6 | 17 | 14.8 | 16 | 14.3 | 12.9 | 17 | 17.5 | 15.2 | 6.2 | 8.8 | 13.7 | 15.9 | 19.4 | 12.7 | 7.7 | 15.4
2004062306 | 16.2 | 10.3 | 16.2 | 17.1 | 19.2 | 17.9 | 15 | 15.6 | 10.9 | 18 | 14.8 | 8.5 | 15.2 | 12.3 | 17 | 17.3 | 16.7 | 15.4 | 16.4 | 14.4 | 13.5 | 17.1 | 18.1 | 15.7 | 7.8 | 10.3 | 14 | 16.5 | 18.7 | 13.4 | 8.1 | 15.8
2004062307 | 18.9 | 11.6 | 16.8 | 18.5 | 19.1 | 19.4 | 16.1 | 16.7 | 11.5 | 19.8 | 16.8 | 10.9 | 15.4 | 13.1 | 18.3 | 17.9 | 17.1 | 16.2 | 18.1 | 15.4 | 14 | 17.6 | 19 | 16.4 | 9.3 | 11.6 | 14.6 | 19.1 | 19.4 | 13.9 | 8.7 | 17.5
2004062308 | 20.7 | 14.8 | 17.5 | 20 | 19.5 | 20.8 | 17.2 | 17.3 | 11.9 | 21.6 | 18.4 | 13.7 | 16.4 | 15.3 | 18.9 | 18.5 | 18.2 | 17.2 | 20.7 | 15.8 | 15.5 | 17.7 | 20.6 | 16.7 | 12.3 | 15.6 | 15.7 | 20.4 | 20.3 | 15.1 | 10.3 | 18.3
2004062309 | 21.5 | 17.3 | 18.4 | 20.8 | 20 | 22.6 | 17.6 | 18.9 | 12.3 | 21.5 | 21.6 | 15.8 | 18.5 | 17.6 | 19.6 | 19.4 | 20 | 17.1 | 20.4 | 17.1 | 15.1 | 17.8 | 21.2 | 16.6 | 14.3 | 16.8 | 16.8 | 21.5 | 21.4 | 16 | 10.9 | 18.6
2004062310 | 21.4 | 17.9 | 19 | 20.1 | 20.5 | 22.7 | 17.7 | 18.5 | 12.8 | 20.2 | 23.4 | 17 | 18.3 | 18.1 | 19.7 | 20.7 | 20.2 | 17.2 | 19.4 | 17.6 | 15.9 | 18.1 | 20.3 | 16.8 | 14.4 | 17.6 | 18 | 21.4 | 22.6 | 17.1 | 12.5 | 19.7
2004062311 | 19.6 | 17.8 | 19.9 | 19.7 | 20 | 23.1 | 18.7 | 19.6 | 13.2 | 20.3 | 24.1 | 17.2 | 18.6 | 16.3 | 20.1 | 21.7 | 19.6 | 18.7 | 19.1 | 18.7 | 15 | 18.7 | 20 | 17.6 | 13.8 | 19 | 19.3 | 20.3 | 22.7 | 18 | 12.9 | 19.5
2004062312 | 19.8 | 17.3 | 19.8 | 20.1 | 19.9 | 23.6 | 19.3 | 20.2 | 13.3 | 21.3 | 24.8 | 16.8 | 17.9 | 16.9 | 20.2 | 21.1 | 19.3 | 18.7 | 19.4 | 19.1 | 15.8 | 19.3 | 20.9 | 18.4 | 13.5 | 18.8 | 20.2 | 17.5 | 21.4 | 18.7 | 14.4 | 20.9
2004062313 | 20.9 | 16.9 | 18.3 | 19.5 | 22.2 | 23.7 | 19.7 | 21.4 | 13.3 | 21.3 | 24.2 | 17.8 | 18 | 16.5 | 20.7 | 21.4 | 19.3 | 19.5 | 20.8 | 18 | 16.4 | 20.6 | 19.9 | 18.9 | 14.2 | 19.6 | 20.2 | 18.9 | 21.5 | 18.5 | 14.1 | 22
2004062314 | 21 | 15.6 | 19 | 18.7 | 19.8 | 23.6 | 20.6 | 21.9 | 14.4 | 20.1 | 22.2 | 17.4 | 17.6 | 14.9 | 19.6 | 20.2 | 18.1 | 19.8 | 21.9 | 17.4 | 17.1 | 20.9 | 19.2 | 19.5 | 14.8 | 20.5 | 19.8 | 16.6 | 19.8 | 18.3 | 13.3 | 22.1
2004062315 | 21.2 | 15.6 | 18.6 | 17.8 | 19 | 20 | 20.4 | 20.9 | 15 | 20 | 20.7 | 17.3 | 17.4 | 15.2 | 16.3 | 19.7 | 17.6 | 19.6 | 22.7 | 17.4 | 16.3 | 21.2 | 20.1 | 19.4 | 14.8 | 20.6 | 18 | 16.6 | 19.3 | 18.6 | 13.1 | 21.8
2004062316 | 19.3 | 14.1 | 17.8 | 18 | 20.5 | 18 | 20.2 | 20 | 14 | 19.8 | 20.3 | 17.1 | 17.9 | 14.3 | 16.4 | 19.8 | 17.1 | 19.1 | 20.6 | 17.2 | 15.7 | 21.8 | 19.1 | 19.3 | 13.9 | 20.1 | 17.5 | 17.4 | 18.8 | 17.2 | 12.3 | 20.2
2004062317 | 17.5 | 13.1 | 17.7 | 17.3 | 20.5 | 19.5 | 19.7 | 19.9 | 13.9 | 19.3 | 19.4 | 14.3 | 16.4 | 13.9 | 17.8 | 19.6 | 16.9 | 19.3 | 17.7 | 17.3 | 15.5 | 21.6 | 18.7 | 18.9 | 12.3 | 18.6 | 17.1 | 16.9 | 18.3 | 16.2 | 11.7 | 17.9
2004062318 | 18 | 12.7 | 17.7 | 16.9 | 17.8 | 20.4 | 19.5 | 19.6 | 13.1 | 19.4 | 17.2 | 13 | 13.7 | 13.6 | 17.8 | 19.9 | 16.2 | 18.4 | 17.2 | 16.8 | 14.8 | 21.2 | 18.5 | 18.7 | 11.6 | 17.9 | 16.5 | 16.2 | 17.9 | 15.6 | 10.9 | 19.6
2004062319 | 17.7 | 13.4 | 17.2 | 16.5 | 18.4 | 19.7 | 18.8 | 18.9 | 12.8 | 19.3 | 16 | 11.1 | 12.8 | 13.1 | 16.9 | 19.2 | 15.9 | 17.4 | 15.9 | 16.3 | 14.1 | 20.9 | 18.1 | 18 | 11.4 | 17.3 | 16.4 | 15.8 | 17.4 | 15.5 | 10.2 | 19.1
2004062320 | 16.2 | 13.8 | 16.8 | 16.1 | 17.4 | 18.7 | 17.7 | 17 | 12.7 | 19.6 | 15.5 | 10.9 | 12.4 | 12.7 | 16.2 | 19 | 16.1 | 16.5 | 16.4 | 15.6 | 13.6 | 19.1 | 17.4 | 17.7 | 11.3 | 15.3 | 16 | 15.8 | 16.7 | 15.2 | 9.9 | 17.3
2004062321 | 16.2 | 13 | 15.9 | 15.4 | 16.4 | 18.7 | 15.9 | 16.8 | 12.8 | 18.8 | 15.1 | 10.4 | 11.7 | 12 | 15.9 | 19.1 | 15.1 | 16.6 | 16.1 | 15.6 | 13.7 | 18.7 | 16.7 | 17.6 | 11.3 | 13.7 | 15.3 | 15.6 | 16.8 | 15.2 | 9.8 | 16.9
2004062322 | 16.4 | 12.7 | 15.6 | 15.1 | 16.1 | 18.8 | 16.3 | 16.6 | 12.3 | 17.7 | 14.7 | 10.2 | 10.6 | 11.3 | 15.7 | 18.9 | 14.5 | 16.4 | 14.9 | 15.2 | 13.5 | 18 | 15.8 | 17.4 | 11.2 | 12.5 | 14.8 | 15.5 | 16.5 | 14.7 | 9.7 | 16.8
2004062323 | 16.6 | 13.1 | 15 | 14.7 | 15.7 | 18.3 | 17 | 16.7 | 11.5 | 17.1 | 14.6 | 9.9 | 10.7 | 10.8 | 15 | 17.5 | 14.5 | 16.2 | 15.8 | 14.3 | 12.6 | 17.6 | 15 | 17.7 | 10.3 | 11.7 | 14.2 | 15.3 | 15.5 | 14.5 | 9.6 | 16.7
2004062400 | 15.9 | 13.4 | 14.4 | 13.9 | 16 | 17.6 | 16.9 | 15.5 | 10.7 | 17.3 | 14.3 | 9.3 | 10.7 | 10.2 | 14.5 | 17.6 | 14 | 16 | 15.7 | 13.9 | 12.1 | 16.9 | 14.6 | 17.5 | 8.8 | 11.6 | 13.8 | 14.9 | 15.8 | 14.4 | 9.4 | 16.3
2004062401 | 15.1 | 13.1 | 14.2 | 13.9 | 15.8 | 17.1 | 15.7 | 15.6 | 10.1 | 17.1 | 14.1 | 8.3 | 10.9 | 9.7 | 14.3 | 17.7 | 13.7 | 15.1 | 14.9 | 14.1 | 11.5 | 16.3 | 16.2 | 16.6 | 6.8 | 11 | 13.8 | 14.2 | 15.1 | 13.2 | 9.1 | 16.1
2004062402 | 14.6 | 12.8 | 13.9 | 13.6 | 15.2 | 16.7 | 15.3 | 15.2 | 9.9 | 16.5 | 13.7 | 8 | 10.4 | 9.6 | 13.9 | 17.5 | 13.5 | 14.5 | 13.8 | 13.5 | 11.4 | 15.7 | 18 | 16.5 | 6.2 | 10.9 | 13.6 | 14.2 | 15.3 | 12.8 | 8.7 | 15.9
2004062403 | 13.8 | 12.3 | 13.8 | 13.2 | 15.4 | 16.4 | 15.2 | 15.3 | 9.7 | 16.4 | 13.4 | 7.7 | 9.6 | 8.9 | 13.2 | 17.1 | 13.4 | 14.4 | 13 | 13.4 | 11.2 | 15.4 | 17.6 | 16.4 | 5.9 | 10.8 | 13.6 | 13.7 | 14.4 | 12.1 | 7.7 | 15.5
2004062404 | 14.2 | 10.9 | 13.9 | 13.3 | 15.1 | 15.4 | 15 | 15 | 9.6 | 16 | 13.6 | 7.1 | 9.4 | 9.3 | 12.5 | 17.3 | 13.1 | 14.8 | 12.8 | 13.1 | 11 | 15.4 | 17.1 | 16.2 | 5.6 | 10.8 | 13.4 | 13.4 | 14 | 11.8 | 7.3 | 15.6
2004062405 | 14 | 10.3 | 15 | 14.1 | 16.4 | 15.5 | 14.9 | 15.8 | 9.6 | 15.9 | 14.2 | 7.4 | 11.2 | 9.4 | 12.4 | 17.6 | 13.5 | 15 | 14.7 | 14 | 10.9 | 15.9 | 17.7 | 16.3 | 6.1 | 11.4 | 14 | 13.4 | 14.8 | 12.6 | 7.5 | 15.6
2004062406 | 14.4 | 11.5 | 17.3 | 15.5 | 16.7 | 16 | 15.8 | 16.1 | 9 | 16.5 | 15.3 | 9.9 | 13.2 | 11.6 | 12.4 | 18.4 | 14.3 | 15.9 | 15.8 | 15 | 10.3 | 17.8 | 18.1 | 17 | 8.9 | 13.4 | 15.4 | 13.7 | 15.6 | 14.3 | 9.3 | 15.5
2004062407 | 14.8 | 13.4 | 19 | 17.3 | 16.7 | 16.8 | 16.1 | 17.1 | 8.8 | 17.9 | 17.1 | 11.7 | 15.3 | 14.3 | 12.8 | 18.9 | 17 | 17.6 | 16.5 | 16.3 | 10.7 | 19.2 | 19 | 17.4 | 11.5 | 15 | 17.1 | 14.3 | 17.6 | 15.8 | 11.6 | 16
2004062408 | 15.4 | 14.7 | 19.4 | 18.7 | 17.8 | 17.1 | 16.3 | 17.6 | 9.6 | 20.1 | 18.9 | 12.8 | 16.3 | 15.9 | 12.9 | 19.9 | 18.5 | 18.6 | 17.3 | 17.7 | 10.9 | 19.6 | 19.8 | 18.2 | 14.5 | 17.6 | 18.9 | 14.3 | 19.1 | 17.4 | 12.8 | 16.5
2004062409 | 16 | 17.2 | 19.5 | 19.9 | 18.3 | 18.8 | 17.5 | 18.6 | 11.1 | 20.4 | 20 | 13.5 | 17.9 | 17.2 | 13.8 | 19.8 | 19.2 | 18.8 | 18.3 | 19.7 | 11.7 | 21.4 | 19.9 | 18.6 | 17.3 | 20 | 20.6 | 15.3 | 20.1 | 19.7 | 14 | 17.4
2004062410 | 16.3 | 17.7 | 20.1 | 20.5 | 17.9 | 18.9 | 18.4 | 19.4 | 11.8 | 19.9 | 21 | 14.8 | 20.6 | 17.2 | 15.1 | 21 | 19.7 | 19.3 | 18.3 | 20.4 | 12.2 | 22.8 | 20.5 | 19.7 | 18 | 21.9 | 21.9 | 16 | 21.4 | 21.2 | 15.5 | 18.1
2004062411 | 17 | 17 | 20.4 | 20.9 | 18.2 | 19.6 | 18.9 | 20.6 | 12.2 | 21.7 | 21.8 | 15 | 22.4 | 16.3 | 16 | 21.7 | 20.4 | 20.2 | 19.2 | 20.5 | 13.4 | 23.7 | 21.2 | 20.4 | 18.4 | 22.2 | 22.7 | 16.5 | 22.3 | 22.7 | 16.5 | 19.4
2004062412 | 19.2 | 16.1 | 20 | 21.6 | 19.3 | 20.8 | 20 | 21.3 | 12.5 | 22.4 | 22.2 | 15.1 | 22.1 | 16.6 | 16.4 | 22.1 | 20.2 | 20.6 | 19.6 | 21.2 | 14 | 24.7 | 21.9 | 20.6 | 17.9 | 24.1 | 23.6 | 18.4 | 22.6 | 23.9 | 17.5 | 20.2
2004062413 | 20.3 | 16.7 | 20 | 21.4 | 19 | 21.1 | 20.1 | 21.5 | 13.3 | 22.3 | 22.8 | 15.1 | 22.3 | 15.9 | 17.3 | 22.5 | 20.2 | 21.4 | 20.6 | 21.8 | 15 | 25.5 | 22.2 | 21.3 | 18.1 | 23.2 | 24.3 | 18.8 | 22.9 | 24 | 18.2 | 20.7
2004062414 | 19.8 | 17.4 | 20.3 | 20.6 | 20.7 | 21.1 | 20.1 | 21.7 | 14 | 21.9 | 22.6 | 15.1 | 21.5 | 15.8 | 17.4 | 22.9 | 19.6 | 21.6 | 20.9 | 22.1 | 15.2 | 26.1 | 21.9 | 21.5 | 18.1 | 22.4 | 24.2 | 17.6 | 23.1 | 24.8 | 18.2 | 20.7
2004062415 | 19.7 | 16.1 | 20.5 | 20.2 | 20.1 | 20.2 | 19.8 | 21.1 | 14.2 | 22.1 | 22.4 | 14.8 | 20.1 | 16.1 | 17.7 | 23.1 | 19.7 | 21.4 | 20.7 | 22 | 15.4 | 26 | 21.7 | 21.7 | 17.7 | 22.2 | 23.9 | 17.6 | 22.4 | 24.9 | 17.5 | 20.3
2004062416 | 19 | 15.3 | 20.6 | 19.9 | 19.9 | 20.7 | 19.5 | 20.8 | 13.3 | 21.3 | 21.1 | 14.2 | 19.6 | 15.7 | 17.5 | 22.6 | 19.5 | 21 | 20.3 | 21.3 | 14.9 | 25.2 | 21.2 | 21.1 | 16.6 | 22.4 | 23.1 | 17.2 | 21.2 | 24.5 | 15.5 | 19.9
2004062417 | 17.9 | 14 | 20.2 | 19.4 | 19.8 | 19.8 | 19.1 | 20 | 12.6 | 20.1 | 20.3 | 12.4 | 17.9 | 15.2 | 17 | 22.2 | 19.2 | 20.4 | 19.3 | 20.2 | 14.3 | 25.1 | 20.9 | 20.3 | 14.8 | 20.4 | 21.2 | 17.1 | 21.5 | 23.5 | 14.8 | 19.1
2004062418 | 16.5 | 13.2 | 19.4 | 19.5 | 18.8 | 18.9 | 18.5 | 18.9 | 11.8 | 19 | 19.8 | 10.7 | 16.3 | 14.2 | 15.8 | 21.1 | 18.3 | 19 | 17.8 | 19.7 | 13.5 | 24.5 | 20.1 | 18.7 | 13.5 | 16.8 | 20 | 15.7 | 20.1 | 21.5 | 13.7 | 17.2
2004062419 | 15.4 | 12.8 | 18.6 | 19 | 17.9 | 17.9 | 17.9 | 17.7 | 10.8 | 17.2 | 19.2 | 10.4 | 14.8 | 13.6 | 14.9 | 19.4 | 17.7 | 17.5 | 16.9 | 18.8 | 12.3 | 22.9 | 18.6 | 17.7 | 12.1 | 13.8 | 18.8 | 15 | 19.5 | 19.7 | 11.9 | 15.1
2004062420 | 15.6 | 12.4 | 16.5 | 18.6 | 17.1 | 17.2 | 16.8 | 16.2 | 10.3 | 16.7 | 18.7 | 10.1 | 13.7 | 12.9 | 13.3 | 17.6 | 17.1 | 16.5 | 16.6 | 17.8 | 11.2 | 22.1 | 18.1 | 17 | 11.1 | 13 | 18.4 | 14.5 | 17.9 | 18.6 | 10.2 | 13.9
2004062421 | 15.6 | 12 | 16.7 | 17.7 | 17.3 | 16.4 | 16.1 | 15.8 | 10.1 | 16.4 | 18 | 9.6 | 12.8 | 12.7 | 13.4 | 17.6 | 16.9 | 15.8 | 16.3 | 17.1 | 10.2 | 21.1 | 17.6 | 16.4 | 9.1 | 11.9 | 17.8 | 14.2 | 17 | 17.7 | 9.2 | 14
2004062422 | 15.2 | 9.8 | 16.4 | 17.3 | 17.1 | 15.7 | 15.4 | 14.7 | 10 | 16.2 | 17.1 | 8.9 | 12.1 | 12.8 | 12.7 | 15.6 | 16.6 | 15.5 | 16 | 16.9 | 9.7 | 20.1 | 17 | 16.1 | 8.6 | 11.1 | 16.9 | 14 | 16.4 | 16.2 | 8.3 | 12.8
2004062423 | 14.9 | 9.1 | 15.5 | 16.8 | 16.4 | 15.9 | 14.8 | 14.6 | 9.9 | 16.1 | 16.5 | 8.7 | 11.5 | 11.9 | 11.9 | 14 | 16.1 | 14.8 | 15.3 | 16.1 | 8.7 | 19.4 | 16.1 | 15.8 | 8.6 | 9.8 | 16.1 | 13.4 | 15.9 | 15.3 | 7.7 | 12.1
2004062500 | 14.9 | 8.9 | 15 | 16.7 | 15.6 | 14.2 | 14.6 | 14.4 | 10.2 | 15.3 | 16.2 | 8.4 | 11.1 | 11.5 | 11.8 | 14.1 | 15.5 | 14.3 | 14.7 | 14.9 | 7.8 | 18.8 | 15.4 | 14.9 | 8.8 | 10.4 | 15.7 | 13.4 | 15.5 | 13.6 | 7.3 | 12.6
2004062501 | 14.6 | 8.4 | 14.4 | 16.4 | 14.9 | 13.4 | 13.6 | 13.4 | 10.2 | 15 | 16.1 | 8.1 | 10.3 | 11 | 12.3 | 13.9 | 14.7 | 13.5 | 14.1 | 14.2 | 8.5 | 18.5 | 14.5 | 15.3 | 8.8 | 10.5 | 14.3 | 13.4 | 14.6 | 12.6 | 7.5 | 12.6
2004062502 | 14.2 | 8.4 | 13.7 | 14.9 | 14.3 | 13.9 | 13.2 | 13.3 | 10 | 14.9 | 15.6 | 7.7 | 10.5 | 10.6 | 12.8 | 14.4 | 13.5 | 12.8 | 13.8 | 13.7 | 9.4 | 18.2 | 14.2 | 15.6 | 8.3 | 9.7 | 13.9 | 12.5 | 14 | 11 | 7.8 | 11.8
2004062503 | 12.4 | 8.5 | 13.6 | 14.1 | 13.7 | 14.1 | 13.2 | 13.2 | 9.6 | 14.8 | 15.1 | 7.4 | 9.9 | 10.4 | 12.7 | 14 | 12.5 | 13 | 14.7 | 13.8 | 9.5 | 18.1 | 13.8 | 15.3 | 7.7 | 10.1 | 13.3 | 12.1 | 14.1 | 10.8 | 7.3 | 11.6
2004062504 | 12.7 | 8.5 | 13.8 | 14.2 | 14.4 | 14.1 | 13 | 12.9 | 9.2 | 14.6 | 15 | 7.3 | 10 | 10.7 | 12.7 | 13.8 | 12.4 | 12.7 | 13.8 | 13.4 | 9 | 17.8 | 13.7 | 15.4 | 7.8 | 9.9 | 13.3 | 12.4 | 14.1 | 10.4 | 7.2 | 12.2
2004062505 | 13.9 | 8.9 | 14.7 | 14.4 | 14.8 | 14.6 | 14.1 | 13.6 | 9.9 | 15.1 | 15.2 | 7.4 | 11 | 11 | 12.7 | 15.5 | 12.9 | 13.4 | 14.4 | 14.1 | 10.9 | 17.9 | 14 | 15.9 | 8.7 | 11.1 | 14.5 | 13.2 | 14.4 | 11.2 | 7.5 | 14.1
2004062506 | 14.6 | 10.5 | 17 | 15.2 | 16.5 | 15.6 | 15.4 | 14.8 | 10.4 | 15.6 | 16.5 | 8 | 12.2 | 11.8 | 13.3 | 18.1 | 13.8 | 15.3 | 15.4 | 15.4 | 11.2 | 19.2 | 14.8 | 16.7 | 10.6 | 11.9 | 16.3 | 13.9 | 15.9 | 14.5 | 8.6 | 15.5
2004062507 | 15.7 | 12 | 18.4 | 15.8 | 15.9 | 17 | 15.7 | 17.1 | 11.1 | 16.5 | 17.8 | 9.7 | 13.9 | 12.1 | 14.3 | 19 | 14.7 | 17 | 16.2 | 15.9 | 12.4 | 20 | 16.2 | 18 | 12.3 | 14.4 | 17.8 | 12.9 | 16.4 | 16.7 | 10.1 | 16.7
2004062508 | 16.5 | 12.1 | 19.3 | 16 | 16.1 | 18.6 | 17.4 | 17.3 | 11.8 | 16.7 | 17.3 | 10.8 | 15.9 | 12.3 | 15.2 | 20.1 | 14.9 | 18.4 | 17.6 | 16.9 | 13.4 | 21.6 | 17 | 19.2 | 14.1 | 15.5 | 19.8 | 13 | 15.2 | 18.7 | 11.8 | 17.5
2004062509 | 16.6 | 13.1 | 19.8 | 16.4 | 17.4 | 19 | 18.3 | 18.4 | 12.8 | 17.3 | 16.8 | 11 | 16.3 | 12.8 | 16.1 | 20.9 | 15.9 | 19.4 | 18.5 | 18.1 | 13.5 | 23 | 18.2 | 20.1 | 13.9 | 17.2 | 21.7 | 14.1 | 15.8 | 20.7 | 13.3 | 18
2004062510 | 17.2 | 15.8 | 20.4 | 17.9 | 16.3 | 19.3 | 19.4 | 19.7 | 13.6 | 19 | 17.6 | 10.6 | 16.4 | 14.2 | 16 | 21.9 | 15.4 | 20 | 19 | 19.8 | 14.4 | 23.9 | 19.4 | 21.3 | 14.8 | 18.9 | 22.7 | 13.2 | 16.3 | 22.1 | 15.3 | 19.1
2004062511 | 18 | 16 | 21.3 | 19.2 | 18.4 | 20.1 | 20 | 20.3 | 14.2 | 20.2 | 18.7 | 11.3 | 18.3 | 16 | 17.1 | 22.2 | 16.7 | 20.6 | 19.3 | 21 | 15 | 24.6 | 20.5 | 21.5 | 15.2 | 19.3 | 23.6 | 14.4 | 17.9 | 23.2 | 17.7 | 19.8
2004062512 | 18.6 | 15.3 | 21.7 | 19.4 | 19.8 | 21.1 | 20.7 | 21.1 | 15 | 20.9 | 20.6 | 12.4 | 19 | 17 | 17.6 | 23.1 | 16.9 | 20.7 | 20.2 | 22.2 | 15.4 | 26.2 | 20.1 | 21.3 | 15 | 18.3 | 24.4 | 16.4 | 17.7 | 23.7 | 18.4 | 20.2
2004062513 | 19.2 | 15.6 | 22.5 | 19.8 | 18.4 | 21.8 | 21.4 | 21.2 | 15.1 | 20.1 | 20 | 13.1 | 19.1 | 16.9 | 17.7 | 23.7 | 18.1 | 21.7 | 20.7 | 22.2 | 15.4 | 27.1 | 19.8 | 20.5 | 15.5 | 19 | 24.9 | 16.4 | 18.9 | 24.2 | 18.4 | 20.8
2004062514 | 19.8 | 15.6 | 23 | 19.8 | 19.9 | 22 | 21.3 | 21.4 | 15.3 | 19.3 | 19.5 | 13.9 | 19.5 | 16.8 | 18.3 | 24.2 | 18.3 | 21.9 | 21.2 | 22.6 | 16 | 27.5 | 20.3 | 21.8 | 15.8 | 18.9 | 24.8 | 17.8 | 19.1 | 24.8 | 18.5 | 20.9
2004062515 | 19.7 | 15.3 | 21.7 | 19.8 | 19.7 | 21.7 | 21.4 | 21.5 | 14.9 | 19.5 | 20.4 | 13.6 | 18.9 | 16 | 18.1 | 23.9 | 18.6 | 21.7 | 21.3 | 22.3 | 15.3 | 26.9 | 20.1 | 21.3 | 16.1 | 19.1 | 23.8 | 17.6 | 19.7 | 24.2 | 18.3 | 21.1
2004062516 | 18.9 | 14.8 | 21.8 | 19.6 | 20.3 | 20.6 | 20.6 | 20.8 | 13.7 | 19.2 | 20.6 | 13 | 18.1 | 15.3 | 17.2 | 23.7 | 18.3 | 20.7 | 20.7 | 21.3 | 14.6 | 26.7 | 20.1 | 20.5 | 14.8 | 18.5 | 23 | 17.6 | 19.4 | 23.6 | 15.8 | 20.3
2004062517 | 18.4 | 13.8 | 21.3 | 19.2 | 20.1 | 19.7 | 19.3 | 19.7 | 13 | 18.6 | 19.4 | 12.3 | 16.7 | 14.8 | 16.1 | 23.1 | 18 | 19.7 | 19.5 | 20.3 | 13.9 | 26.8 | 19.6 | 19.5 | 14.3 | 16.2 | 21.8 | 16.9 | 18.9 | 22.3 | 14.7 | 19
2004062518 | 17.5 | 13 | 19.9 | 18.2 | 18.8 | 18.9 | 18.4 | 18.4 | 12 | 17.8 | 18.6 | 11.2 | 15.4 | 14.2 | 15.1 | 21.7 | 17.1 | 18.4 | 18.5 | 19.4 | 13.2 | 25.8 | 18.8 | 18.6 | 12.9 | 13.5 | 21.1 | 16 | 18 | 21.2 | 13 | 18.1
2004062519 | 16.4 | 11.7 | 18.3 | 17.4 | 18.3 | 17.4 | 17.1 | 17.6 | 10.6 | 17.2 | 17.5 | 9.6 | 13.7 | 13.5 | 14.1 | 20.1 | 16.2 | 15.5 | 16.3 | 18.6 | 10.9 | 24.1 | 17.6 | 17.4 | 11.4 | 11.6 | 19.8 | 15.1 | 16.9 | 19.8 | 11 | 16.7
2004062520 | 15.4 | 10.1 | 15.5 | 17.2 | 16.9 | 15.2 | 15.7 | 16.7 | 9.4 | 17 | 16.9 | 8.8 | 12.5 | 12.6 | 11.3 | 18.4 | 15.3 | 13.6 | 14.8 | 17.4 | 8.9 | 22.6 | 15.9 | 16.6 | 9.9 | 10.6 | 18.5 | 14 | 15.3 | 18 | 9.5 | 16.2
2004062521 | 13.5 | 8.9 | 14.7 | 16 | 14.2 | 13.9 | 14.4 | 15.4 | 8.6 | 16.2 | 16 | 8.2 | 11.1 | 10.6 | 10.6 | 16.5 | 14.2 | 13.4 | 14.9 | 15.2 | 7.9 | 21.6 | 14.3 | 15.5 | 8.2 | 9.4 | 17.5 | 13.1 | 14 | 15.1 | 8.6 | 15.3
2004062522 | 11.7 | 8.4 | 13.4 | 15.5 | 12.7 | 12.8 | 13.3 | 14 | 8.3 | 15.4 | 14.2 | 6.6 | 10.3 | 9.1 | 10 | 16 | 12.9 | 10.7 | 13.5 | 13.1 | 7.1 | 22.2 | 14.5 | 14.8 | 4.5 | 8.4 | 16.1 | 13 | 12.8 | 13 | 8 | 12.8
2004062523 | 11.1 | 7.8 | 12.3 | 14.6 | 12.3 | 11.9 | 11.6 | 12.4 | 8 | 14.5 | 12.3 | 5.7 | 9.8 | 8 | 10.3 | 13.7 | 12.7 | 10.3 | 12.4 | 12.3 | 6.8 | 21.4 | 14 | 13.4 | 3.6 | 7.4 | 14.1 | 11.9 | 12 | 11.8 | 7.3 | 11.8
2004062600 | 10.9 | 7.5 | 11.6 | 13.6 | 12 | 11.3 | 10.8 | 11.3 | 7.8 | 13.4 | 11.2 | 4.9 | 9.1 | 7.6 | 9.8 | 12.5 | 12.2 | 9.7 | 11.5 | 11.7 | 5.9 | 20.1 | 12 | 12.6 | 3 | 6.5 | 12.9 | 10.8 | 11.5 | 10 | 6.3 | 11.2
2004062601 | 9.1 | 7.2 | 10.6 | 12.7 | 11.2 | 10.1 | 9.9 | 10.1 | 8.3 | 12.3 | 10.9 | 4.3 | 8.7 | 7 | 9.7 | 11.9 | 11.4 | 8.8 | 10.4 | 11.5 | 5.6 | 19.9 | 11.4 | 12.5 | 2.2 | 6 | 11.9 | 10.4 | 10.6 | 9.3 | 6 | 10
2004062602 | 7.6 | 7.1 | 10.1 | 11.9 | 10.3 | 9.4 | 9.1 | 9.3 | 8.5 | 11.2 | 10.1 | 3.8 | 8.3 | 6.6 | 10.1 | 11.3 | 10.6 | 7.5 | 9.8 | 10.8 | 4.6 | 19.7 | 10.7 | 12 | 1.3 | 5.4 | 11.7 | 9.8 | 9.6 | 8.2 | 5.7 | 8.9
2004062603 | 7.1 | 7 | 9 | 11.4 | 9.7 | 9 | 8.1 | 9 | 7 | 10.9 | 10.1 | 3.6 | 8.7 | 6.5 | 9.6 | 10.5 | 10 | 7.1 | 9.3 | 10.4 | 4.6 | 20.3 | 9.7 | 11 | 1 | 5.3 | 11.5 | 9.5 | 9.3 | 8.1 | 5.1 | 8.4
2004062604 | 7.5 | 7 | 9.3 | 10.6 | 10.2 | 9.7 | 8.5 | 9 | 7.2 | 10.4 | 11 | 3.4 | 9 | 5.9 | 9.3 | 10.5 | 9.8 | 7.3 | 10.5 | 10.2 | 4.5 | 20.4 | 9.8 | 10.8 | 0.8 | 5.7 | 11 | 9.4 | 9 | 7.7 | 4.8 | 8.2
2004062605 | 10.7 | 8.2 | 10.5 | 11.8 | 12.3 | 11.4 | 10.3 | 11.4 | 9.3 | 11.9 | 12.5 | 4.4 | 10 | 6.2 | 11 | 12.8 | 9.9 | 9.7 | 12.8 | 11.7 | 7.7 | 19.6 | 12.2 | 12.4 | 1.4 | 7.6 | 13.2 | 10.6 | 9.4 | 10.9 | 5 | 11.6
2004062606 | 13.2 | 10.4 | 14.4 | 13.4 | 13.8 | 13.5 | 12.7 | 14.3 | 10.1 | 14.1 | 15.5 | 7.6 | 12.6 | 9.7 | 13.2 | 15.1 | 11.2 | 12.6 | 13.5 | 13.3 | 11.8 | 19.6 | 14 | 13.2 | 5.7 | 10.4 | 15.2 | 12 | 12.2 | 14.2 | 7.5 | 13.6
2004062607 | 14.7 | 12.7 | 17.1 | 15.4 | 15.2 | 16.4 | 14.8 | 16 | 11 | 16.6 | 17.8 | 10.6 | 14.1 | 13.3 | 14.8 | 16.9 | 14.5 | 15.6 | 14.8 | 14.9 | 14.3 | 20.2 | 15.3 | 15 | 9.5 | 13.2 | 17.1 | 13.4 | 16 | 16.4 | 12.2 | 15.9
2004062608 | 16.5 | 15.2 | 17.8 | 16.9 | 16.2 | 19 | 17.1 | 17.8 | 11.9 | 18.4 | 19.5 | 13.4 | 15.7 | 15.4 | 16.3 | 18 | 17.6 | 17.5 | 16.1 | 16.5 | 15.9 | 20.5 | 17.1 | 16.7 | 14.1 | 15.5 | 19.2 | 15.1 | 18 | 18.7 | 13.4 | 17.7
2004062609 | 17.7 | 16.9 | 18.9 | 18.6 | 17.5 | 20.5 | 18.6 | 19.9 | 13.6 | 20.4 | 21.2 | 15.5 | 17.6 | 16.9 | 17.7 | 19.3 | 19.3 | 18.6 | 17.5 | 17.8 | 17.3 | 21.2 | 19 | 18 | 16 | 19.1 | 21.5 | 16.6 | 19.8 | 20.9 | 15.3 | 19.2
2004062610 | 18.8 | 17.5 | 20.1 | 19.6 | 18.3 | 21.6 | 20 | 20.4 | 14.4 | 21 | 22.7 | 16.3 | 19.3 | 18 | 18.9 | 20.7 | 20.3 | 20 | 19 | 19.4 | 18.6 | 22 | 20.1 | 19.4 | 16.7 | 21.7 | 23 | 17.4 | 20.9 | 22.7 | 16.3 | 20.2
2004062611 | 20.3 | 18.5 | 21.4 | 20.9 | 20.1 | 23.6 | 21.2 | 21.6 | 15.9 | 22.4 | 23 | 16.7 | 21.5 | 18.9 | 20.5 | 22 | 21.2 | 21.3 | 20.3 | 20.8 | 20.1 | 22.4 | 21.5 | 20.3 | 17.7 | 22.3 | 24.1 | 17.9 | 22.1 | 24.2 | 17.7 | 21.4
2004062612 | 21.7 | 20.1 | 22.4 | 22.2 | 21.1 | 24 | 22.3 | 23.1 | 17.1 | 23 | 23.8 | 17.1 | 22.4 | 20.4 | 21.2 | 23.2 | 21.9 | 23 | 21 | 21.9 | 21.1 | 23.5 | 22.7 | 21.7 | 18 | 23.4 | 25.2 | 19.6 | 23.2 | 25.6 | 19.8 | 22.3
2004062613 | 22.6 | 19.8 | 23 | 23.2 | 21.8 | 24.7 | 23.3 | 23.7 | 17.2 | 23.7 | 24 | 17.4 | 23.2 | 20.6 | 20.8 | 24.5 | 22.9 | 23.3 | 21.8 | 23.2 | 21.2 | 24.5 | 23.4 | 22.6 | 18 | 23.3 | 26.2 | 20.1 | 23.8 | 26.9 | 21 | 23.1
2004062614 | 22.8 | 19.1 | 23.5 | 23.8 | 22 | 24.7 | 23.6 | 23.9 | 18.3 | 23.9 | 24.9 | 18.1 | 23.3 | 20.7 | 21.4 | 25.7 | 23.1 | 23.3 | 22 | 24 | 21.5 | 24.5 | 23.7 | 22.8 | 18.6 | 22.6 | 26.2 | 20.4 | 24.3 | 27 | 21.6 | 24
2004062615 | 22.7 | 19.4 | 23.7 | 23.4 | 21.9 | 25.2 | 23.7 | 24.4 | 18.8 | 23.5 | 24.8 | 17.6 | 22.4 | 19.7 | 22 | 25.9 | 22.7 | 23.5 | 22 | 23.7 | 21.5 | 24.8 | 23.9 | 22.7 | 19.3 | 22.3 | 26 | 20.4 | 23.6 | 27.4 | 20.9 | 23.8
2004062616 | 22.9 | 18.6 | 24.2 | 22.9 | 22.4 | 24.6 | 24.3 | 24.4 | 18.2 | 23.7 | 23.6 | 17 | 21.8 | 20.2 | 21.8 | 25.4 | 22.7 | 23.7 | 22.7 | 24.1 | 20.9 | 24.7 | 24.1 | 23.1 | 18.4 | 21.6 | 26.3 | 20.8 | 23.4 | 27.2 | 19.6 | 24.2
2004062617 | 22.1 | 17.1 | 22.6 | 20.4 | 21.3 | 23.5 | 23.7 | 23.5 | 18 | 23.3 | 23.3 | 15.3 | 19.7 | 18.9 | 20.2 | 24.4 | 21.9 | 22.7 | 21.5 | 23.5 | 19.7 | 24.6 | 23 | 22.7 | 17.4 | 18.7 | 25.4 | 19.8 | 22.9 | 25.9 | 18.6 | 23.2
2004062618 | 19.8 | 16.3 | 21.1 | 19.9 | 19.6 | 22.5 | 22.3 | 22 | 17.7 | 22.7 | 22.2 | 13.8 | 18.4 | 16.4 | 19.8 | 22.7 | 18.9 | 20.5 | 19.6 | 20.7 | 18.5 | 23.9 | 21.6 | 22.2 | 16 | 16.4 | 23.7 | 18.5 | 21.3 | 23.4 | 17.1 | 20.9
2004062619 | 17.8 | 15.2 | 19.1 | 19.9 | 18.4 | 20.8 | 20.1 | 18.7 | 16.5 | 21.5 | 21.1 | 12.7 | 17.5 | 15.8 | 18.4 | 21.4 | 17.8 | 19.1 | 19.4 | 18.6 | 15.7 | 22.8 | 20.4 | 21.6 | 14.9 | 14.6 | 21.9 | 17.4 | 19.6 | 21.5 | 15.6 | 20.1
2004062620 | 16.8 | 13.3 | 16.6 | 19.1 | 19.6 | 19.7 | 16.8 | 17.7 | 14.6 | 19.8 | 20.2 | 11.9 | 16.3 | 14.9 | 16.9 | 19.3 | 17.5 | 17.4 | 18.8 | 17.1 | 14.4 | 21.8 | 18.9 | 21.3 | 10.7 | 14.3 | 19 | 17.4 | 18.4 | 18.6 | 14.1 | 18.6
2004062621 | 15.2 | 12.4 | 15.9 | 18.9 | 19.1 | 18.8 | 15.6 | 16.1 | 14 | 19.1 | 18.4 | 11.1 | 15.6 | 13.2 | 16.6 | 17.5 | 17.4 | 15.8 | 18.3 | 15.9 | 13.7 | 20.8 | 18 | 20.1 | 8.3 | 13.5 | 17.7 | 17.4 | 17.5 | 16.5 | 12.5 | 17.2
2004062622 | 14.7 | 13 | 15.5 | 18.2 | 17.1 | 18 | 14.1 | 15.2 | 13.8 | 18 | 16.9 | 11.3 | 14.8 | 13.2 | 15.7 | 16.4 | 16.4 | 14.5 | 17.6 | 15.8 | 13.7 | 20 | 16.4 | 18.4 | 8.8 | 13.3 | 16.5 | 17.3 | 17.3 | 15.2 | 12.1 | 16.3
2004062623 | 13.6 | 14 | 13.6 | 18.6 | 18.4 | 17.4 | 13.3 | 14.4 | 14 | 16.9 | 15.8 | 11.1 | 14.1 | 12.4 | 16.4 | 15.5 | 15.7 | 13.3 | 15.7 | 15.1 | 14.6 | 19.5 | 15.4 | 17 | 8.3 | 13.4 | 15.7 | 17.1 | 18.3 | 13.2 | 11.6 | 14.5
2004062700 | 12.2 | 15.2 | 12.9 | 16.9 | 18 | 16.9 | 12.9 | 13.5 | 14.4 | 15.9 | 16.2 | 10.4 | 13.3 | 12.3 | 17.8 | 15.3 | 15 | 12.7 | 15.2 | 14.1 | 12.8 | 19.1 | 14.9 | 16.4 | 6.3 | 13.3 | 15 | 16.5 | 18.7 | 12.2 | 10.8 | 14
2004062701 | 12.3 | 16.4 | 12.3 | 15.6 | 15.9 | 15.6 | 12.8 | 12.9 | 13.8 | 15.2 | 15.7 | 9.3 | 12.9 | 12.7 | 16.6 | 14.1 | 14.3 | 12.1 | 14.1 | 13.7 | 12.2 | 18.9 | 14.4 | 16 | 5.1 | 11.8 | 14 | 16.7 | 18.7 | 11.7 | 9.8 | 13.2
2004062702 | 11.8 | 16.5 | 12 | 15.9 | 14.4 | 15.7 | 12.3 | 12.7 | 15.5 | 14.3 | 15.4 | 8.8 | 12.4 | 13.7 | 16.5 | 13.8 | 14.3 | 11.8 | 14.2 | 13.7 | 11.7 | 18.3 | 14.5 | 15.3 | 4 | 11.5 | 13.8 | 16.9 | 18.9 | 11.3 | 9.2 | 12.7
2004062703 | 12.3 | 16.6 | 12.9 | 15.6 | 13.9 | 16 | 12.1 | 12.5 | 16.1 | 15 | 15.6 | 8.7 | 12.6 | 13.3 | 17.7 | 13.3 | 14.6 | 11.2 | 14.7 | 13.7 | 11.8 | 18.2 | 14 | 15.1 | 3.4 | 10.8 | 13.6 | 19.9 | 19.1 | 12 | 9.3 | 13.1
2004062704 | 13 | 16 | 15.7 | 15.6 | 14.1 | 16.3 | 12 | 13.6 | 16.6 | 14.9 | 16.2 | 9.1 | 13 | 13.9 | 17.9 | 13.2 | 14.5 | 12 | 15 | 13.6 | 12.3 | 17.9 | 14.1 | 15.2 | 4.2 | 10.7 | 13.4 | 20.6 | 18.9 | 13.3 | 9.8 | 14.8
2004062705 | 14.2 | 15.9 | 17.2 | 15.8 | 15.7 | 16.4 | 13.6 | 15.1 | 17.4 | 15.5 | 16.8 | 10 | 13.8 | 15.2 | 18.7 | 15.4 | 15.2 | 13.2 | 15.5 | 14.9 | 15.2 | 18.2 | 15.2 | 15.4 | 5.6 | 12.4 | 15.5 | 20.2 | 19.1 | 14.4 | 9.7 | 16.2
2004062706 | 16.5 | 18.8 | 19.3 | 17 | 16.1 | 18.1 | 16.2 | 17.6 | 19 | 16.8 | 17.4 | 11.8 | 15.6 | 16.3 | 20.4 | 18.5 | 16.1 | 15.1 | 15.9 | 16.9 | 18.2 | 19.6 | 17.4 | 16.1 | 9.8 | 15 | 17.9 | 19.2 | 19.1 | 17.5 | 11.8 | 18.2
2004062707 | 18.9 | 19.3 | 21.6 | 18.4 | 17.4 | 21 | 19.4 | 19.1 | 20.7 | 19 | 18.5 | 14.7 | 17.7 | 18.4 | 23.1 | 21.5 | 17.4 | 18.2 | 17.7 | 18.5 | 21.4 | 20.7 | 19.7 | 18 | 13.9 | 17.2 | 20.3 | 21.3 | 20.3 | 19.4 | 14 | 20.5
2004062708 | 23.6 | 20.8 | 22.8 | 20.6 | 18.9 | 24.3 | 22.3 | 21.7 | 21 | 20.8 | 21.4 | 17.5 | 19.1 | 20.7 | 24.7 | 23.6 | 18.7 | 20.8 | 19.4 | 19.7 | 22.9 | 20.9 | 21.7 | 19.8 | 18.1 | 20.2 | 22.6 | 21.9 | 21.9 | 21.3 | 15.4 | 23.2
2004062709 | 24.7 | 23.4 | 23.2 | 22.9 | 20.7 | 26.1 | 24.2 | 24.1 | 18.8 | 23.1 | 24.2 | 20.2 | 21.6 | 24.1 | 23.8 | 24.1 | 21.4 | 22.2 | 21.1 | 21.8 | 22.3 | 22.7 | 22.5 | 20.5 | 20.4 | 23.3 | 25 | 22.5 | 23.7 | 24.1 | 18 | 24.9
2004062710 | 26.3 | 21.8 | 20.9 | 23.1 | 22.7 | 26.4 | 23.1 | 25.4 | 19 | 23.8 | 26.4 | 21 | 24.8 | 23.9 | 23.5 | 25.3 | 24.3 | 22.5 | 22.3 | 22 | 21.6 | 25.4 | 23.9 | 21.1 | 20.7 | 25.5 | 24.6 | 24.6 | 25.4 | 25.1 | 20.8 | 26.2
2004062711 | 26.1 | 21.7 | 23.7 | 22.5 | 24.7 | 26.4 | 22.8 | 25.2 | 20.4 | 23.7 | 28.4 | 22.2 | 24.9 | 20.5 | 23.1 | 27.3 | 23.6 | 22.5 | 24.5 | 20.3 | 22.5 | 26.2 | 23.7 | 21.4 | 21.5 | 26.4 | 24.5 | 24.5 | 26.1 | 24.1 | 20.1 | 26.1
2004062712 | 26 | 23.4 | 25.8 | 22.4 | 23.6 | 26 | 24.9 | 25.1 | 20.2 | 24.4 | 25.9 | 20.6 | 23.2 | 21.8 | 22.5 | 27.7 | 23.3 | 23.7 | 25.9 | 21.2 | 24.1 | 27.1 | 24.2 | 23.7 | 22.4 | 26.6 | 25.6 | 23.5 | 24.7 | 24.1 | 19.9 | 25.1
2004062713 | 23.3 | 24.6 | 24.7 | 25 | 24.5 | 23.9 | 25.8 | 24.7 | 20 | 26.5 | 25.9 | 20 | 24.4 | 25.8 | 24.3 | 28.2 | 23 | 25.1 | 25.5 | 22.8 | 24.6 | 28.3 | 25.5 | 23.9 | 23.1 | 24.6 | 27.5 | 22.1 | 25 | 25.6 | 20.3 | 24.7
2004062714 | 22.6 | 20.2 | 25.8 | 26 | 23.9 | 25.4 | 26.4 | 26 | 21.3 | 27.6 | 27.1 | 20.5 | 26.5 | 25.1 | 24.4 | 30.2 | 23.8 | 24.3 | 24.1 | 22.8 | 24.6 | 29.1 | 26.6 | 24 | 22.6 | 24 | 26 | 21.9 | 27.1 | 25.9 | 20 | 23
2004062715 | 24.2 | 19.1 | 26.9 | 23.2 | 23.6 | 27.1 | 26.6 | 24.7 | 21.7 | 25.3 | 27.6 | 20.8 | 24.5 | 19.4 | 24 | 30.8 | 24.1 | 25.8 | 23.7 | 22.4 | 23.3 | 28.9 | 25.9 | 24.9 | 22.4 | 24.5 | 27 | 21.8 | 25.4 | 26.1 | 18.6 | 25.7
2004062716 | 24.5 | 20.2 | 25.5 | 23 | 23.9 | 26.2 | 26.2 | 24 | 21.1 | 25 | 25.7 | 19.3 | 20.5 | 19.4 | 23.6 | 30.7 | 23.3 | 25.4 | 24.5 | 22 | 22.2 | 29 | 25.1 | 25.7 | 21.4 | 23.9 | 27.2 | 22.5 | 24.6 | 25.3 | 18.3 | 25.6
2004062717 | 23.1 | 21.1 | 25.2 | 22.8 | 23.9 | 26.2 | 25.9 | 23.1 | 20.1 | 22.8 | 24.5 | 17.1 | 19.2 | 19.1 | 22.8 | 30.1 | 22.3 | 24.8 | 25 | 22 | 21.7 | 27.5 | 24.4 | 26.8 | 19.3 | 21.8 | 26.9 | 22.6 | 24.1 | 25.3 | 17.7 | 24.5
2004062718 | 19.8 | 17.4 | 25 | 21.1 | 21.6 | 25.6 | 23.8 | 22.2 | 18.9 | 21.3 | 23.1 | 15.9 | 18.4 | 17.7 | 21.9 | 28.8 | 20.7 | 23.4 | 22.7 | 21.7 | 20.8 | 26.6 | 23.4 | 26.4 | 17.8 | 19.2 | 25.6 | 21.1 | 22.3 | 24.5 | 17.2 | 19.6
2004062719 | 19.6 | 18 | 23 | 19.9 | 20 | 23.8 | 22.3 | 21.3 | 18.1 | 21.3 | 21.1 | 15.3 | 17.3 | 16.1 | 21.2 | 24.4 | 18.8 | 21.9 | 18.5 | 20.5 | 19.7 | 25.7 | 22.3 | 24.9 | 15.9 | 17.3 | 24.1 | 19.4 | 20.9 | 22.5 | 16.2 | 19.6
2004062720 | 19.6 | 16.8 | 22.1 | 19.1 | 19.8 | 22.6 | 21.8 | 20.1 | 17.6 | 20.8 | 19.5 | 13.9 | 16.7 | 15.1 | 20.5 | 23.7 | 18.6 | 22 | 18.8 | 19.4 | 19.2 | 24.4 | 20.4 | 23.9 | 13.5 | 16.5 | 22.5 | 18.4 | 19.9 | 20.1 | 15.1 | 19.6
2004062721 | 19.2 | 16.6 | 20.5 | 18.8 | 20.3 | 22.5 | 21.5 | 19.1 | 17.3 | 20.6 | 18.8 | 13.5 | 16.2 | 15.2 | 19.9 | 23.3 | 18 | 20.9 | 18.9 | 18.5 | 18.1 | 23.3 | 19.9 | 23.6 | 10.9 | 14.9 | 21.1 | 18.1 | 18.6 | 19 | 14.7 | 19.1
2004062722 | 19.9 | 16.3 | 19.8 | 18.6 | 20.1 | 22 | 20.9 | 19.1 | 16.7 | 20.4 | 18.2 | 12.6 | 15.4 | 15.5 | 19.9 | 23.3 | 18 | 23.2 | 18.7 | 18.4 | 17.7 | 22.6 | 19.6 | 23.1 | 10.4 | 14.7 | 20.9 | 18.8 | 18.2 | 17.8 | 14 | 18.8
2004062723 | 19.4 | 16.4 | 19.2 | 18.4 | 20 | 22 | 20.6 | 18.2 | 16.8 | 20.3 | 17.8 | 12.3 | 14.8 | 15.6 | 19.2 | 22.7 | 18 | 22.5 | 18 | 18.2 | 17.1 | 22 | 19.4 | 22.2 | 10.1 | 13.9 | 20 | 18.9 | 18.1 | 18 | 13.3 | 19.1
2004062800 | 19.5 | 15.6 | 19.6 | 18.1 | 19.1 | 21.5 | 20.4 | 17.7 | 16 | 19.9 | 17.6 | 12.2 | 14.1 | 15.6 | 18.4 | 22.3 | 17.8 | 21.5 | 17.5 | 18.2 | 16.2 | 21.3 | 19 | 22 | 10.9 | 13.5 | 19.5 | 18.8 | 18 | 17.4 | 14 | 18.3
2004062801 | 19.7 | 15.2 | 18.8 | 17.9 | 18.7 | 21 | 19.8 | 18.2 | 15.6 | 19.7 | 17.5 | 12 | 13.8 | 15.6 | 18.1 | 22.1 | 17.6 | 21.6 | 17.9 | 18.4 | 16.2 | 20.8 | 18.9 | 21.5 | 9.6 | 13.3 | 19.4 | 18.8 | 18 | 16.9 | 13.5 | 18.7
2004062802 | 19.8 | 15.1 | 18.9 | 17.6 | 19 | 20.6 | 19.7 | 19.6 | 14.9 | 19.4 | 17.4 | 11.9 | 13.7 | 15.7 | 18.3 | 21.7 | 17.6 | 20.8 | 18.5 | 18.5 | 15.9 | 20.7 | 18.7 | 21.4 | 10.6 | 13.2 | 19.5 | 18.8 | 18.1 | 16.7 | 12.9 | 18.5
2004062803 | 19.4 | 15.2 | 18.8 | 17.6 | 18.7 | 20.5 | 19.4 | 20 | 14.4 | 19.4 | 17.4 | 12 | 13.6 | 15.6 | 17.7 | 20.6 | 17.5 | 20.3 | 19.6 | 18.1 | 15.4 | 20.5 | 18.6 | 20.9 | 10.8 | 13.2 | 18.9 | 18.6 | 17.9 | 16.7 | 12.3 | 18.2
2004062804 | 19.4 | 15 | 18.6 | 17.4 | 18.8 | 20.1 | 19.1 | 19.9 | 14 | 19.4 | 17.4 | 11.8 | 13.7 | 15.8 | 17 | 20.8 | 17.5 | 20.5 | 19.6 | 18.3 | 16 | 20.2 | 18.6 | 20.7 | 10.4 | 13.2 | 18.7 | 18.3 | 17.6 | 16.8 | 12.2 | 18.2
2004062805 | 19.3 | 15 | 19.1 | 17.6 | 19.5 | 19.6 | 19.5 | 19.4 | 14.2 | 19.6 | 17.5 | 12.1 | 14 | 15.6 | 16.8 | 21.5 | 17.5 | 20.8 | 19.9 | 18.7 | 16.2 | 20.6 | 19.1 | 20.8 | 11.1 | 13.4 | 18.7 | 18.1 | 17.9 | 17.2 | 12.3 | 19.4
2004062806 | 19.3 | 14.6 | 20.3 | 17.9 | 20.3 | 20 | 20.3 | 20.7 | 15.4 | 20.1 | 18 | 12.4 | 14.2 | 15.5 | 16.9 | 22.7 | 17.8 | 21.2 | 20.3 | 19.3 | 16 | 21.6 | 19.7 | 20.9 | 12.6 | 13.9 | 19.7 | 18.5 | 18.5 | 17.7 | 13.1 | 19.8
2004062807 | 19.5 | 15.2 | 21.7 | 18.4 | 21.1 | 20.5 | 20.8 | 20.4 | 16.1 | 20 | 18.4 | 13.3 | 15.7 | 16 | 16.9 | 23.6 | 18.4 | 21.7 | 20.5 | 20.4 | 16.9 | 21.9 | 20 | 21.7 | 14.4 | 14.8 | 21 | 18.7 | 19.1 | 18.3 | 14.1 | 20.3
2004062808 | 20.2 | 16.9 | 22.8 | 19.1 | 20.8 | 21.2 | 21.3 | 20.4 | 16.7 | 20.4 | 19.8 | 14.6 | 18 | 16.4 | 16.7 | 24.5 | 18.9 | 22.4 | 20.7 | 21.1 | 17.4 | 23.7 | 20.1 | 22.2 | 18 | 15.8 | 22.9 | 18.9 | 20.1 | 19.6 | 15.3 | 21.3
2004062809 | 20.1 | 18.1 | 24 | 20.4 | 20.5 | 21.9 | 22.1 | 22.3 | 17.6 | 20.6 | 22.1 | 15.5 | 18.3 | 17 | 17.6 | 25.4 | 20.3 | 23.2 | 21.3 | 21.9 | 17.4 | 25.4 | 20.5 | 23.6 | 20.3 | 17.5 | 24.8 | 18.7 | 20.9 | 21.8 | 17.5 | 22
2004062810 | 20.7 | 18.5 | 24.9 | 21.9 | 21 | 23.3 | 23.5 | 23 | 19.2 | 21.9 | 23.1 | 16.1 | 19.7 | 17.7 | 19.6 | 26.6 | 20.9 | 24 | 21.6 | 21.7 | 18.3 | 26.9 | 21.6 | 24.2 | 20.3 | 19.6 | 25.8 | 19 | 22.1 | 24.5 | 18 | 22.9
2004062811 | 21.3 | 18.8 | 25.5 | 22.3 | 21.9 | 24 | 23.8 | 23.1 | 19.6 | 23 | 23.9 | 16.9 | 20.9 | 18.8 | 20.9 | 27.3 | 21.9 | 24.1 | 21.9 | 22.2 | 18.6 | 27.6 | 22.1 | 24.5 | 20.2 | 21.8 | 26.3 | 19.8 | 23.4 | 25.8 | 18.6 | 23.6
2004062812 | 22.3 | 20 | 25.9 | 23 | 22.9 | 24.7 | 23.3 | 24.5 | 20.1 | 22.9 | 24.6 | 17.5 | 21.9 | 19.2 | 21.8 | 27.8 | 22.1 | 25.1 | 22.5 | 23.9 | 19.3 | 28 | 22.1 | 25 | 20.8 | 22.9 | 27.7 | 20 | 23.4 | 27.2 | 20.4 | 24.4
2004062813 | 21.9 | 19.6 | 26.9 | 23 | 22.9 | 24.9 | 24.2 | 24.6 | 19.6 | 22.1 | 24.2 | 17.7 | 23.4 | 19.8 | 21.1 | 28.6 | 22.3 | 25.4 | 22.5 | 25.4 | 19.8 | 28.6 | 21.9 | 26 | 21.3 | 24.2 | 27.9 | 20.4 | 24 | 28.3 | 22 | 25.2
2004062814 | 23 | 19.9 | 26.9 | 22.9 | 23.5 | 25 | 23.9 | 23.7 | 20.1 | 22.7 | 24.4 | 18.6 | 24.4 | 18.8 | 21.1 | 28.9 | 22 | 25.7 | 22.5 | 25.2 | 19.9 | 29.1 | 22.4 | 26.9 | 21.4 | 24 | 27 | 19.8 | 24.3 | 29.1 | 22.1 | 24.4
2004062815 | 21.9 | 18.6 | 27.1 | 22.6 | 23.5 | 25.4 | 24 | 24.2 | 19.9 | 22.5 | 24.5 | 18.1 | 23.9 | 17.4 | 20.6 | 28.2 | 22 | 25.1 | 22.9 | 24.9 | 19 | 28.7 | 23.2 | 26 | 20.8 | 23.7 | 24.8 | 20.4 | 24.5 | 29 | 21 | 24.4
2004062816 | 22.2 | 17.4 | 26.9 | 22.2 | 23.2 | 24.4 | 23.9 | 23.6 | 18.2 | 22.1 | 23.6 | 17.7 | 22.1 | 17.1 | 20.2 | 27.9 | 21.7 | 24.4 | 23.1 | 24.4 | 18.2 | 28.1 | 22.1 | 24.7 | 20 | 23.2 | 23.9 | 19.7 | 23.6 | 27.4 | 19 | 23.8
2004062817 | 21.2 | 16.9 | 26.1 | 21.3 | 22.6 | 23.3 | 23.3 | 23.3 | 16.4 | 22.1 | 22.3 | 16.6 | 20.1 | 16.9 | 19.6 | 26.8 | 21 | 23.6 | 22.5 | 22.1 | 17.3 | 27.9 | 21.6 | 23.1 | 18.6 | 21 | 23.8 | 19.8 | 22.7 | 25.7 | 16.4 | 23.2
2004062818 | 20 | 16.3 | 25.2 | 20.8 | 21.3 | 22.5 | 22.1 | 22.2 | 15.1 | 21.3 | 21.5 | 14.7 | 18.5 | 16.4 | 19 | 25 | 20.9 | 21.8 | 20.6 | 21 | 16.3 | 27 | 20.9 | 21.9 | 17.7 | 18.8 | 23.1 | 18.9 | 21.5 | 24.2 | 15.2 | 21.8
2004062819 | 19 | 15.8 | 24.1 | 20.2 | 18.7 | 20.9 | 20.8 | 19.7 | 13.8 | 20.9 | 20.9 | 13.5 | 17.1 | 15.9 | 17.1 | 23.9 | 19.8 | 20.3 | 19.4 | 20.5 | 14.2 | 25.7 | 20.3 | 20.7 | 16.2 | 17.7 | 23.1 | 17.6 | 20.7 | 23 | 14.9 | 20.4
2004062820 | 17.8 | 15.6 | 22.9 | 19.5 | 17.8 | 19.6 | 19.3 | 16.3 | 13 | 19.8 | 20.3 | 13.1 | 16.4 | 15.6 | 15.7 | 22.5 | 18.9 | 19.5 | 18.7 | 20.2 | 12.3 | 25 | 20 | 20.1 | 15.5 | 15.6 | 23.2 | 16.9 | 19.8 | 22 | 12.8 | 17.4
2004062821 | 15.9 | 15.2 | 21.9 | 19.2 | 19 | 17.9 | 19.1 | 15.9 | 12.7 | 19.1 | 19.7 | 12.7 | 16.1 | 15.1 | 15.4 | 21.4 | 18.6 | 19 | 18.5 | 19.9 | 11.1 | 24.6 | 19.7 | 20.1 | 14.7 | 14.4 | 22.4 | 16.7 | 18.8 | 20 | 12.3 | 16.3
2004062822 | 14.7 | 14.5 | 21.1 | 18.9 | 17.8 | 17.2 | 18.4 | 15.3 | 12.5 | 19.2 | 18.9 | 12.2 | 15.4 | 15.1 | 14.6 | 20.7 | 18.3 | 18.8 | 17.1 | 19.5 | 9.6 | 23.6 | 19.8 | 19.7 | 13.2 | 13.4 | 21.7 | 16.2 | 18.5 | 19.6 | 11.9 | 14.6
2004062823 | 13.7 | 13.6 | 20.3 | 18.8 | 17.1 | 16.6 | 16.3 | 15.9 | 12.3 | 18.3 | 17.8 | 11.9 | 15.1 | 14.7 | 14.2 | 19 | 18.9 | 17.1 | 16.2 | 19.1 | 9.3 | 22.8 | 18.7 | 19.5 | 9.3 | 12.2 | 20.9 | 14.9 | 18.6 | 20.8 | 11.1 | 13.7
2004062900 | 13.6 | 13.2 | 20 | 18.3 | 16.9 | 15.7 | 15.6 | 15.2 | 11.3 | 17.3 | 18.6 | 11.9 | 15 | 13.8 | 13.3 | 17.6 | 18 | 17.8 | 15.5 | 18.3 | 8.9 | 22 | 18.4 | 18.9 | 9.1 | 11.6 | 20.1 | 14.3 | 18.2 | 19.6 | 10.9 | 13.9
2004062901 | 12.9 | 12.9 | 18.6 | 18.6 | 15.6 | 14.1 | 14.2 | 14.3 | 11.3 | 16.4 | 18.3 | 11.3 | 14.3 | 13.8 | 11.6 | 16.3 | 18.1 | 15.6 | 15.1 | 18.1 | 7.8 | 21.4 | 17.9 | 18 | 8.3 | 11.3 | 19.8 | 13.4 | 17.7 | 18.4 | 10.9 | 14.1
2004062902 | 13.6 | 12.1 | 17.2 | 18.1 | 15.3 | 13 | 13.3 | 14.3 | 10.3 | 15.1 | 17.9 | 11 | 14.2 | 13.3 | 11.6 | 14.6 | 17.4 | 13.5 | 15.6 | 16.7 | 7.1 | 20.9 | 17.2 | 16.3 | 7.8 | 11.1 | 19.2 | 12.9 | 17.7 | 17.7 | 11.4 | 14.1
2004062903 | 13.9 | 11.2 | 16.4 | 17.7 | 14.2 | 12.4 | 12.6 | 13.2 | 9.7 | 14.8 | 17.6 | 10.4 | 13.9 | 12.9 | 11 | 13.9 | 16.7 | 12 | 15.4 | 15 | 6.8 | 20.6 | 16.1 | 15 | 7.6 | 11.1 | 18.2 | 13.4 | 16.9 | 15.8 | 10.6 | 14.1
2004062904 | 12.8 | 10.4 | 15.4 | 17.2 | 14.9 | 12.3 | 12.5 | 12.6 | 9.6 | 14.7 | 17 | 9.9 | 13.3 | 12.6 | 11.1 | 13.2 | 16.2 | 11.1 | 15.1 | 15.1 | 6.7 | 20.2 | 15.8 | 14.5 | 6.7 | 11 | 17.4 | 13.1 | 15.5 | 15.2 | 9.4 | 12.7
2004062905 | 14.3 | 10.8 | 16.6 | 17.1 | 15.2 | 14.2 | 13.7 | 14.4 | 11.7 | 15.8 | 16.8 | 9.7 | 13.1 | 12.6 | 11.3 | 15 | 15.7 | 13.1 | 16 | 15 | 8.7 | 20.1 | 16.1 | 15.7 | 8.9 | 12.2 | 18.6 | 14.2 | 15.8 | 16.6 | 9.9 | 14.7
2004062906 | 15.2 | 12 | 18.5 | 17.8 | 17.3 | 16 | 16.4 | 16.4 | 13.2 | 17 | 17.5 | 10.6 | 13.4 | 13.2 | 12.9 | 17.8 | 16.2 | 15.4 | 16.4 | 16.6 | 11.6 | 21.7 | 17.5 | 16.7 | 13.1 | 14.8 | 19.9 | 15.5 | 17 | 18.5 | 11.3 | 15.9
2004062907 | 16.8 | 13.9 | 19.4 | 18.7 | 18 | 17.8 | 18.4 | 19 | 13.8 | 18 | 18 | 12.5 | 14.3 | 14.7 | 15.6 | 19.9 | 17.3 | 17.7 | 17.7 | 17.6 | 14.1 | 22.2 | 18.2 | 18 | 15.3 | 15.8 | 20.8 | 16.1 | 17.9 | 19.7 | 12.7 | 17.7
2004062908 | 18.1 | 15.2 | 20.9 | 19.5 | 18.3 | 19.5 | 19.9 | 20 | 14.5 | 20.2 | 19.4 | 13.6 | 16 | 15.6 | 17.2 | 21.3 | 18.6 | 19.9 | 18.9 | 18.1 | 15 | 23.3 | 19.6 | 19.3 | 15.8 | 18.4 | 22 | 16.4 | 19.1 | 21 | 13.9 | 19.4
2004062909 | 19 | 16 | 22.6 | 20.1 | 19.5 | 21 | 20.4 | 20.6 | 14.5 | 20.4 | 20.7 | 14.4 | 17.8 | 17.5 | 18.4 | 22.5 | 19.3 | 20.8 | 19.7 | 20.5 | 16 | 24.9 | 20.2 | 21.4 | 16.3 | 20 | 23.1 | 17 | 20.3 | 22.6 | 16 | 20.4
2004062910 | 19.6 | 17.8 | 23.6 | 20.9 | 20.3 | 21.9 | 20.9 | 21.6 | 15.7 | 20.7 | 21.6 | 14.8 | 19.8 | 18.2 | 19.4 | 23.5 | 20.1 | 21.4 | 20.1 | 21 | 16.7 | 26.3 | 21.3 | 22 | 17.5 | 20 | 24.4 | 17.7 | 21.7 | 23.9 | 17.8 | 21.5
2004062911 | 20.3 | 18 | 24.2 | 22.3 | 20.5 | 22.7 | 21.7 | 22.1 | 16.8 | 23.4 | 22.3 | 15.4 | 21 | 18.6 | 20 | 24.1 | 21.1 | 22.6 | 20.3 | 22.4 | 17.9 | 27.1 | 21.7 | 23.4 | 17.9 | 21.4 | 25.6 | 17.7 | 22.1 | 25.4 | 19.2 | 22.1
2004062912 | 21.6 | 18.3 | 24.7 | 22.8 | 21.1 | 23.7 | 22.1 | 22.9 | 17.1 | 23 | 23 | 15.7 | 22.3 | 19.2 | 20.9 | 24.8 | 21.5 | 23.1 | 21.8 | 23 | 17.5 | 27.9 | 22.5 | 23.9 | 19 | 21.8 | 26.2 | 18.7 | 22.9 | 26.8 | 21.1 | 22.8
2004062913 | 22.1 | 18.3 | 25.7 | 23.3 | 21.7 | 24.1 | 23.4 | 23.2 | 17.7 | 23.6 | 23.8 | 16.3 | 22 | 19.9 | 21 | 25.4 | 22.1 | 23.8 | 22.9 | 23.2 | 18.7 | 28.6 | 23.1 | 24.8 | 19 | 21.9 | 26.9 | 19.1 | 23.1 | 27.2 | 21.7 | 23.7
2004062914 | 22.2 | 16.8 | 26.2 | 22.7 | 22.4 | 24.6 | 23.6 | 23.6 | 17.7 | 23.5 | 24.2 | 15.9 | 21 | 19.6 | 21.3 | 25.8 | 22.3 | 23.6 | 23.2 | 23.4 | 18.7 | 28.6 | 22.5 | 24.9 | 19.1 | 22.1 | 27.3 | 19.9 | 23.7 | 27.5 | 21.6 | 23.9
2004062915 | 22.3 | 16.4 | 26 | 22.3 | 22.6 | 24.7 | 23.9 | 23.9 | 18 | 23.2 | 23.9 | 15.9 | 20.9 | 17.8 | 21.5 | 26.1 | 22.3 | 23.8 | 23.4 | 23 | 18.5 | 29 | 23.5 | 24.7 | 18.9 | 20.9 | 27.3 | 19.7 | 23.2 | 27.4 | 20.8 | 23.7
2004062916 | 22.3 | 16 | 25.5 | 21.2 | 22.4 | 24.2 | 23.5 | 23.7 | 17.4 | 22.5 | 23.2 | 15.2 | 19.7 | 17.4 | 21 | 26.1 | 21.9 | 24.1 | 23 | 22.3 | 18.1 | 28.2 | 23.1 | 24.1 | 17.9 | 19.8 | 26.6 | 20.2 | 22.5 | 27.1 | 18.4 | 23.7
2004062917 | 21.5 | 15.6 | 24.6 | 20.9 | 22.1 | 23.6 | 23 | 23.5 | 16.4 | 21.8 | 22 | 14 | 17.7 | 16.9 | 20.3 | 25.6 | 21.4 | 23.2 | 22.9 | 21.9 | 17.3 | 27.8 | 22.4 | 22.9 | 16.2 | 17.4 | 25.5 | 19.9 | 21.7 | 26.2 | 16.5 | 23
2004062918 | 19.9 | 15.3 | 23.5 | 20 | 20.8 | 22.9 | 22 | 22.2 | 15 | 21.3 | 20.7 | 12.4 | 16.8 | 16.3 | 19.4 | 24.4 | 20.5 | 21.5 | 20.9 | 20.9 | 15.8 | 27.3 | 21 | 21.6 | 15 | 15.2 | 23.7 | 18.9 | 20.2 | 24.4 | 15.5 | 21.7
2004062919 | 16.3 | 14.3 | 21.7 | 19.6 | 18.5 | 21.2 | 19.9 | 18 | 13.4 | 20.1 | 19.7 | 11.3 | 15.4 | 14.7 | 17.7 | 22.4 | 18.5 | 18.5 | 18.1 | 18.7 | 12.9 | 26.3 | 19 | 20.6 | 12.5 | 12.9 | 22.2 | 16.7 | 18.4 | 22.7 | 14.4 | 19.6
2004062920 | 13.8 | 12.3 | 17.4 | 17.8 | 17.9 | 18.3 | 16.6 | 15.9 | 12.1 | 17.5 | 18.1 | 10.5 | 14 | 12.7 | 15.9 | 19.9 | 16.1 | 15.6 | 16.3 | 16.8 | 11.1 | 23.9 | 17.5 | 19.7 | 11.1 | 12.3 | 21 | 14.5 | 16.1 | 21.3 | 12.9 | 16
2004062921 | 12.8 | 11 | 16.1 | 17.1 | 15.3 | 16.7 | 14.3 | 14.2 | 11.3 | 16.5 | 16 | 9 | 12.9 | 11.8 | 14.2 | 18.6 | 14.9 | 13.9 | 17 | 15.4 | 10.1 | 23.2 | 15.9 | 17.5 | 7.8 | 11.4 | 19.5 | 15 | 14.8 | 18.8 | 11.6 | 14.3
2004062922 | 11.4 | 10.3 | 14.6 | 16.3 | 14.1 | 15.3 | 13.4 | 13 | 11 | 15.7 | 14.3 | 8 | 11.9 | 11.2 | 14.3 | 16 | 15 | 12.5 | 15.5 | 14.8 | 9.1 | 22.9 | 15.3 | 17.7 | 5.8 | 9.9 | 17.7 | 14.6 | 14.8 | 15.9 | 10.7 | 12.7
2004062923 | 10.9 | 10.2 | 14.7 | 14.9 | 12.7 | 14.2 | 12.3 | 12.3 | 11 | 14.2 | 13.4 | 7.3 | 11.3 | 10.7 | 13.4 | 15 | 14.3 | 11.6 | 13.8 | 14.2 | 8.2 | 22.4 | 14.2 | 17.8 | 4.5 | 9.1 | 16.4 | 13.6 | 13.7 | 13.6 | 9.8 | 12
2004063000 | 10.1 | 10.1 | 13.3 | 15.1 | 12.5 | 13.5 | 11.8 | 11.7 | 11.4 | 13.5 | 12.8 | 6.7 | 10.8 | 10.4 | 13.5 | 14.6 | 12.6 | 10 | 12.7 | 13.5 | 7.5 | 22.7 | 13.7 | 16.1 | 3.7 | 8.3 | 15.1 | 12.5 | 13.3 | 13.4 | 9.1 | 11.3
2004063001 | 9.3 | 9.5 | 12.6 | 14.7 | 11.4 | 13.1 | 11.3 | 11.4 | 11.7 | 12.7 | 12.3 | 6.1 | 10.3 | 9.9 | 13 | 13.4 | 12.9 | 10.4 | 12.2 | 13.2 | 7.4 | 22.6 | 12.7 | 14.7 | 2.9 | 8 | 13.9 | 12.4 | 12.1 | 12.3 | 8.4 | 10.4
2004063002 | 8.5 | 8.8 | 11.8 | 14 | 11.8 | 13.1 | 11.1 | 10.8 | 11.6 | 11.8 | 12 | 5.6 | 9.9 | 9.6 | 12.8 | 12.6 | 12.8 | 10.3 | 11.6 | 12.5 | 7.4 | 22.2 | 12.3 | 14.7 | 2.3 | 7.4 | 13.6 | 12.4 | 11.6 | 11.3 | 7.7 | 9.8
2004063003 | 8.2 | 8.7 | 11.7 | 13.1 | 11.2 | 12.5 | 10.3 | 10.1 | 11.3 | 11.3 | 11.5 | 5.4 | 9.9 | 9.2 | 12 | 12.3 | 12.2 | 9.4 | 10.8 | 12.2 | 11.1 | 21.9 | 11.9 | 15.1 | 1.6 | 7.2 | 12.8 | 12.4 | 11.1 | 11.3 | 7.3 | 9.7
2004063004 | 8.9 | 8.9 | 11.8 | 12.5 | 11.3 | 12.5 | 10.4 | 10.1 | 11.4 | 11.2 | 11.6 | 5.2 | 9.5 | 8.9 | 11.8 | 12.3 | 11.9 | 9.3 | 11.8 | 12.2 | 11.7 | 21.8 | 11.8 | 14.1 | 1.4 | 7.3 | 13.5 | 12.3 | 11.1 | 10.1 | 7.2 | 9.5
2004063005 | 11.5 | 11 | 13 | 13.6 | 13.4 | 13.7 | 12.3 | 12.3 | 12.8 | 12.8 | 13.3 | 6.1 | 11.1 | 9.2 | 13.5 | 14.1 | 11.4 | 12 | 14.2 | 13.8 | 13.2 | 21 | 13.9 | 14.9 | 2.5 | 8.2 | 15.1 | 13.3 | 14.4 | 12.8 | 7.5 | 12
2004063006 | 14.1 | 13.5 | 16.8 | 15.4 | 15.8 | 16.4 | 15 | 14.9 | 14.1 | 15.4 | 16.4 | 9.9 | 13 | 11.3 | 15.6 | 17 | 12.8 | 14.8 | 15.3 | 15.4 | 15.7 | 21.1 | 15.9 | 15.6 | 6.7 | 11.1 | 17.4 | 15 | 15.7 | 16.2 | 9.8 | 14.7
2004063007 | 17 | 15.5 | 18.9 | 17.3 | 17.2 | 18.5 | 17.6 | 17.7 | 14.5 | 18.1 | 18.7 | 13.2 | 15.3 | 15.3 | 17.1 | 18.8 | 16.9 | 17.3 | 16.5 | 16.9 | 17.7 | 21.5 | 17.7 | 16.8 | 11.2 | 14 | 19.5 | 17.4 | 18.1 | 18.6 | 13.1 | 17.7
2004063008 | 18.8 | 18.4 | 20.4 | 19.3 | 17.9 | 20.7 | 19.5 | 19.6 | 15.7 | 19.6 | 21.1 | 16.5 | 17.7 | 18.3 | 18.7 | 20.1 | 18.9 | 19.5 | 18.1 | 18.7 | 19.2 | 21.9 | 19.1 | 18.4 | 15.6 | 17.3 | 21.5 | 17.5 | 20.1 | 20.8 | 15.6 | 19.5
2004063009 | 20.2 | 19.2 | 21.1 | 20.4 | 19.6 | 22.1 | 20.9 | 21.7 | 16 | 22.1 | 23.1 | 18.3 | 19.4 | 19.3 | 20.4 | 21.3 | 21.5 | 21.2 | 19.9 | 20.4 | 20.3 | 22.4 | 20.9 | 20.6 | 17.9 | 20 | 23.7 | 18.5 | 21.7 | 22.7 | 18 | 21.1
2004063010 | 22.3 | 20 | 22.4 | 21.8 | 21.2 | 23.9 | 22.6 | 23.7 | 17 | 23.9 | 24.8 | 19.1 | 22.5 | 20.8 | 21.9 | 23.3 | 22.9 | 22.6 | 21.3 | 21.5 | 21.6 | 23.2 | 22.7 | 22 | 18.5 | 22.7 | 25.5 | 20.1 | 23.3 | 24.9 | 19.8 | 23.5
2004063011 | 23.3 | 20.6 | 23.9 | 23.1 | 22.3 | 25.5 | 24.1 | 24.5 | 18.2 | 25.2 | 25.9 | 19.7 | 25 | 21.6 | 22.9 | 25 | 23.8 | 24.2 | 22.9 | 23.4 | 22.4 | 24.1 | 24.3 | 23.1 | 19.2 | 25.4 | 26 | 20.6 | 24.7 | 26.9 | 21 | 24.5
2004063012 | 24.1 | 20.9 | 24.3 | 24.6 | 23.4 | 26.8 | 24.8 | 25.8 | 18.9 | 26.3 | 26.1 | 20.5 | 24.5 | 22.7 | 23.8 | 26.6 | 24.5 | 25.1 | 24.1 | 25.3 | 22.6 | 25.2 | 25.6 | 24.1 | 19.8 | 26.1 | 26.9 | 21.7 | 25.4 | 28.1 | 21.9 | 25.1
2004063013 | 25.1 | 21.3 | 25.6 | 25.4 | 24.1 | 27.5 | 26.2 | 26.7 | 19.8 | 26.2 | 26.7 | 20.6 | 24.8 | 23 | 24.7 | 29.1 | 25.2 | 25.7 | 25.3 | 26.1 | 23 | 25.9 | 26.2 | 25.7 | 20.1 | 26.8 | 28.2 | 22.5 | 25.6 | 29.1 | 22.8 | 25.9
2004063014 | 25.3 | 21.1 | 26.4 | 26 | 25.3 | 28 | 27 | 27.1 | 21 | 26.3 | 26.4 | 21 | 24.8 | 23.3 | 25.2 | 29.5 | 25.3 | 26.4 | 25.9 | 26.7 | 24 | 26.6 | 26.7 | 26.8 | 20.1 | 26.5 | 28.7 | 22.7 | 25.9 | 29.1 | 23.7 | 26.4
2004063015 | 25.8 | 21.8 | 26.8 | 25.6 | 25.3 | 27.6 | 27.1 | 27.7 | 20.8 | 26.3 | 26.6 | 20.9 | 24.6 | 23.6 | 25.2 | 30.3 | 25.3 | 27.1 | 25.9 | 26.7 | 24.2 | 27 | 26.5 | 27.1 | 19.4 | 25.6 | 28.9 | 22.9 | 26.2 | 29.5 | 23.6 | 26.8
2004063016 | 25.5 | 21.4 | 26.5 | 25.1 | 25.3 | 27.1 | 27 | 27.4 | 20.8 | 26.1 | 26.3 | 20.1 | 23.6 | 23 | 24.9 | 30.2 | 25 | 27.3 | 26 | 27.3 | 23.6 | 26.7 | 26.4 | 26.5 | 18.9 | 24.7 | 28.8 | 22.7 | 25.4 | 29.7 | 20.2 | 27
2004063017 | 24.9 | 19.2 | 25.7 | 22.5 | 24.8 | 26.5 | 26.1 | 26.1 | 20.7 | 25.9 | 24.7 | 18.3 | 21.5 | 21.9 | 23.5 | 29.7 | 24.6 | 26 | 25.5 | 26.9 | 22.1 | 26.4 | 25.2 | 26.5 | 16.9 | 21.3 | 27.8 | 22.4 | 24.9 | 28.9 | 19.3 | 26.5
2004063018 | 22.1 | 18 | 24.1 | 22.5 | 23 | 25.5 | 24 | 24.6 | 19.6 | 25.2 | 23 | 16.6 | 20.7 | 19.2 | 22.4 | 28.7 | 21.9 | 24.8 | 21.7 | 24.8 | 19.5 | 26 | 23.8 | 26 | 15.2 | 19.7 | 26.2 | 21 | 23.2 | 26.9 | 18.7 | 24.9
2004063019 | 19.2 | 16.6 | 20.6 | 21.9 | 19.5 | 23.9 | 21.1 | 22.5 | 18.3 | 22.9 | 21.9 | 14.8 | 19.3 | 17.4 | 20.8 | 25.4 | 19.5 | 22.5 | 19.6 | 21.4 | 16.8 | 25.1 | 22 | 25.4 | 14.2 | 17.8 | 23.9 | 19.4 | 19.7 | 23.4 | 17.2 | 21.2
2004063020 | 17.7 | 14.8 | 18.5 | 21.4 | 18.6 | 21.5 | 18.9 | 20.6 | 17.9 | 21.2 | 19.8 | 13.8 | 18.6 | 16.2 | 18.7 | 22.6 | 19.3 | 19.7 | 19.9 | 18.7 | 14.8 | 23.5 | 20.7 | 24.2 | 13.6 | 16.1 | 21.2 | 19.3 | 18 | 19.4 | 16 | 18.7
2004063021 | 16.2 | 15.1 | 17.3 | 20.6 | 18.4 | 19.7 | 18 | 18.4 | 16.1 | 19.9 | 17.5 | 12.8 | 17.6 | 15.1 | 18.1 | 20.8 | 18.8 | 17 | 18.2 | 17.8 | 13.1 | 22.8 | 19.1 | 22.5 | 12.6 | 14.4 | 19.9 | 19.1 | 17.2 | 17.7 | 14.3 | 17.4
2004063022 | 15.3 | 16.4 | 16.7 | 19 | 17.4 | 19.1 | 16.1 | 17.4 | 16.7 | 19.4 | 16.7 | 11.8 | 16.5 | 14.3 | 17.7 | 18.7 | 17.6 | 15.6 | 17.1 | 16.6 | 12.4 | 21.9 | 17.8 | 20.7 | 11.4 | 14.1 | 18.5 | 18.6 | 18 | 15.4 | 12.9 | 15.9
2004063023 | 14.9 | 16.4 | 16.4 | 18.1 | 18 | 17.8 | 15.4 | 16.1 | 16.8 | 18 | 16.9 | 11.4 | 15.9 | 14 | 17.6 | 18.8 | 17.2 | 14.3 | 17.7 | 16.6 | 12.1 | 21.5 | 16.9 | 18.9 | 10.8 | 13.4 | 18.1 | 18.9 | 19.5 | 14.8 | 12.1 | 15.4
2004070100 | 13.8 | 16.3 | 17.4 | 17.6 | 15.4 | 16.9 | 14.5 | 14.4 | 17.6 | 17.1 | 16.8 | 10.9 | 15.9 | 13.2 | 17.3 | 21.2 | 16.5 | 13.1 | 15.7 | 15.7 | 12.2 | 21.2 | 15.8 | 18.6 | 10.1 | 12.8 | 18.5 | 18.3 | 19.9 | 16.1 | 11.7 | 13.9
2004070101 | 13 | 18.2 | 16.6 | 17.5 | 15.1 | 16.7 | 15 | 13.9 | 17 | 16.3 | 16.4 | 10.7 | 15.3 | 13.3 | 16.8 | 22.7 | 15.7 | 13.7 | 15.3 | 15.7 | 12 | 21.1 | 15 | 18.2 | 9.3 | 12.3 | 18.1 | 18.6 | 19.8 | 16 | 11.2 | 13
2004070102 | 12.4 | 18.2 | 15.1 | 15.9 | 14.6 | 16.6 | 15.1 | 13.8 | 15.1 | 16.1 | 17.1 | 9.9 | 15.6 | 13.3 | 17.4 | 22.1 | 15.7 | 13.3 | 14.2 | 15 | 13.2 | 21.2 | 15.2 | 17.9 | 8.5 | 11.6 | 16.8 | 18 | 19.1 | 15.2 | 11.2 | 13.2
2004070103 | 13 | 17 | 14.5 | 16.1 | 14.2 | 16.4 | 15.3 | 14.5 | 14.2 | 15.9 | 17.1 | 9.4 | 14.4 | 14 | 17.6 | 21.8 | 15.3 | 14.1 | 14.1 | 15 | 14.3 | 21.1 | 15.8 | 20.1 | 7.2 | 11.1 | 16.2 | 17.5 | 19.5 | 14.5 | 10.4 | 13
2004070104 | 14.3 | 14.7 | 16 | 17.2 | 14.7 | 17.4 | 16.4 | 16.2 | 13.6 | 16.2 | 17.3 | 9.5 | 15.2 | 14.6 | 17.3 | 21.4 | 15.5 | 14.7 | 15.7 | 15.3 | 13.8 | 21.1 | 16.2 | 20.3 | 7 | 11.4 | 15.8 | 18.1 | 19.4 | 13.5 | 10.7 | 13.7
2004070105 | 18.9 | 14.7 | 16.4 | 18 | 16.8 | 20 | 18.9 | 16.5 | 13 | 17.1 | 18.2 | 10.1 | 16 | 14.9 | 17.1 | 21.1 | 16.1 | 15.9 | 16.9 | 16.1 | 14.2 | 21.5 | 17.9 | 19.9 | 9.7 | 12.5 | 17.5 | 19.4 | 19.1 | 15.2 | 11.5 | 16.9
2004070106 | 19.7 | 14 | 17.3 | 18.5 | 18.2 | 19.6 | 19.1 | 17.4 | 12.8 | 18.8 | 19.1 | 12.4 | 17.3 | 15.2 | 16.6 | 21.6 | 17.2 | 17.1 | 19.5 | 16.9 | 14.4 | 21.7 | 18.4 | 19.9 | 13 | 14.5 | 19 | 19.3 | 19.6 | 17.6 | 13.1 | 18.1
2004070107 | 19 | 14.2 | 18.6 | 19.1 | 19 | 19.5 | 18.5 | 18.9 | 12.3 | 19.8 | 20.3 | 15.8 | 17.6 | 16.2 | 16.6 | 21.8 | 18.4 | 19.6 | 19.7 | 17.3 | 14.5 | 22.1 | 19.4 | 20.1 | 15.4 | 17.3 | 19.8 | 19.2 | 19.9 | 18.4 | 16.2 | 18.7
2004070108 | 17.1 | 14.7 | 20.6 | 19.7 | 19.9 | 19.4 | 19.3 | 20.3 | 12 | 18.6 | 21.4 | 16.9 | 20.1 | 17 | 15.6 | 21.9 | 20.2 | 20.2 | 17.9 | 18.6 | 13.9 | 22.4 | 20.6 | 19.6 | 16.6 | 19 | 20.9 | 18 | 20.1 | 19.1 | 16.2 | 18.3
2004070109 | 15.2 | 14.3 | 20.9 | 20.1 | 18.3 | 19.1 | 19.2 | 20.4 | 12.4 | 16.8 | 21.8 | 16.3 | 20.8 | 16.9 | 16.2 | 22.7 | 19.9 | 19.8 | 15.9 | 19.7 | 14.5 | 23 | 18.1 | 19.8 | 15.8 | 19.2 | 21.2 | 15.8 | 20.8 | 19.7 | 16.1 | 18.8
2004070110 | 16.1 | 15.1 | 21.4 | 19.3 | 16.2 | 20.4 | 19.5 | 20.1 | 13 | 18 | 21.1 | 14.4 | 18.4 | 15.5 | 17.9 | 22.7 | 17.5 | 21.1 | 15.2 | 19.6 | 15.9 | 23.3 | 19.5 | 21.1 | 14.2 | 20.6 | 21.2 | 13.6 | 21.2 | 20.2 | 15.6 | 19.3
2004070111 | 17.3 | 14.2 | 21.6 | 19.8 | 16.1 | 21.6 | 20.7 | 20.6 | 14.1 | 18.3 | 18.2 | 13.5 | 16.8 | 16.6 | 17.4 | 22.6 | 16.4 | 21.8 | 16.8 | 19.6 | 16 | 24.6 | 19.9 | 22 | 16.4 | 21.2 | 20.6 | 14.5 | 17.6 | 20.4 | 15.3 | 18.8
2004070112 | 18 | 13.9 | 22.1 | 19.2 | 16.4 | 21.1 | 20.6 | 21.1 | 13.5 | 19.3 | 17.4 | 11.9 | 15.8 | 14.7 | 17.7 | 22.6 | 17.6 | 21.6 | 16.7 | 19.5 | 14.8 | 24.9 | 20 | 20.9 | 15.8 | 21.7 | 20.9 | 15.3 | 16.6 | 20.7 | 14.1 | 20.6
2004070113 | 19.2 | 14 | 22.4 | 19.1 | 17.8 | 20.8 | 20.4 | 21.1 | 12.3 | 19.8 | 16.3 | 11.3 | 15.6 | 14.6 | 17.7 | 22.7 | 17.9 | 20.6 | 18.4 | 20.2 | 13.7 | 21.5 | 20.1 | 19.7 | 13.4 | 17.4 | 21.9 | 16.3 | 16.9 | 20.9 | 12.5 | 20.4
2004070114 | 19.1 | 13.9 | 22.1 | 18.8 | 18.9 | 20.7 | 19.9 | 21.2 | 12.3 | 20.6 | 16.2 | 11.1 | 15.7 | 14.6 | 17.2 | 22.7 | 18.2 | 20.1 | 20.2 | 21.5 | 14.5 | 19.9 | 20.4 | 18.9 | 12.2 | 15.7 | 22.4 | 17.1 | 17.6 | 21.9 | 14 | 20.5
2004070115 | 18.3 | 14.4 | 21.9 | 19.1 | 19.5 | 19.9 | 19.6 | 19.8 | 13.2 | 20.5 | 17.4 | 11.2 | 15.7 | 15 | 17.1 | 22.9 | 19.3 | 19.9 | 19.7 | 21.8 | 15 | 19.8 | 20.4 | 19.7 | 13 | 15.1 | 22.9 | 17 | 18.3 | 22.8 | 15.3 | 19.4
2004070116 | 17.9 | 13.8 | 21.1 | 18.7 | 18.7 | 19.1 | 18.9 | 19.9 | 12.8 | 18.8 | 17.9 | 11.1 | 15.2 | 14.8 | 17.1 | 22.6 | 18.5 | 19.6 | 18.7 | 19.9 | 14.6 | 20.3 | 20.3 | 19.9 | 14.5 | 14.9 | 23.1 | 16.4 | 18.6 | 22.7 | 14.7 | 19
2004070117 | 17.1 | 12.7 | 20.8 | 18.1 | 18.5 | 18.7 | 18.3 | 18.8 | 12.2 | 18.4 | 18.1 | 11.1 | 14.6 | 14.2 | 16.5 | 21.5 | 18.4 | 19.4 | 18.4 | 18.8 | 14 | 20.6 | 19.2 | 19.2 | 14.6 | 15.3 | 21.9 | 15.7 | 18.7 | 22.1 | 14.1 | 18.3
2004070118 | 16.8 | 12 | 20.5 | 18 | 18.2 | 18.2 | 18 | 18 | 11.8 | 17.6 | 18.2 | 10.4 | 14 | 13.8 | 15.5 | 20.6 | 17.7 | 18.8 | 18 | 18.3 | 13.4 | 20.6 | 19 | 18.6 | 12.8 | 14.4 | 20.4 | 15.4 | 18.4 | 21.2 | 12.8 | 17.5
2004070119 | 16.3 | 11.6 | 19.7 | 17.9 | 18.2 | 17.7 | 17.3 | 17.4 | 11.3 | 16.9 | 18 | 9.6 | 13.4 | 13.3 | 14.6 | 20 | 17.2 | 17.8 | 17.2 | 18.1 | 12.6 | 20.8 | 18.3 | 18.1 | 11.7 | 13.3 | 19.5 | 15 | 17.4 | 20 | 11.6 | 16.8
2004070120 | 16 | 11.4 | 19.3 | 17.3 | 17.7 | 16.9 | 16.1 | 16.4 | 11 | 16.5 | 17.3 | 9.2 | 13.1 | 13 | 13.8 | 19 | 16.8 | 17.3 | 16.6 | 18 | 11.8 | 20.2 | 17.6 | 17.6 | 10.5 | 13.2 | 19.3 | 14.5 | 16.8 | 19.1 | 10.6 | 16.8
2004070121 | 15.7 | 11.1 | 17.7 | 16.9 | 17 | 16.7 | 15.7 | 15.7 | 10.5 | 16.3 | 17 | 9.2 | 12.9 | 12.8 | 13 | 18.1 | 16.3 | 16.1 | 16.3 | 17.6 | 11.3 | 20 | 17.2 | 17.5 | 8.4 | 12.8 | 18.9 | 13.8 | 16 | 18.7 | 9.6 | 16.1
2004070122 | 15.4 | 10.8 | 17.7 | 16.8 | 16.3 | 16 | 15.9 | 14.4 | 10 | 16 | 16.5 | 9.1 | 12.6 | 12.4 | 12.9 | 16.9 | 15.6 | 15.4 | 15.6 | 17.3 | 10 | 19.9 | 16.4 | 17.2 | 8.1 | 12.5 | 18.6 | 13.7 | 16.1 | 18.2 | 9.4 | 15.3
2004070123 | 14.7 | 10.3 | 17 | 16 | 16.6 | 15.9 | 15.8 | 14.3 | 9.6 | 15.2 | 16.2 | 9.1 | 12.1 | 12.1 | 12.7 | 15.4 | 14.9 | 14.8 | 15.5 | 16.4 | 10.3 | 19.8 | 16.1 | 17.1 | 8.9 | 12.1 | 17.9 | 13.8 | 15.8 | 17.4 | 9 | 14.9
2004070200 | 14.5 | 10.1 | 16.1 | 15.6 | 16.5 | 15.4 | 15.2 | 14.1 | 9 | 15.1 | 15.8 | 9 | 11.9 | 11.9 | 12.9 | 14.5 | 14.5 | 14.4 | 15 | 14.7 | 10.8 | 19.6 | 15.2 | 17.3 | 8.9 | 11.6 | 17.5 | 13.3 | 15.3 | 15.7 | 8.8 | 14.5
2004070201 | 13.7 | 10.4 | 14.8 | 15.4 | 15.1 | 15.4 | 14.3 | 13.8 | 10.2 | 14.5 | 15.4 | 8.6 | 11.6 | 11.7 | 13 | 13.5 | 14.3 | 14 | 14.6 | 14.6 | 10.8 | 19.6 | 15.1 | 17.2 | 7.3 | 11.4 | 16.8 | 13.1 | 14.8 | 13.4 | 8.9 | 14.1
2004070202 | 13.6 | 11.8 | 13.9 | 15.2 | 14.7 | 14.9 | 14.2 | 13.8 | 10.2 | 14.5 | 15 | 8.5 | 11.3 | 11.4 | 13.3 | 13.9 | 13.9 | 14.3 | 14.5 | 14.6 | 10.6 | 19.3 | 14.5 | 17 | 6.5 | 10.8 | 15.3 | 14 | 14.3 | 12.3 | 8.4 | 13.6
2004070203 | 13.2 | 12.3 | 13.2 | 14.6 | 14.3 | 14.9 | 13.8 | 13.7 | 10 | 14.6 | 14.6 | 8.4 | 11.1 | 10.9 | 13.1 | 14.2 | 13.5 | 14.3 | 14.2 | 14 | 10.7 | 18.5 | 14.7 | 16.4 | 6.4 | 10.8 | 14.4 | 14.3 | 14.1 | 12.1 | 7.6 | 13.5
2004070204 | 13.1 | 10.2 | 13.6 | 14.4 | 14.3 | 15 | 13.9 | 13.6 | 10.1 | 14 | 14.5 | 8.3 | 11 | 11 | 11.8 | 15.8 | 13.6 | 14.1 | 13.4 | 14.3 | 10.4 | 18.5 | 14.8 | 16.4 | 6.8 | 10.7 | 14 | 13.1 | 14.3 | 11 | 7.6 | 13
2004070205 | 13.5 | 9.9 | 15.3 | 14.7 | 14.2 | 15.2 | 13.1 | 14 | 9.3 | 13.9 | 14.9 | 8.5 | 11.2 | 11.3 | 12.2 | 17.2 | 13.6 | 14 | 13.3 | 14.9 | 10.6 | 18.2 | 14 | 16.4 | 7.2 | 11.3 | 14.9 | 12.3 | 14.7 | 12.5 | 8.7 | 13.8
2004070206 | 13.2 | 10.2 | 16.9 | 15.1 | 14.6 | 14.4 | 13.4 | 14.1 | 9.6 | 13.8 | 15.3 | 9.9 | 12 | 11.1 | 12.4 | 17.4 | 13.9 | 14.8 | 13.7 | 15.4 | 10.4 | 19.5 | 13.5 | 16.4 | 9.7 | 12.6 | 17 | 11.9 | 15.6 | 14.7 | 9.6 | 13.8
2004070207 | 12.8 | 10 | 16.8 | 14.1 | 14.6 | 15.3 | 14.1 | 13.7 | 8.1 | 13.8 | 15.8 | 11.1 | 13.8 | 10.6 | 12.6 | 17.8 | 13 | 15.7 | 13.9 | 14.4 | 9.8 | 20.8 | 13.9 | 15.8 | 11.7 | 14.3 | 18.3 | 11.5 | 15.8 | 17.6 | 11 | 13.4
2004070208 | 13 | 9.7 | 17.1 | 13.9 | 14.2 | 15.7 | 15.1 | 14.2 | 8.4 | 14 | 16.3 | 10.4 | 14.5 | 10.6 | 13.4 | 19.1 | 13.3 | 15.7 | 13.3 | 14.3 | 10.4 | 21.7 | 14 | 16.3 | 13.2 | 16.1 | 20 | 11.7 | 15 | 18.9 | 12.7 | 13.6
2004070209 | 13.2 | 10.2 | 17.3 | 14.4 | 14.2 | 16 | 16.7 | 15.1 | 10.2 | 13.7 | 15.8 | 9.3 | 15.5 | 11 | 15.4 | 19.9 | 13.3 | 17.6 | 14.3 | 14.4 | 11.5 | 22.9 | 13.9 | 18.1 | 14.6 | 18.6 | 21.1 | 11.3 | 15.8 | 20.5 | 13.9 | 14.4
2004070210 | 14.3 | 10.7 | 18.5 | 14.8 | 14.5 | 17.4 | 17.6 | 16.2 | 12.4 | 14.7 | 17.4 | 9.4 | 15.8 | 11.4 | 16.7 | 20.8 | 12.9 | 18.4 | 15 | 15.6 | 13 | 24.1 | 14.7 | 19.6 | 16.1 | 21.2 | 22.3 | 11.3 | 15.6 | 21.9 | 16 | 15.8
2004070211 | 15.4 | 11.2 | 19 | 15.7 | 14.9 | 19.3 | 17.7 | 17.6 | 12.7 | 16.1 | 16.5 | 9.5 | 15.9 | 11.7 | 16.4 | 20.6 | 13.4 | 19.4 | 16.7 | 17.3 | 13.7 | 25.2 | 17.3 | 19.2 | 15.7 | 18.4 | 22.7 | 11.5 | 15 | 22.4 | 18 | 18.3
2004070212 | 16.3 | 12.9 | 19.7 | 16.2 | 17.1 | 19.6 | 18.7 | 19.1 | 13 | 17.1 | 17 | 9.3 | 15.6 | 12.9 | 17.1 | 21.6 | 13.8 | 19.6 | 18 | 19.2 | 14.3 | 25.9 | 18 | 19.9 | 15.6 | 18.7 | 22.9 | 13.3 | 15.6 | 22.4 | 18.1 | 19
2004070213 | 18.2 | 13.9 | 20.4 | 16.4 | 18.9 | 21.2 | 19.2 | 20.4 | 13.9 | 19.5 | 17.9 | 10.2 | 15.5 | 14.7 | 18 | 21.6 | 14.5 | 20.4 | 18.5 | 20.2 | 14.8 | 26.6 | 20.2 | 21.4 | 15.9 | 18.8 | 23.4 | 15.4 | 16.2 | 22.7 | 18.1 | 20.6
2004070214 | 19.4 | 14 | 20.6 | 18.1 | 18.5 | 22.2 | 19.7 | 20.5 | 13.6 | 20.8 | 19.4 | 10.6 | 17 | 15.9 | 18.5 | 22.2 | 16.2 | 21.2 | 19.4 | 20.7 | 15.2 | 27 | 21.2 | 20.5 | 14.7 | 18.9 | 23.8 | 15.4 | 17.7 | 22.9 | 17.1 | 21.1
2004070215 | 19.7 | 14.3 | 20.9 | 18.8 | 20 | 21.8 | 20.3 | 21.3 | 13.1 | 21.3 | 19.9 | 11 | 18.2 | 15.7 | 18 | 22.6 | 16.4 | 21 | 19.8 | 20.4 | 15.1 | 27 | 21.7 | 20.7 | 14.7 | 18.2 | 23.4 | 16.6 | 19.3 | 22.9 | 16.6 | 21.3
2004070216 | 19.7 | 13.8 | 20.6 | 17.6 | 19.7 | 21 | 20.1 | 20.2 | 12.3 | 20.9 | 20.3 | 11.2 | 16.8 | 15.4 | 16.4 | 21.7 | 16.2 | 20 | 20.3 | 20.1 | 13.3 | 26.5 | 21.5 | 19.9 | 13.3 | 16.6 | 22.4 | 16.1 | 19.5 | 21.8 | 14.3 | 20.5
2004070217 | 19.2 | 13.3 | 21 | 17.6 | 19.3 | 19.9 | 18.8 | 19.1 | 11.7 | 20.4 | 18.8 | 11.1 | 14.3 | 14.3 | 16.5 | 21.5 | 16.3 | 17.7 | 19.9 | 17.7 | 12.1 | 26.3 | 20.5 | 18.8 | 12.3 | 15.5 | 21.3 | 16.8 | 19.2 | 21 | 12.7 | 20.2
2004070218 | 17.4 | 12.8 | 19.7 | 17.2 | 18.8 | 18.9 | 17.3 | 17.2 | 11.1 | 18.7 | 18.1 | 10.2 | 13.8 | 13.3 | 16.2 | 20.5 | 15 | 17.5 | 18.6 | 18.1 | 12.5 | 25.9 | 19.7 | 18.9 | 11.4 | 12.8 | 19.7 | 16.2 | 18.3 | 19.7 | 11.5 | 18.3
2004070219 | 14.3 | 12 | 19 | 16.4 | 16.8 | 18 | 16.7 | 15.4 | 10.4 | 17.1 | 17.6 | 8.9 | 13.2 | 13.7 | 15.3 | 19.5 | 14.3 | 16.7 | 17.3 | 16.8 | 11.6 | 24.7 | 17.7 | 17.7 | 9.3 | 11.3 | 18.9 | 14.5 | 17 | 18.6 | 10.1 | 16.8
2004070220 | 12.9 | 11.3 | 16.6 | 16.7 | 14.4 | 17.3 | 15.3 | 14.5 | 10.2 | 16.9 | 17 | 8.4 | 12.8 | 12.4 | 14.8 | 17.9 | 13.8 | 15.7 | 15.3 | 17.1 | 10.4 | 24 | 17.2 | 17 | 7 | 11.1 | 18.2 | 12.1 | 16.1 | 18.1 | 9 | 15.5
2004070221 | 12.6 | 10.6 | 15 | 17 | 14.3 | 17.2 | 13.3 | 13.7 | 10.1 | 15.6 | 16.5 | 7.8 | 11.7 | 11.8 | 13.5 | 16 | 13.4 | 13.2 | 14.7 | 15.8 | 9.4 | 23 | 17.2 | 16.3 | 5.2 | 10.5 | 17.1 | 13.1 | 15.2 | 17.3 | 8 | 14.3
2004070222 | 12.4 | 10.5 | 14.3 | 16.4 | 15.1 | 15 | 12.4 | 13.2 | 9.6 | 14.9 | 16.1 | 6.7 | 11.6 | 11.3 | 12.4 | 15.4 | 13.3 | 11.1 | 13.5 | 13.3 | 8.9 | 22.9 | 15.5 | 15.4 | 2.9 | 9 | 16.5 | 13.1 | 15 | 16.5 | 6.9 | 12.4
2004070223 | 13 | 10.1 | 13.7 | 15.3 | 14.6 | 13.9 | 12 | 13.1 | 9.6 | 13.8 | 15.2 | 5.7 | 11.1 | 9.9 | 12 | 15.1 | 13.3 | 10.4 | 12.7 | 12.5 | 9.6 | 21.7 | 14.2 | 15.7 | 2.5 | 7.5 | 15.9 | 12.7 | 14.4 | 15.9 | 6.2 | 12.2
2004070300 | 12.7 | 10 | 12.3 | 14.9 | 14.5 | 13.4 | 11 | 11.7 | 9.2 | 13 | 14 | 5.1 | 10.6 | 9.7 | 11.9 | 15.1 | 12.9 | 9.8 | 13.5 | 12.4 | 8.3 | 20.8 | 14.2 | 16.4 | 1.2 | 6.5 | 14.8 | 13.2 | 13.7 | 14.1 | 5.5 | 12
2004070301 | 11.3 | 9.7 | 11.8 | 14.3 | 15.2 | 13 | 10.8 | 10.3 | 9.5 | 12.8 | 12.3 | 4.3 | 10.1 | 9.7 | 11.3 | 13.8 | 12.6 | 10.2 | 13.6 | 11.6 | 7.8 | 19.9 | 12.5 | 15.4 | 1 | 5.9 | 14.1 | 13.1 | 12.5 | 12.8 | 4.8 | 11
2004070302 | 10.5 | 7.2 | 12 | 14 | 13.2 | 12.8 | 11.1 | 10.4 | 9.3 | 11.8 | 11.2 | 4 | 9.7 | 9.2 | 11.1 | 13 | 11.5 | 11.8 | 12.3 | 10.7 | 8.9 | 20.4 | 11.9 | 14.9 | 0.4 | 5.7 | 12.2 | 12.6 | 10.9 | 12 | 4.5 | 10.4
2004070303 | 11 | 8.4 | 10.5 | 13 | 12.5 | 12.9 | 12.1 | 11.2 | 8.8 | 11.7 | 11.3 | 3.4 | 9.3 | 8.1 | 11.1 | 13 | 10.5 | 11.9 | 11 | 10.2 | 8.4 | 18.9 | 11.4 | 14 | 0.2 | 5.5 | 11.3 | 12.6 | 10.2 | 9.1 | 3.9 | 10.4
2004070304 | 11.3 | 7.6 | 10.6 | 12.4 | 11.1 | 12.8 | 12.4 | 11.8 | 8.3 | 11.8 | 11.7 | 3 | 9 | 7.2 | 11.8 | 12.7 | 10.7 | 11.8 | 12.1 | 10.3 | 8.8 | 18.2 | 11.7 | 14.8 | -0.5 | 5.5 | 10.9 | 12.2 | 11.3 | 9.1 | 3.9 | 11.1
2004070305 | 13.4 | 9.4 | 10.8 | 13.1 | 14.2 | 13.7 | 13.3 | 12.6 | 8 | 13.5 | 12.3 | 3.7 | 9.9 | 7.8 | 12.4 | 15.4 | 10.7 | 12.6 | 13.1 | 11.6 | 9.3 | 17.2 | 13.1 | 15.2 | 0.3 | 7 | 12.8 | 13.7 | 11.2 | 10.5 | 4 | 12.2
2004070306 | 14.6 | 10.2 | 14.3 | 13.7 | 15.7 | 16.1 | 15.3 | 14.3 | 9.1 | 15.2 | 14.7 | 6.7 | 11.7 | 10.5 | 13.5 | 17.6 | 11.6 | 14.3 | 14.3 | 13.4 | 9.6 | 18.8 | 14.4 | 16.2 | 4.7 | 9.7 | 14.9 | 13.9 | 13.8 | 13.6 | 6.2 | 14.7
2004070307 | 15.3 | 11.5 | 17.6 | 16.2 | 17.6 | 16.6 | 15.6 | 16.5 | 10.1 | 16.4 | 17.2 | 9.4 | 13.1 | 13.3 | 13.5 | 18.1 | 14.6 | 15.6 | 16.1 | 15 | 10.4 | 19.6 | 16.2 | 16.8 | 8.9 | 12.3 | 16.9 | 14.4 | 15.5 | 15.3 | 10.4 | 15.5
2004070308 | 14.7 | 12.1 | 19.1 | 17.6 | 18.1 | 17.1 | 16.6 | 16.7 | 10.8 | 18.7 | 18.4 | 10.9 | 14.9 | 14.3 | 13.6 | 19.6 | 17.4 | 16.9 | 16.3 | 16.7 | 11.2 | 20.5 | 18.4 | 17.5 | 13.3 | 14.9 | 18.2 | 14.8 | 17.8 | 17.6 | 11.8 | 15.9
2004070309 | 15.7 | 13.8 | 19.7 | 19.4 | 16.7 | 18.4 | 17 | 16.6 | 10.9 | 19.4 | 19.6 | 12.8 | 16.8 | 16.1 | 14.6 | 19.9 | 18.2 | 17 | 16.3 | 18.4 | 12.1 | 21.4 | 17.8 | 18.3 | 15 | 16.5 | 20.2 | 13.6 | 19.5 | 19.6 | 13.4 | 16.6
2004070310 | 15.9 | 14.2 | 20.1 | 19.9 | 17.9 | 19.9 | 18.1 | 17.6 | 11.8 | 18.5 | 20.6 | 14 | 19.6 | 16.4 | 15.3 | 20.6 | 17.9 | 18.9 | 18.3 | 18.6 | 13.1 | 22.7 | 17.9 | 20.2 | 15.6 | 19.9 | 21.5 | 14.1 | 20.5 | 21.1 | 15.2 | 18.3
2004070311 | 16.9 | 14.9 | 20.2 | 20.1 | 18.6 | 20.9 | 19 | 19.6 | 12.8 | 18.7 | 21.1 | 14.4 | 20.6 | 16.3 | 15.9 | 21.4 | 18.1 | 20 | 18.7 | 19.4 | 13.4 | 23.6 | 19.2 | 21.2 | 16.3 | 21.7 | 22.6 | 14.9 | 21.2 | 22.9 | 16.2 | 19.8
2004070312 | 17.5 | 15.8 | 20.9 | 20.8 | 18.6 | 21.4 | 19.8 | 20.3 | 13.6 | 19.2 | 21.7 | 14.5 | 21 | 16.5 | 16.6 | 22.1 | 18.8 | 21 | 19 | 20.5 | 14 | 24.1 | 19.5 | 21.5 | 17.2 | 23.8 | 23.6 | 15.5 | 21.4 | 23.5 | 17 | 19.2
2004070313 | 18.5 | 16.4 | 21.7 | 21 | 18.8 | 21.1 | 20.5 | 21.6 | 14 | 20.3 | 21.5 | 13.3 | 21.8 | 17 | 17.2 | 22.4 | 18.9 | 20.8 | 19.7 | 21.2 | 14.1 | 25 | 21.2 | 21.8 | 17.6 | 23.8 | 23.9 | 16.9 | 21.4 | 24.1 | 17.9 | 20.5
2004070314 | 18.6 | 16.3 | 22.2 | 20.8 | 19.2 | 21.3 | 20.1 | 21.9 | 14 | 22.4 | 21.5 | 13.6 | 20.9 | 16.9 | 17.3 | 23.1 | 19.2 | 21.1 | 19.9 | 21.4 | 14.7 | 25.2 | 21.8 | 21.7 | 17.1 | 23.1 | 23.2 | 17 | 21.1 | 25.2 | 18.6 | 20.8
2004070315 | 18.8 | 15.7 | 22 | 20.1 | 19.7 | 21.4 | 20.6 | 21.3 | 13.9 | 21.7 | 21.2 | 13.5 | 19.9 | 15.9 | 18.3 | 23.6 | 18.2 | 21 | 19.8 | 21.6 | 14.9 | 25.5 | 21.5 | 21.1 | 16.3 | 22.1 | 23.4 | 16.8 | 20.1 | 24.6 | 18.4 | 20.5
2004070316 | 18.4 | 14.7 | 21.9 | 19.3 | 19.3 | 20.9 | 19.8 | 20.7 | 13.2 | 19.5 | 20.8 | 12.7 | 18.5 | 15.8 | 18.1 | 22.8 | 18.8 | 20.6 | 19.2 | 20.6 | 14.5 | 25.3 | 20.8 | 20.6 | 16 | 21.1 | 23.2 | 16.7 | 19.9 | 24 | 16.1 | 20
2004070317 | 17.5 | 12.9 | 21.1 | 18.9 | 19.7 | 20 | 18.8 | 19.6 | 12.6 | 18.8 | 19.6 | 11.8 | 16.5 | 15 | 17.3 | 22 | 18 | 19.5 | 18.6 | 19.7 | 14.1 | 24.6 | 20.6 | 19.6 | 14.8 | 19.1 | 22.3 | 16.7 | 20 | 23.3 | 14.9 | 19.1
2004070318 | 16.7 | 12 | 19.6 | 18.6 | 18.4 | 18.6 | 17.7 | 18.9 | 11.6 | 18 | 18.5 | 10.8 | 15 | 14.5 | 16.9 | 20.8 | 17.9 | 18.8 | 17.9 | 18.6 | 13.3 | 24 | 19.5 | 18.6 | 12.7 | 17.1 | 20.5 | 15.4 | 18.9 | 21.6 | 14.1 | 17.4
2004070319 | 15.8 | 11 | 18.2 | 18.1 | 17.5 | 17.2 | 15.9 | 17.9 | 10.9 | 17.5 | 18.1 | 9.9 | 13.5 | 13.6 | 15.4 | 18.5 | 16.8 | 17.6 | 17.2 | 17.6 | 10.6 | 22.7 | 18.3 | 17.7 | 11.7 | 14.7 | 18.9 | 14.9 | 17.9 | 19.9 | 12.1 | 15.6
2004070320 | 15.1 | 9.6 | 17.1 | 17.3 | 16.9 | 14.7 | 13.7 | 16.8 | 10.4 | 16.8 | 17.6 | 9.4 | 12.5 | 13 | 13.5 | 17.5 | 15.5 | 17 | 16.6 | 16.9 | 8.8 | 21.4 | 17.4 | 17.1 | 10.8 | 13.4 | 18 | 14.6 | 16.7 | 18.4 | 10.7 | 15.2
2004070321 | 14.1 | 8.3 | 14 | 17.1 | 16.6 | 14.1 | 13.7 | 14.7 | 10.1 | 16.2 | 17.1 | 8.7 | 11.9 | 12.3 | 13 | 16.6 | 15.1 | 16 | 15.6 | 16.8 | 7.7 | 20.4 | 16.7 | 16.4 | 8.3 | 11.7 | 17.5 | 13.7 | 15.8 | 16.7 | 9.8 | 15.2
2004070322 | 13.5 | 7.4 | 13.3 | 16.3 | 15.9 | 13.7 | 12.7 | 13.5 | 10 | 15.7 | 16.4 | 8.2 | 11.3 | 11.6 | 13 | 14 | 14.2 | 14.1 | 15.3 | 15.2 | 7.3 | 20 | 15.6 | 15.9 | 6.7 | 10.4 | 17.2 | 12.8 | 14.6 | 16 | 8.6 | 14.7
2004070323 | 12.5 | 6.9 | 12.7 | 15.8 | 14.3 | 12.9 | 12.6 | 12.5 | 9.6 | 15.1 | 16.1 | 7.9 | 11.2 | 10.5 | 12.2 | 13.3 | 13.1 | 11.8 | 14.4 | 13.2 | 6.6 | 19.5 | 15.1 | 14.8 | 4.9 | 9.4 | 15.5 | 12.3 | 14.8 | 12.6 | 7.7 | 13.8
2004070400 | 12 | 6.5 | 11.8 | 15.2 | 13.7 | 13.1 | 12.4 | 12.2 | 7.6 | 14.6 | 15.7 | 7.6 | 11.1 | 9.4 | 11.9 | 12.3 | 12.8 | 10.2 | 13.4 | 12.4 | 6 | 19 | 14.3 | 13.7 | 4.2 | 8.3 | 13.7 | 12.3 | 14.2 | 11.1 | 6.7 | 12.4
2004070401 | 11.3 | 6.4 | 10.7 | 14.6 | 12.5 | 12.5 | 12.4 | 11.6 | 8.2 | 14.2 | 15.1 | 7.6 | 10.7 | 8.7 | 11.7 | 11.6 | 12.2 | 9.5 | 14.1 | 11.5 | 5.6 | 18.7 | 13.8 | 13.3 | 3.7 | 7.6 | 12.4 | 12.4 | 13.8 | 9.4 | 5.9 | 11.1
2004070402 | 9.2 | 6.1 | 10.3 | 13.4 | 11.8 | 12.2 | 10.6 | 10.3 | 8.5 | 13.3 | 14.4 | 7.5 | 10.1 | 8 | 11.2 | 10.8 | 12.5 | 8.4 | 12.1 | 10.9 | 5 | 18.3 | 13 | 12.3 | 3 | 6.8 | 11.5 | 11.7 | 13.9 | 8.3 | 5.2 | 10.6
2004070403 | 8.3 | 6 | 9.6 | 11.8 | 10.8 | 11.7 | 9.3 | 9.3 | 7.9 | 12.5 | 13.9 | 7.5 | 9.7 | 7.3 | 11 | 10.5 | 11.8 | 7.6 | 9.8 | 10.3 | 4.7 | 18.1 | 12.4 | 11.7 | 2 | 7.3 | 10.6 | 11.3 | 13.1 | 7.9 | 4.7 | 9.7
2004070404 | 8.6 | 5.8 | 9.3 | 12 | 10.8 | 11.7 | 9.2 | 9.4 | 8 | 12.3 | 13.8 | 7.4 | 9.7 | 7.2 | 11.3 | 10.1 | 11.5 | 7.7 | 11.1 | 10.2 | 5 | 18.5 | 11.6 | 11.7 | 2.1 | 8 | 10.8 | 11.4 | 11.3 | 7.6 | 4.6 | 9.2
2004070405 | 11.2 | 7.6 | 12.4 | 12.8 | 12.9 | 12.6 | 11.2 | 11.8 | 10.3 | 13.6 | 14.1 | 8.1 | 10.3 | 7.3 | 12.3 | 12.3 | 10.9 | 10.2 | 14.1 | 12 | 7.7 | 19 | 13.2 | 13 | 3.7 | 8.9 | 13 | 13.5 | 11.2 | 10 | 4.7 | 11.7
2004070406 | 14.2 | 9.8 | 15.8 | 14.8 | 15.2 | 14.8 | 13.7 | 14.3 | 11.6 | 15.9 | 16.4 | 9.4 | 11.8 | 9.2 | 15 | 14.6 | 12.3 | 13 | 15.1 | 13.7 | 12.2 | 19.7 | 15.6 | 14.1 | 6.8 | 11.7 | 15 | 14.6 | 13.3 | 14.1 | 6.4 | 14.7
2004070407 | 17.4 | 12 | 17.7 | 16.4 | 16.4 | 17.5 | 16 | 16.7 | 12.4 | 17.5 | 18.8 | 11.4 | 13.9 | 13.1 | 17.4 | 16.9 | 15.4 | 15.8 | 16 | 15.6 | 14.6 | 19.5 | 17.5 | 15.3 | 10 | 13.6 | 16.9 | 16.2 | 16.9 | 16.6 | 9.7 | 17.2
2004070408 | 19.4 | 14.5 | 19.2 | 18.2 | 17.9 | 20.7 | 18 | 19.2 | 12.9 | 19.4 | 20.7 | 13.5 | 16.2 | 15.7 | 18.6 | 19.3 | 18.2 | 18.1 | 17.2 | 17.3 | 16 | 18.3 | 19.3 | 17.1 | 13.7 | 17 | 18.8 | 16.9 | 18.9 | 18.7 | 12.7 | 19.1
2004070409 | 20.2 | 15.9 | 20.2 | 19.3 | 18.9 | 22.2 | 19.6 | 20.9 | 13.9 | 21.3 | 21.9 | 15.8 | 18 | 17.4 | 19.8 | 21 | 19.8 | 19.9 | 19.3 | 19.1 | 17 | 18.6 | 20.5 | 18.5 | 16.8 | 19.5 | 20.7 | 17.5 | 20.2 | 20.8 | 15.2 | 20.7
2004070410 | 21 | 17.2 | 21.1 | 20.9 | 20 | 23.1 | 20.8 | 21.9 | 15.3 | 21.6 | 23.3 | 17.9 | 20 | 18.5 | 20.7 | 23.1 | 20.9 | 21.2 | 20 | 20 | 18.4 | 19.9 | 21.4 | 20.4 | 15.8 | 21.2 | 22.7 | 18.5 | 22 | 22.5 | 16.7 | 21.8
2004070411 | 21.6 | 18 | 22.6 | 22.1 | 20.3 | 24.4 | 21.9 | 23.1 | 16.4 | 22.3 | 22.9 | 18.6 | 20.8 | 20.3 | 21 | 24.7 | 21.7 | 22.2 | 21 | 21.5 | 18.7 | 21.3 | 22.6 | 22 | 14.5 | 21.9 | 24.2 | 19.6 | 22.8 | 24.3 | 18.1 | 23
2004070412 | 22.6 | 18.2 | 23.7 | 23.4 | 21.3 | 25 | 23.1 | 23.9 | 16.8 | 22.8 | 22.8 | 17.8 | 21 | 20.6 | 21.9 | 26.3 | 22.3 | 23.3 | 21.7 | 22.7 | 19.9 | 21.4 | 23.5 | 23.6 | 14.5 | 22.4 | 25.3 | 20 | 23.5 | 26 | 18.6 | 23.7
2004070413 | 22.7 | 20.2 | 24.5 | 23.1 | 21.8 | 25.6 | 24.6 | 24.9 | 17.9 | 23.2 | 23.3 | 18.1 | 20.2 | 22.1 | 23.4 | 27.9 | 22.7 | 24.4 | 22.2 | 23.6 | 21.1 | 22.5 | 24.2 | 24.7 | 14.4 | 21.7 | 26.7 | 20.5 | 23.6 | 27 | 18.9 | 24.5
2004070414 | 24 | 21.6 | 25.1 | 23.9 | 22.1 | 26.6 | 25.5 | 25.6 | 18.2 | 23.9 | 23.6 | 18.3 | 20.7 | 21.4 | 23.8 | 28.7 | 23.1 | 25.5 | 21.6 | 24.7 | 20.7 | 22.7 | 24.8 | 25.2 | 16.9 | 22.1 | 27.5 | 20.6 | 23.8 | 27.8 | 19.8 | 25.6
2004070415 | 24.4 | 20.8 | 25.5 | 24.1 | 22.6 | 26.6 | 26.2 | 25.9 | 18.6 | 24.3 | 23.7 | 18.4 | 22.1 | 21.2 | 24.2 | 28.9 | 23.4 | 26.1 | 22.5 | 25.2 | 21.2 | 24.1 | 24.8 | 25.9 | 15.4 | 21.6 | 27.2 | 21.6 | 23.5 | 28.1 | 19.6 | 25.4
2004070416 | 24.3 | 20.7 | 25.4 | 23.2 | 22.8 | 26 | 26.4 | 25.8 | 19.2 | 24.2 | 23.7 | 18.9 | 21.4 | 21 | 24 | 29.3 | 23 | 26.3 | 23 | 25.3 | 22.1 | 24.1 | 24.6 | 26.2 | 15.9 | 21.2 | 26.7 | 21.5 | 23.9 | 27.9 | 18.6 | 25.7
2004070417 | 24.1 | 19.9 | 25 | 21.3 | 22.6 | 25.3 | 26.1 | 25.5 | 19.8 | 23.9 | 22 | 17.5 | 19.3 | 20.3 | 23.4 | 28.8 | 22.5 | 25.8 | 22.6 | 24.5 | 21.6 | 23.7 | 24 | 25.5 | 14.6 | 20 | 25.1 | 21 | 23 | 27.4 | 17.5 | 25.4
2004070418 | 22.1 | 19 | 22.4 | 21.6 | 21.6 | 24.7 | 24.7 | 24.7 | 19.2 | 23.3 | 20.5 | 14.8 | 18.1 | 17.7 | 22.5 | 28.2 | 19.5 | 23.3 | 21.3 | 21.7 | 20.5 | 23 | 22.6 | 25.3 | 13 | 18.1 | 24.4 | 20.1 | 21.6 | 25.6 | 16 | 23.9
2004070419 | 18.7 | 18.2 | 19.6 | 20.6 | 20.7 | 23.4 | 21.1 | 20.8 | 17.8 | 22.3 | 18.3 | 13 | 16.9 | 15.7 | 20 | 25.5 | 18.7 | 21.1 | 20.1 | 19.1 | 17.1 | 22 | 20.6 | 24.3 | 11.8 | 16.8 | 22.2 | 19.4 | 19 | 22.6 | 15 | 21.3
2004070420 | 16.5 | 17.5 | 17.6 | 20.5 | 19.4 | 20.7 | 18.2 | 17.6 | 17.9 | 19.9 | 16.7 | 11.8 | 16.6 | 14.5 | 18.1 | 22.9 | 17.9 | 17.4 | 18.6 | 18.2 | 14.2 | 21.2 | 18.6 | 22.9 | 11.3 | 15.8 | 19.9 | 18.9 | 18.5 | 17.9 | 13.3 | 18.2
2004070421 | 15.5 | 17.6 | 17.6 | 18.9 | 19.4 | 19.4 | 17.1 | 16.7 | 18.8 | 18.4 | 15.9 | 10.7 | 16.3 | 13.7 | 17.7 | 20.8 | 16.5 | 15.4 | 17.8 | 17.4 | 14.1 | 20.3 | 17.5 | 20.9 | 9.2 | 14.9 | 18.7 | 18.6 | 19.5 | 16.7 | 12 | 17.1
2004070422 | 14.9 | 17.2 | 17.9 | 17.7 | 17.5 | 19.1 | 15.5 | 15.8 | 18.7 | 18.8 | 16.2 | 10.5 | 15.5 | 13.9 | 16.7 | 20.3 | 16.7 | 14.9 | 17.1 | 16.6 | 14.3 | 19.7 | 16.7 | 20.2 | 8.3 | 13.1 | 16.9 | 18.7 | 20.3 | 15 | 11.3 | 16.3
2004070423 | 14.2 | 17.3 | 15.9 | 17 | 17.1 | 18.6 | 15 | 14.8 | 18.5 | 17.3 | 16.8 | 10 | 14.6 | 14.4 | 18.2 | 22 | 16.3 | 14.6 | 15.7 | 15.8 | 13.8 | 19.8 | 16.7 | 19.5 | 7.5 | 11.5 | 15.8 | 18.1 | 20.1 | 15.3 | 10.6 | 15.5
2004070500 | 14.4 | 17.4 | 15.2 | 18 | 15.6 | 17.7 | 15 | 14.7 | 18 | 16.3 | 17.1 | 10 | 15.1 | 15.3 | 18.9 | 23.3 | 15.7 | 13.3 | 15.6 | 15.3 | 15.2 | 19.9 | 15.8 | 18.3 | 6.3 | 11 | 15.5 | 18 | 20.5 | 14 | 10 | 14.3
2004070501 | 13.6 | 18.1 | 14.3 | 20.3 | 15.5 | 16.4 | 14.4 | 13.9 | 16.8 | 15.7 | 17.4 | 9.1 | 14.3 | 15.8 | 18.5 | 22 | 15.7 | 13 | 15.8 | 14.7 | 15 | 19.5 | 15.1 | 18 | 4.9 | 10.2 | 15.3 | 17.3 | 21.2 | 12.4 | 9.8 | 13.5
2004070502 | 13.9 | 18.3 | 14.9 | 18.9 | 15.4 | 14.6 | 13.7 | 12.9 | 16.5 | 15.2 | 16.8 | 8.3 | 13.9 | 16.6 | 17.8 | 21.1 | 15.6 | 12.4 | 14.5 | 14.3 | 13.5 | 18.7 | 14.6 | 18.5 | 4.1 | 9.2 | 15.1 | 19 | 21.5 | 12.9 | 9.3 | 13.2
2004070503 | 13.1 | 17.6 | 16.4 | 17.9 | 15.4 | 13.7 | 14.1 | 12.8 | 16.1 | 15.4 | 17.1 | 8 | 13.9 | 16.6 | 18.5 | 20.7 | 14.8 | 12.8 | 13.9 | 13.7 | 13.8 | 18.4 | 14.2 | 18.3 | 3.7 | 9.3 | 15.1 | 20 | 21.5 | 11.9 | 9 | 12.3
2004070504 | 14.2 | 18.4 | 17.7 | 18.1 | 15.6 | 14.3 | 15.4 | 14.6 | 13.7 | 15.6 | 17 | 8.1 | 13.4 | 16.4 | 18.2 | 21.4 | 14.8 | 13.9 | 14.3 | 14.4 | 13.6 | 18.2 | 15.7 | 18.2 | 4.1 | 9.6 | 15.4 | 19 | 20.4 | 12.2 | 8.9 | 12.4
2004070505 | 19.9 | 13.9 | 17.5 | 20 | 17 | 15.8 | 16.4 | 15.4 | 12.4 | 16.5 | 17.6 | 9 | 13.8 | 16 | 17.6 | 19.6 | 16.7 | 15.7 | 16.7 | 17.2 | 13.4 | 18.7 | 16.9 | 16.6 | 4.2 | 11.5 | 15.9 | 19.3 | 20.1 | 15.1 | 10 | 15.8
2004070506 | 18.9 | 13.3 | 19.3 | 20.1 | 18.8 | 17.3 | 15.5 | 15.9 | 11.8 | 18.1 | 19 | 12 | 15.3 | 16.3 | 16.8 | 20.4 | 16.1 | 16.1 | 18.4 | 19.3 | 13.3 | 20.3 | 18.1 | 17.1 | 8.8 | 13.7 | 16.7 | 17.4 | 18.3 | 17 | 12 | 17.3
2004070507 | 17.4 | 12.4 | 19.5 | 19.1 | 20.7 | 19.1 | 16.1 | 16.3 | 12.2 | 16.9 | 20.4 | 15.8 | 16.1 | 14.3 | 15.5 | 20.7 | 16.5 | 16.1 | 19.9 | 17.6 | 13.1 | 21.2 | 18.4 | 16.8 | 12.7 | 16.8 | 19.2 | 17 | 18.4 | 18.8 | 14.6 | 17.1
2004070508 | 16.4 | 13.9 | 20.4 | 18.5 | 18.8 | 19.1 | 16.7 | 16.2 | 11.7 | 17.5 | 21 | 14.7 | 16.5 | 14.5 | 17.4 | 20.6 | 15.8 | 16.5 | 18.2 | 17.8 | 14.5 | 22.6 | 17.7 | 17.4 | 16.9 | 19.2 | 22.3 | 15.2 | 18.4 | 21 | 16.3 | 16.7
2004070509 | 17.1 | 14.6 | 20.2 | 19.2 | 18.5 | 21.1 | 17.6 | 17.9 | 11.9 | 19 | 21.1 | 14.5 | 17.6 | 15.8 | 19.2 | 19.9 | 16.7 | 18.4 | 17.4 | 17.6 | 16.9 | 23.2 | 18.7 | 18.4 | 18.6 | 21.1 | 22.2 | 15.8 | 19.9 | 22.2 | 16.7 | 17.4
2004070510 | 20.6 | 14.9 | 18.5 | 19.5 | 19.6 | 22.1 | 18.2 | 20.3 | 12.4 | 21.1 | 21.2 | 15.1 | 17.4 | 16.6 | 18.6 | 19.8 | 17.7 | 19.7 | 18.3 | 17.9 | 16 | 24.8 | 20 | 19.1 | 19 | 23.3 | 20.5 | 17.7 | 21.3 | 21.4 | 16.5 | 20.1
2004070511 | 22.8 | 13.8 | 19.9 | 20.9 | 21.6 | 21.7 | 18.4 | 21.1 | 14.2 | 21.4 | 20.9 | 14.4 | 17.6 | 17.3 | 19.9 | 21.3 | 19.6 | 19.5 | 20.2 | 17.5 | 17 | 25.4 | 20.8 | 20.5 | 19.8 | 22.5 | 19.8 | 19.6 | 21.5 | 18.3 | 14.3 | 22.5
2004070512 | 21.7 | 14.7 | 23.3 | 22 | 20.4 | 22.4 | 19.1 | 22.4 | 14.1 | 21.6 | 20.5 | 14.3 | 16.5 | 18.2 | 20.1 | 23.3 | 20.4 | 21.7 | 20.7 | 17.2 | 18 | 26.4 | 21.7 | 21.2 | 20 | 20.7 | 21.2 | 19.5 | 22.6 | 20.1 | 12 | 22.1
2004070513 | 23.4 | 16.5 | 24.4 | 25.3 | 20.7 | 23.6 | 19 | 23.1 | 15.8 | 23 | 20 | 13.2 | 18.7 | 20.1 | 20.7 | 25.1 | 21.7 | 21.8 | 22.4 | 18.8 | 19.1 | 25.6 | 23 | 23 | 16.6 | 21.2 | 22.9 | 20.3 | 22.9 | 21.6 | 12.5 | 23.6
2004070514 | 22.7 | 19 | 23.9 | 25.2 | 21.3 | 23.8 | 20.2 | 24.2 | 17.4 | 23.2 | 22.4 | 13.3 | 19.3 | 20.6 | 19.8 | 24.8 | 21.4 | 23.7 | 23.2 | 20.7 | 19.2 | 25.2 | 23.3 | 23.2 | 13.4 | 17.9 | 24.1 | 21 | 24.4 | 22.7 | 14.5 | 23.9
2004070515 | 23.7 | 18.4 | 21.9 | 23.7 | 22.5 | 22.4 | 20.9 | 24.5 | 17.4 | 23.8 | 24.9 | 15 | 18.6 | 20.4 | 17.9 | 24.7 | 21 | 22.7 | 22.9 | 19.9 | 17.6 | 25.9 | 23.1 | 22.2 | 15.1 | 18 | 22.2 | 21.1 | 24.4 | 22 | 14.8 | 24.6
2004070516 | 22.5 | 16.8 | 22.2 | 22.6 | 23.3 | 21.1 | 21.4 | 20.7 | 15.2 | 23.4 | 25.1 | 16.3 | 17.7 | 17.9 | 16.9 | 25.4 | 21.8 | 22 | 23.6 | 20.2 | 16.1 | 25.4 | 23.1 | 22.4 | 16.2 | 19.5 | 21.8 | 21.4 | 24.6 | 21.4 | 14.5 | 22.8
2004070517 | 20.4 | 15.1 | 21.4 | 21.9 | 22.2 | 19.6 | 20.4 | 18.7 | 13.1 | 21.3 | 23.8 | 15.5 | 15.7 | 17.7 | 16.6 | 24.5 | 22 | 21.1 | 21.3 | 20.2 | 16 | 23.8 | 22 | 21.2 | 16.1 | 18.3 | 22.1 | 20.4 | 22.9 | 21.8 | 13.7 | 19.9
2004070518 | 18.8 | 14.7 | 20.3 | 21.6 | 21.3 | 19 | 19 | 18 | 12.6 | 18.3 | 22.6 | 14.9 | 15.1 | 16.9 | 16 | 21.9 | 20 | 19.7 | 19.5 | 19.9 | 15.2 | 24.1 | 19.8 | 20.1 | 14.9 | 17.7 | 21.5 | 19.4 | 22.1 | 20.6 | 13.2 | 18.4
2004070519 | 17.2 | 14.3 | 19.3 | 18.3 | 19.3 | 17.8 | 18.1 | 17.6 | 12.4 | 17.7 | 21.5 | 13.7 | 15.3 | 14.2 | 15.8 | 20.1 | 18.4 | 17.9 | 18 | 18.3 | 14.2 | 23.5 | 17.8 | 18.2 | 13.8 | 15.2 | 19.8 | 16.5 | 20 | 19.5 | 13.1 | 17.4
2004070520 | 16.7 | 13.3 | 17.4 | 17.1 | 17.7 | 17.3 | 16.6 | 17.1 | 11.9 | 17.4 | 18.3 | 12.9 | 14.4 | 13.8 | 15.5 | 19.5 | 17 | 16.1 | 17.1 | 17.3 | 13.8 | 22.8 | 17.2 | 16.9 | 12 | 14.8 | 18.1 | 16.1 | 17.4 | 16.9 | 12.2 | 16.6
2004070521 | 15.2 | 12.7 | 16.9 | 18 | 17.6 | 17.2 | 15.9 | 16.8 | 11.7 | 17 | 17 | 11.9 | 14.2 | 14.2 | 15 | 19 | 17 | 15.9 | 16.4 | 16.3 | 13.6 | 22 | 16.6 | 16.6 | 11 | 13.9 | 17.8 | 15.7 | 17.3 | 16.5 | 11.2 | 16.2
2004070522 | 14.9 | 12.9 | 17.5 | 17.2 | 16.7 | 17.1 | 16.3 | 16.5 | 11.4 | 16.6 | 17 | 10.8 | 13.5 | 13.6 | 14.8 | 18.2 | 16.6 | 15.7 | 16.3 | 17.5 | 12.9 | 21.1 | 16.6 | 16.3 | 9 | 11.9 | 17.5 | 15.1 | 16.6 | 15.9 | 10.3 | 15.9
2004070523 | 15 | 12.7 | 16.7 | 17 | 16.3 | 16.9 | 15.4 | 16.2 | 11.4 | 16.5 | 16.2 | 10.8 | 13.4 | 13.4 | 14.8 | 17.9 | 16.7 | 15.8 | 15.7 | 17 | 12.8 | 20.6 | 15.7 | 16.1 | 8.7 | 11.3 | 17.3 | 15.1 | 16.6 | 15.6 | 10.4 | 15.9
2004070600 | 14.8 | 12.8 | 16.7 | 16.3 | 16.4 | 16.6 | 15.3 | 15.7 | 11.7 | 16.2 | 16.3 | 10.6 | 13 | 14 | 14.6 | 17.9 | 16.1 | 15.6 | 15.6 | 16.8 | 12.9 | 20.1 | 15.4 | 16.2 | 9.6 | 11.4 | 16.7 | 15.2 | 16.4 | 15.4 | 10.4 | 15.6
2004070601 | 14.7 | 12.6 | 16.4 | 16.3 | 16.6 | 16.3 | 15.4 | 15.7 | 11.5 | 15.9 | 15.9 | 11 | 12.9 | 13.3 | 14.5 | 17.8 | 15.8 | 15.6 | 15.4 | 16.6 | 12.9 | 20.1 | 15.2 | 16.1 | 9.8 | 12.1 | 16.3 | 14.6 | 15.9 | 15.3 | 9.8 | 15.2
2004070602 | 15.2 | 12.2 | 16.4 | 15.9 | 16.6 | 16 | 15.7 | 15.6 | 11.6 | 16 | 16.1 | 10.6 | 12.5 | 13.1 | 14.4 | 17.9 | 15.8 | 15.5 | 15.5 | 16.7 | 13 | 19.8 | 15.3 | 16.2 | 9.5 | 11 | 16.3 | 14.7 | 16 | 14.9 | 9.7 | 15.1
2004070603 | 15.3 | 12 | 16.6 | 15.7 | 16 | 15.1 | 15.8 | 15.7 | 11.5 | 15.8 | 15.8 | 10.5 | 12.5 | 12.8 | 13.2 | 17.8 | 15.7 | 15.5 | 15.4 | 16.1 | 12.9 | 19.5 | 15.4 | 15.9 | 8.6 | 10.8 | 16.5 | 14.3 | 16.4 | 14.6 | 9.9 | 15.2
2004070604 | 15.4 | 12.2 | 16.7 | 15.8 | 15.9 | 14.6 | 15.9 | 15.8 | 11.1 | 15.8 | 15.6 | 10.5 | 12.4 | 12.8 | 13.3 | 18.1 | 15.8 | 15.9 | 15.4 | 16.4 | 11.9 | 19.5 | 15.6 | 16 | 8.6 | 10.9 | 16.3 | 14 | 16.1 | 15.2 | 9.8 | 15.3
2004070605 | 15.4 | 12.3 | 16.9 | 15.9 | 16 | 14.9 | 15.9 | 15.5 | 10.8 | 16 | 15.9 | 10.6 | 12.5 | 12.8 | 13.2 | 18.1 | 15.8 | 15.3 | 15.3 | 16 | 11.6 | 20.1 | 15.7 | 15.3 | 9.6 | 12.2 | 16.6 | 14 | 16.1 | 15.4 | 9.6 | 14.7
2004070606 | 14.8 | 12.5 | 17 | 15.8 | 15.9 | 15.2 | 15.2 | 15 | 10.5 | 16 | 16 | 11.4 | 12.8 | 12.9 | 13.5 | 18.3 | 15.6 | 15.1 | 15.1 | 16.1 | 11.4 | 21.3 | 16 | 15 | 11.2 | 13.3 | 16.9 | 13.7 | 16 | 16.2 | 10.4 | 14.1
2004070607 | 14.6 | 12.3 | 17.2 | 16 | 15.8 | 15.6 | 14.9 | 15.4 | 10.8 | 16.1 | 16.5 | 11.8 | 13.5 | 13 | 14.5 | 18.7 | 15.5 | 15.4 | 15.1 | 16.1 | 12 | 21.7 | 15.6 | 15.5 | 13.5 | 15 | 17.8 | 13.8 | 16 | 16.7 | 12.1 | 14.4
2004070608 | 14.7 | 11.8 | 18.3 | 16.4 | 15.3 | 16.4 | 14.8 | 15.4 | 12.2 | 15.7 | 17.5 | 12.3 | 14.8 | 12.8 | 16.3 | 19 | 15.7 | 16.4 | 15.3 | 16 | 13.8 | 22.1 | 15.2 | 16.9 | 17 | 16.9 | 18.7 | 13.7 | 16.2 | 16.9 | 13.1 | 14.8
2004070609 | 15 | 12.2 | 19.5 | 16.7 | 15.6 | 17.6 | 15.6 | 15.9 | 12.3 | 15.6 | 18.3 | 12.8 | 16 | 12.8 | 17 | 19.7 | 15.8 | 17.8 | 15.3 | 16.1 | 14.4 | 23.3 | 15.7 | 17.2 | 19.5 | 18.9 | 19.7 | 13.9 | 16 | 18.5 | 14.6 | 15.2
2004070610 | 15.3 | 12.6 | 20.1 | 16.2 | 16 | 18.5 | 15.9 | 16.2 | 12.2 | 15.4 | 17.8 | 12.9 | 17.6 | 13.2 | 17.8 | 20.6 | 16.5 | 17.2 | 15.7 | 16.8 | 14.9 | 24.9 | 15.8 | 17.7 | 20.1 | 19 | 21.2 | 13.7 | 16.1 | 20 | 14.9 | 16.1
2004070611 | 15.8 | 13.3 | 19.7 | 16.7 | 16.1 | 20.2 | 16 | 16.4 | 12.2 | 15.8 | 19.3 | 13.1 | 17 | 13.2 | 18.6 | 21.1 | 16.8 | 17.3 | 16 | 17.4 | 15.7 | 25.9 | 15.6 | 18.3 | 19.9 | 19.3 | 21.2 | 13.7 | 16.5 | 21.1 | 13.9 | 16.4
2004070612 | 16 | 13.5 | 20 | 17.2 | 16.3 | 21.6 | 15.9 | 17.3 | 12.6 | 16.1 | 19.3 | 13.9 | 16.7 | 13.1 | 19.7 | 21.2 | 17.2 | 18.4 | 16.1 | 17.3 | 17.3 | 26.3 | 15.9 | 19.3 | 19.5 | 19.2 | 21.6 | 13.9 | 17 | 21.1 | 14.5 | 16.9
2004070613 | 16.3 | 13.4 | 20.5 | 17.6 | 16.5 | 22.6 | 17.3 | 18.6 | 11.7 | 17.2 | 19.2 | 14.4 | 17.2 | 13.5 | 19.7 | 21.4 | 17 | 19.1 | 16.7 | 17.6 | 17.3 | 26.5 | 16.3 | 18.8 | 19.6 | 19.8 | 21.5 | 13.8 | 17.9 | 20.7 | 14.9 | 18.3
2004070614 | 16.7 | 13.9 | 21.2 | 18 | 16.9 | 22.5 | 17.8 | 19.3 | 12 | 17.8 | 18.8 | 13.5 | 16.8 | 14.7 | 20 | 20.6 | 17.8 | 18.6 | 17.2 | 17.9 | 17.6 | 26.3 | 17 | 19 | 17.7 | 18.9 | 21.3 | 14.7 | 18.7 | 20.9 | 14.3 | 19
2004070615 | 17.7 | 14.6 | 20.8 | 18.5 | 17.7 | 22.2 | 17.8 | 19.4 | 13 | 18.6 | 18.2 | 12.2 | 16.1 | 16 | 19.7 | 20.5 | 18.2 | 18.7 | 17.9 | 18.1 | 17.4 | 26 | 17.3 | 18.8 | 13.7 | 16.6 | 21.4 | 15.6 | 18.8 | 21 | 13.5 | 19.5
2004070616 | 17.8 | 14.6 | 19.2 | 17.6 | 18.6 | 21.8 | 18.1 | 19.2 | 12.8 | 18.6 | 18 | 12.1 | 14.9 | 13.6 | 19.4 | 20.3 | 18.3 | 18.3 | 18 | 18.6 | 16.4 | 25.5 | 17.4 | 18.7 | 11.5 | 15 | 20.7 | 16.3 | 18.3 | 20.5 | 13.9 | 19
2004070617 | 17.7 | 13.9 | 18.7 | 17.5 | 18.8 | 21.3 | 18.4 | 19.1 | 12.5 | 18.5 | 17.8 | 12.2 | 14.2 | 13.5 | 19 | 20.2 | 17.6 | 17.9 | 17.9 | 18.3 | 15.3 | 25.1 | 17.4 | 18.3 | 11.6 | 14 | 19.2 | 16 | 17.6 | 20 | 13.6 | 18.6
2004070618 | 16.9 | 13.7 | 18.5 | 17.2 | 18.1 | 20.6 | 18.1 | 18.5 | 12.2 | 18 | 16.8 | 12.1 | 13.7 | 12.9 | 18.6 | 19.7 | 17.2 | 17.3 | 17.2 | 17 | 15.1 | 24.3 | 17.2 | 17.9 | 11.5 | 13.8 | 18.7 | 15.3 | 16.9 | 18.7 | 13.3 | 18.1
2004070619 | 16.2 | 13.6 | 18.1 | 16.9 | 16.8 | 19.8 | 17.3 | 16.9 | 12 | 17.4 | 16.2 | 11.9 | 13.3 | 13.2 | 17.4 | 19.1 | 16.7 | 16.8 | 15.4 | 16.7 | 14.8 | 23.9 | 16.6 | 17.8 | 11.3 | 13.4 | 18.4 | 14.5 | 16.6 | 17.9 | 12.7 | 17.3
2004070620 | 15.9 | 13.1 | 17.7 | 16 | 16.1 | 19.2 | 16.7 | 16.4 | 12.3 | 17.1 | 16.2 | 11.8 | 13.2 | 13.5 | 16.7 | 18.2 | 16.4 | 16.1 | 15.6 | 16.3 | 15 | 23.1 | 16.1 | 18 | 11.1 | 13 | 17.9 | 14.1 | 16.5 | 17.3 | 12.4 | 16.6
2004070621 | 15.9 | 12.3 | 17.1 | 15.9 | 15.9 | 19 | 16.4 | 16.3 | 11.8 | 16.7 | 16.1 | 11.8 | 12.8 | 13.4 | 16 | 17.2 | 16 | 15.8 | 15.7 | 16.2 | 14 | 22.6 | 16.1 | 17.9 | 10.9 | 12.8 | 17.3 | 14.3 | 16.4 | 16.4 | 12.1 | 16.4
2004070622 | 15.5 | 11.9 | 16.6 | 16.1 | 16.2 | 18.5 | 15.7 | 16.2 | 11.7 | 16.5 | 15.7 | 11.7 | 12.4 | 13 | 15.7 | 16.8 | 15.9 | 15.5 | 15.3 | 15.9 | 13.2 | 21.7 | 15.9 | 17.5 | 10.7 | 12.6 | 17.1 | 14.3 | 16.5 | 16 | 11.1 | 15.7
2004070623 | 15.4 | 11.4 | 16.6 | 15.7 | 16.2 | 18.1 | 15.1 | 15.6 | 11.9 | 16.4 | 15.6 | 11.3 | 12.3 | 12.9 | 15.1 | 16.2 | 15.8 | 15.3 | 16.1 | 15.6 | 13.4 | 20.7 | 15.7 | 16.7 | 10.5 | 12.2 | 16.6 | 14.1 | 16.4 | 14.7 | 10.3 | 15.3
2004070700 | 15.2 | 10.7 | 16.5 | 15.3 | 15.8 | 17.6 | 14.6 | 14.8 | 11.9 | 16.2 | 15.4 | 11.1 | 11.9 | 12.3 | 14.9 | 16.4 | 15.3 | 14.8 | 16.3 | 15 | 12.6 | 20.1 | 15.8 | 16.3 | 10.3 | 11.8 | 15.8 | 14 | 15.3 | 14.4 | 9.5 | 14.8
2004070701 | 14.6 | 10.4 | 16.3 | 15.2 | 15.8 | 17.1 | 14.9 | 14.2 | 11.9 | 15.8 | 14.9 | 10.6 | 11.6 | 11.5 | 14.4 | 16.7 | 14.7 | 14 | 16 | 15.3 | 12 | 19.8 | 15.6 | 15.8 | 9.9 | 11.8 | 15.8 | 14.2 | 15.8 | 13.9 | 9.8 | 14.2
2004070702 | 14.5 | 10.9 | 15.7 | 14.6 | 16.1 | 16.8 | 15.3 | 13.5 | 11.3 | 15.7 | 14.6 | 9.4 | 11.6 | 11 | 14.2 | 16.9 | 14 | 13.3 | 16 | 15.3 | 11.7 | 19.5 | 15.7 | 16 | 9.9 | 11.9 | 15.8 | 13.9 | 16.5 | 14.4 | 9.8 | 13.5
2004070703 | 15 | 11.3 | 15.8 | 13.7 | 15.4 | 16.5 | 15.3 | 12.9 | 11.8 | 15.6 | 14.6 | 9.1 | 11.2 | 10.9 | 13.8 | 17.1 | 13.7 | 14.6 | 15.9 | 15 | 12.1 | 19.3 | 15.4 | 16.3 | 10.1 | 12 | 15.5 | 13.1 | 16.3 | 14.5 | 9.4 | 13.6
2004070704 | 15.4 | 11.7 | 15.8 | 14 | 14.9 | 16.9 | 15 | 13.6 | 12.5 | 15.4 | 14.7 | 8.8 | 11.4 | 11.4 | 14 | 17.3 | 13.5 | 15.2 | 15.9 | 15.1 | 13.1 | 19.6 | 15.5 | 16.3 | 10.1 | 11.9 | 15.7 | 13.1 | 16.5 | 15.3 | 9.8 | 15.5
2004070705 | 15.7 | 12.3 | 16.7 | 14.6 | 16.2 | 17.3 | 15.3 | 14.7 | 12.5 | 15.7 | 15.9 | 9.5 | 12 | 12.2 | 14.2 | 17.5 | 14 | 15.8 | 15.9 | 15.1 | 14.8 | 20 | 15.9 | 16.2 | 9.9 | 12.5 | 16.4 | 13.5 | 17.1 | 16 | 10.3 | 16
2004070706 | 15.9 | 13.2 | 17.1 | 15.5 | 16.5 | 17.9 | 15.5 | 16.1 | 12.2 | 16 | 17.1 | 11.4 | 13.2 | 13.7 | 14.2 | 18 | 15.1 | 16.2 | 16.4 | 15.7 | 15.9 | 19.8 | 16.2 | 16.2 | 10.2 | 13.5 | 17.4 | 14 | 18.1 | 18.3 | 11.1 | 16.5
2004070707 | 16.1 | 14 | 17.6 | 16.8 | 17.6 | 17.8 | 16 | 16.6 | 12.3 | 17.2 | 19 | 14.7 | 14.4 | 15 | 14.4 | 18.2 | 16.6 | 16.4 | 17.6 | 16.1 | 16.5 | 20.4 | 16.7 | 16.3 | 10.9 | 15.8 | 18 | 14.8 | 20.1 | 18.5 | 12.7 | 16.9
2004070708 | 16.7 | 14.7 | 18.8 | 18.7 | 18.6 | 18.3 | 16.4 | 17.2 | 13.4 | 17.6 | 20.6 | 16.4 | 15.1 | 15.1 | 14.7 | 18.4 | 18.4 | 16.8 | 19.1 | 17.3 | 16.8 | 21.1 | 17.4 | 16.6 | 11.8 | 17.7 | 19.7 | 15.4 | 21.8 | 17.9 | 13 | 17.2
2004070709 | 17.3 | 16.1 | 19.7 | 19.3 | 19.8 | 19 | 17.4 | 18.1 | 14.7 | 18.3 | 20.9 | 15 | 15.4 | 16.9 | 15.4 | 18.7 | 19.5 | 17.7 | 20.4 | 18.1 | 16.9 | 21.6 | 18.2 | 17.1 | 12.1 | 17.5 | 20.4 | 15.9 | 21.5 | 20.4 | 13.8 | 17.8
2004070710 | 19.1 | 17.1 | 19.6 | 19.1 | 21 | 19.9 | 18 | 18.9 | 13.4 | 19.4 | 19.3 | 13.9 | 15.2 | 16.5 | 15.7 | 18.9 | 19.9 | 17.8 | 21.1 | 18.5 | 17.8 | 22.6 | 18.5 | 17.8 | 13.3 | 16.8 | 21.1 | 17.3 | 23.7 | 22.5 | 13.8 | 18.8
2004070711 | 19.3 | 16.7 | 19.7 | 19.3 | 20.8 | 20.9 | 18 | 18.8 | 13.9 | 19 | 18.7 | 14.9 | 14.5 | 17.1 | 16.3 | 18.9 | 20.3 | 18 | 21 | 18.9 | 18 | 22.9 | 18.7 | 18.1 | 16.3 | 18.4 | 21.7 | 18.4 | 22.9 | 22.6 | 14.8 | 19.1
2004070712 | 20 | 17.6 | 20.2 | 19.2 | 20.4 | 20.8 | 18.6 | 19.9 | 13.8 | 19.6 | 18.8 | 15.7 | 14.5 | 16.4 | 18.9 | 20.3 | 21 | 18.1 | 21 | 18.8 | 18.2 | 23.4 | 19.1 | 18.5 | 14.9 | 20.1 | 23.6 | 18.2 | 21.6 | 22.2 | 15.5 | 19.6
2004070713 | 20.8 | 17.4 | 21.9 | 20 | 21.1 | 22.1 | 20.3 | 20 | 14.9 | 19.4 | 19.1 | 16.7 | 14.7 | 18.3 | 21.7 | 22 | 21.8 | 19.1 | 21.5 | 19.7 | 20 | 24.3 | 19.5 | 20.5 | 13.5 | 21.6 | 25.8 | 19.3 | 25.1 | 24.2 | 17.5 | 20.1
2004070714 | 19.2 | 18.9 | 23.4 | 20.1 | 21.4 | 24.1 | 21.9 | 21.9 | 16.4 | 20 | 20.2 | 16.9 | 14.9 | 17.1 | 23.2 | 23.2 | 22.2 | 21.4 | 20.9 | 21.8 | 20.7 | 25.2 | 20.5 | 21.7 | 14.1 | 20.9 | 27.5 | 19.2 | 26.2 | 26.3 | 20 | 21.2
2004070715 | 20.7 | 20 | 24.9 | 21.1 | 21.1 | 24.9 | 23.3 | 23.4 | 17.7 | 21.9 | 21.4 | 16.9 | 15.3 | 20.1 | 22.6 | 23.8 | 21.4 | 22.5 | 20.5 | 22 | 22.1 | 25.6 | 21.5 | 21.2 | 14.5 | 20.7 | 28.6 | 19.4 | 26.2 | 26.7 | 19.5 | 23.1
2004070716 | 21.9 | 20.3 | 23.9 | 25.1 | 21.3 | 23.9 | 22.9 | 23.1 | 18.3 | 22.5 | 22.9 | 17.2 | 15.4 | 20.7 | 21.6 | 23.8 | 22.6 | 22.5 | 22 | 22.7 | 21 | 25.9 | 22 | 21.2 | 14.3 | 20.3 | 28.7 | 19.9 | 26.8 | 26.3 | 18.7 | 23.3
2004070717 | 21.9 | 18.4 | 23.3 | 25.9 | 21.9 | 23 | 22.2 | 23.2 | 17.2 | 22.2 | 21.7 | 16.8 | 15.1 | 21.9 | 19.9 | 24.4 | 22.6 | 22.1 | 21.6 | 22.2 | 20 | 25.2 | 21.3 | 20.5 | 14.3 | 20.1 | 28.6 | 19.7 | 26.9 | 25.7 | 18.4 | 22.8
2004070718 | 20.9 | 17 | 22.4 | 25.3 | 21.1 | 22.8 | 21 | 21.7 | 16.9 | 21.3 | 21.4 | 16.2 | 14.5 | 21.5 | 19.5 | 23.3 | 25.3 | 20 | 21.1 | 20.2 | 18.1 | 23.1 | 20.1 | 20 | 13.4 | 18.1 | 24.5 | 19.1 | 26.2 | 24.6 | 17.9 | 21.8
2004070719 | 18.5 | 15.6 | 20.2 | 25 | 19.4 | 22.3 | 19.8 | 19.1 | 15.8 | 20 | 20.7 | 14.5 | 14.8 | 20.4 | 17.9 | 21.6 | 24.5 | 19.1 | 18.5 | 18.2 | 16.9 | 20.9 | 18.8 | 18.8 | 12.2 | 17.3 | 22.9 | 17.8 | 25.6 | 23.3 | 18 | 20.2
2004070720 | 17.1 | 14.8 | 19.2 | 25.4 | 17.7 | 21.1 | 18.2 | 17.6 | 14.5 | 19.5 | 20 | 12.9 | 14.2 | 18.2 | 16 | 20.2 | 24.8 | 17.1 | 17.9 | 17.5 | 16.1 | 20.5 | 17.9 | 18.3 | 10.1 | 16.3 | 22.2 | 17.4 | 25.7 | 22.6 | 17.7 | 17.7
2004070721 | 16 | 14.1 | 18.2 | 25.6 | 18.2 | 20 | 17.3 | 17 | 14.1 | 18.4 | 19.8 | 12.3 | 14.5 | 20.7 | 15.4 | 19 | 24.4 | 16.1 | 18.2 | 17.1 | 15.9 | 20.6 | 16.9 | 18.2 | 10.2 | 15.4 | 21.4 | 17.7 | 26 | 22.5 | 16.9 | 17.1
2004070722 | 15.6 | 14.7 | 17.8 | 25.2 | 19.4 | 19.6 | 16.6 | 17.2 | 14.4 | 17.6 | 19.8 | 12.8 | 13.9 | 20.8 | 15.2 | 18.6 | 20.7 | 14.8 | 17.9 | 16.5 | 15.6 | 18.7 | 17.2 | 18.1 | 11.3 | 15.3 | 20 | 18.2 | 25.9 | 21.9 | 12.3 | 16.2
2004070723 | 15 | 14.7 | 16.9 | 24.8 | 18.2 | 19.3 | 16.5 | 16.6 | 14.9 | 16.9 | 18.1 | 14.1 | 14.5 | 20.6 | 15.7 | 18.6 | 25.3 | 14.7 | 17.4 | 16.3 | 14.9 | 18.6 | 16.5 | 17.7 | 11.2 | 15.5 | 20 | 19.9 | 25.4 | 22.1 | 11.2 | 15.8
2004070800 | 15.2 | 13.7 | 16.7 | 24.7 | 17.6 | 18.8 | 16.2 | 16.1 | 13.8 | 16.9 | 18.7 | 13.1 | 13.4 | 19.3 | 16.4 | 17.7 | 24.4 | 14.8 | 16.6 | 16 | 14.9 | 18.7 | 16.1 | 18 | 10.6 | 13.8 | 18.6 | 18.4 | 23.5 | 21.3 | 10.5 | 15.2
2004070801 | 14.9 | 12.9 | 16 | 24.4 | 19.1 | 18.4 | 16.1 | 16.1 | 13.7 | 16.6 | 18.5 | 13.2 | 13 | 16.7 | 14.8 | 17.3 | 24.4 | 15.1 | 16 | 15.2 | 14.1 | 18.5 | 15.8 | 18 | 10.4 | 12.8 | 17.9 | 21.1 | 23.5 | 20.9 | 10.5 | 15.2
2004070802 | 15.8 | 13 | 15.8 | 24.6 | 18.3 | 18.5 | 16.8 | 15.3 | 13 | 16.1 | 17.9 | 11.4 | 13.2 | 14.8 | 13.7 | 17 | 22.3 | 14 | 16 | 15.3 | 13.3 | 18.1 | 16.6 | 18.5 | 9.7 | 12.2 | 17.1 | 21.8 | 22.9 | 21 | 11.3 | 14.3
2004070803 | 16.6 | 12 | 15 | 25 | 17.4 | 17.1 | 17 | 15.8 | 12.6 | 16.5 | 17.4 | 10.2 | 16.1 | 14.6 | 13.4 | 16.5 | 18.9 | 13.9 | 15.7 | 15 | 12.8 | 17.8 | 16.9 | 18.1 | 9.1 | 11.2 | 16.9 | 21.3 | 22.1 | 20.4 | 15 | 15
2004070804 | 17.4 | 11.8 | 15.2 | 24.9 | 17.1 | 16.9 | 16.7 | 17.1 | 12.5 | 16.8 | 18 | 10.5 | 17 | 14.5 | 13.5 | 16.5 | 17.5 | 15.6 | 16.3 | 14.8 | 12.6 | 17.6 | 17.2 | 18.1 | 9.3 | 11.4 | 16.1 | 15.6 | 24.3 | 20.4 | 15.8 | 16.2
2004070805 | 17.6 | 12.1 | 15.5 | 24.3 | 18.1 | 17 | 17.3 | 17.1 | 12.6 | 17.2 | 18.9 | 12.9 | 17.6 | 14.8 | 13.4 | 17.5 | 17.3 | 16.3 | 17 | 17.3 | 12.4 | 17.8 | 17.6 | 18.2 | 9.7 | 11.8 | 17.5 | 16.1 | 25.2 | 20.7 | 16 | 17.1
2004070806 | 18 | 13.3 | 17.7 | 21.2 | 19.2 | 17.7 | 17.9 | 18.3 | 13.8 | 18.4 | 22.2 | 16.8 | 18.2 | 15.3 | 13.4 | 19 | 18.4 | 17.3 | 17.6 | 17.1 | 12.8 | 17.9 | 18.3 | 18.5 | 10.8 | 12.9 | 19.5 | 16.8 | 26.1 | 21.6 | 14.6 | 18.4
2004070807 | 18 | 14.7 | 19.1 | 21.2 | 19.7 | 19.1 | 18.9 | 19.4 | 13.6 | 19.1 | 23.9 | 16.9 | 17.9 | 15.8 | 13.4 | 21.4 | 18.9 | 18.6 | 18.2 | 18.1 | 13 | 18.1 | 19.4 | 18.8 | 12.2 | 15.2 | 21.4 | 18 | 26.7 | 23.2 | 17.6 | 19.6
2004070808 | 18.2 | 17.2 | 21.1 | 21.4 | 19.2 | 19.4 | 20.4 | 21 | 14.1 | 20 | 23.7 | 17 | 16.1 | 17.1 | 13.7 | 22.7 | 20.6 | 20.3 | 18.5 | 19.5 | 14.2 | 18.4 | 20.4 | 19.6 | 13 | 17 | 22.9 | 18.1 | 25.7 | 24.6 | 16.6 | 19.5
2004070809 | 18.8 | 17.3 | 23.2 | 21.5 | 19.9 | 19.6 | 20.8 | 22.1 | 15.3 | 21.2 | 24.9 | 18.1 | 16.4 | 18.1 | 14.3 | 23.3 | 20 | 21.8 | 20.4 | 21.4 | 16.5 | 18.8 | 21.5 | 21.1 | 14.2 | 20 | 22.9 | 17.6 | 26.1 | 23.9 | 14.1 | 20.4
2004070810 | 20.5 | 17.8 | 22.1 | 22.6 | 20.2 | 19.8 | 21.1 | 22.8 | 14.5 | 21.3 | 26.7 | 17.9 | 16.8 | 19 | 14.1 | 23.4 | 21.9 | 22.2 | 21.4 | 21.9 | 14.2 | 19.2 | 21.2 | 20.4 | 12.9 | 22.3 | 23.1 | 18.6 | 26.7 | 23.1 | 13.1 | 22.1
2004070811 | 21.6 | 18.1 | 20.1 | 24.8 | 21.2 | 17.6 | 17.6 | 22.4 | 13.6 | 22.8 | 27.1 | 16.8 | 17.3 | 19.3 | 14.7 | 21.9 | 23.1 | 18.6 | 22.2 | 23.3 | 12.5 | 19.1 | 21.9 | 20.4 | 12.7 | 20.4 | 25.5 | 19.7 | 27 | 23.1 | 13.2 | 22.3
2004070812 | 22.2 | 18.6 | 20.9 | 23 | 23.2 | 17.7 | 17.3 | 18.2 | 11.3 | 23.1 | 25.7 | 17.9 | 17.4 | 19.1 | 14.3 | 18 | 22.9 | 18.3 | 23.6 | 22.7 | 12.1 | 19.4 | 23 | 18.2 | 13.4 | 20.5 | 24 | 20.4 | 26.3 | 23.1 | 12.4 | 21.5
2004070813 | 20.6 | 16.1 | 19 | 24 | 24 | 16.6 | 16 | 19 | 12 | 21.2 | 26.4 | 17.2 | 16.4 | 19 | 13.4 | 17.3 | 23.5 | 16.5 | 23.2 | 21.5 | 12.2 | 19.5 | 19.7 | 16.1 | 12.5 | 20.1 | 23.9 | 21.9 | 26.1 | 22.8 | 14.1 | 18
2004070814 | 18.4 | 14.7 | 17.4 | 23 | 21.7 | 16.4 | 14.3 | 15.9 | 11.6 | 17.8 | 25.5 | 17.6 | 16.5 | 19 | 13.7 | 17.9 | 22.3 | 16 | 19.1 | 18.6 | 13.2 | 19.8 | 18.7 | 17.2 | 12 | 14.8 | 23.4 | 20 | 26.6 | 23.6 | 13.7 | 16.9
2004070815 | 16.6 | 12.5 | 17.3 | 19.9 | 19.1 | 16.1 | 14.8 | 15.5 | 11.1 | 16.1 | 25.3 | 18.4 | 16 | 16.2 | 14.3 | 18.3 | 20 | 15.3 | 17.6 | 18.1 | 13.3 | 20.2 | 16.4 | 16.9 | 12.6 | 16.4 | 20.1 | 16.7 | 25.9 | 24.7 | 14.9 | 16
2004070816 | 16.5 | 11.5 | 17.6 | 17.9 | 17.3 | 15.7 | 14.9 | 15.8 | 10.7 | 15.5 | 23 | 18.4 | 14.2 | 13.8 | 14.6 | 18.7 | 18 | 15.4 | 16.6 | 17 | 13 | 20.2 | 15.9 | 16.9 | 12.3 | 15.8 | 18.9 | 15.2 | 21.7 | 24.4 | 16.1 | 16.4
2004070817 | 16.4 | 11.2 | 16.9 | 17.7 | 16.7 | 15.9 | 15.1 | 16.1 | 10.7 | 16 | 19.7 | 17.4 | 14.3 | 12.8 | 14.9 | 18.6 | 16.4 | 15.6 | 16.2 | 15.8 | 12.4 | 19.1 | 16.1 | 16.5 | 12.1 | 15.1 | 18.1 | 14.6 | 18 | 20.6 | 17.1 | 16
2004070818 | 16.1 | 11.2 | 16 | 16.6 | 16.2 | 16 | 15.1 | 15.8 | 10.6 | 15.8 | 16.8 | 14.7 | 13.6 | 12.5 | 14.9 | 17.6 | 15.9 | 15.4 | 15.9 | 15.7 | 12.1 | 19.5 | 15.8 | 15.9 | 11.7 | 14.5 | 17.8 | 14.5 | 16.6 | 17.9 | 16.7 | 16
2004070819 | 15.8 | 11.1 | 15.5 | 16.1 | 15.9 | 16 | 14.8 | 15.4 | 10.3 | 15.8 | 15.5 | 12.1 | 13.5 | 12.1 | 14.7 | 16.4 | 15.8 | 15.1 | 15.6 | 15.5 | 11.8 | 17.8 | 15.6 | 15.5 | 11.5 | 13.9 | 17.5 | 14.2 | 15.5 | 16.7 | 14.1 | 15.7
2004070820 | 15.5 | 10.9 | 14.5 | 16 | 16 | 15.6 | 14.3 | 15.4 | 9.7 | 15.7 | 15.2 | 11.6 | 13.4 | 11.7 | 14.5 | 15.8 | 16 | 15 | 15.3 | 15.2 | 11.6 | 17.3 | 15.4 | 15.8 | 11.1 | 13.6 | 17.8 | 14 | 15.4 | 16.9 | 11.1 | 15.5
2004070821 | 15.4 | 10.1 | 14 | 16.3 | 15.5 | 15.1 | 13.6 | 15.2 | 9.4 | 15.7 | 14.7 | 10.8 | 12.9 | 11.7 | 14.5 | 15.6 | 15.4 | 14.5 | 15.4 | 14.6 | 11.3 | 17.3 | 15.1 | 15.5 | 11.1 | 13.4 | 14.6 | 13.8 | 14.9 | 17.2 | 10.5 | 15.3
2004070822 | 14.4 | 8.5 | 13.8 | 14.1 | 14.3 | 14.8 | 13.2 | 14.6 | 9.6 | 15.2 | 14.4 | 10.5 | 12.3 | 10.8 | 14.5 | 15.1 | 14.4 | 14.4 | 14.7 | 13.6 | 11.3 | 16.6 | 14.1 | 15.4 | 11 | 13.4 | 13.6 | 12.5 | 14.7 | 15.3 | 9.7 | 14.7
2004070823 | 13 | 9.1 | 13.3 | 13.6 | 13.1 | 14.6 | 12.7 | 14.1 | 9.2 | 14.7 | 13.6 | 9.7 | 11.8 | 10.3 | 13 | 15.2 | 13.7 | 14.2 | 13.4 | 13 | 11.4 | 16.4 | 14.1 | 15.3 | 10.4 | 13.3 | 13.7 | 12 | 14.3 | 12.2 | 8 | 13.9
2004070900 | 12.9 | 9.8 | 13.2 | 13.4 | 13 | 14.9 | 12.8 | 13.8 | 8.9 | 14 | 12.7 | 8.7 | 11.3 | 9.9 | 12.5 | 15.4 | 13.1 | 13.7 | 12.9 | 12.7 | 10.7 | 16.5 | 13.5 | 15.2 | 10.2 | 13.1 | 13.5 | 11.3 | 13.6 | 12.1 | 6.7 | 13.7
2004070901 | 12.8 | 9.6 | 13.1 | 13.2 | 12.9 | 14.7 | 12.8 | 13.5 | 7.7 | 13.4 | 12.2 | 7.5 | 9.6 | 9.6 | 12.3 | 15.1 | 12.5 | 13.2 | 12.8 | 12.6 | 10.1 | 15.8 | 12.9 | 15.1 | 9.9 | 13.1 | 13.2 | 11.1 | 12.5 | 11.9 | 5.8 | 13.5
2004070902 | 13 | 9.2 | 13.1 | 12.9 | 13.1 | 14.7 | 12.9 | 13.1 | 7.3 | 13.3 | 11.3 | 6.4 | 9.1 | 8.9 | 11.7 | 14.8 | 12.2 | 13.1 | 13 | 12.4 | 8.8 | 14.4 | 12.9 | 14 | 9.5 | 12 | 13.1 | 11.2 | 12.1 | 11.3 | 6.1 | 13.2
2004070903 | 13 | 8.6 | 13 | 12.7 | 12.9 | 14 | 12.5 | 13 | 7 | 13.4 | 11.2 | 4 | 8.4 | 9.1 | 11.8 | 14 | 11.9 | 12.4 | 12.9 | 12.4 | 8.5 | 14.7 | 13 | 13.8 | 6 | 9.6 | 12.9 | 11.5 | 12 | 11.3 | 5.6 | 13
2004070904 | 12.6 | 7.9 | 13 | 12.6 | 13.1 | 14.2 | 12.2 | 12.9 | 6.7 | 13.5 | 10.4 | 1.2 | 8 | 9 | 11.6 | 14 | 11.7 | 12.6 | 12.8 | 12.5 | 8.5 | 14.2 | 13.4 | 13.8 | 5.5 | 7 | 13.1 | 11.8 | 12.2 | 12.2 | 5.8 | 12.2
2004070905 | 12.9 | 8.1 | 13.1 | 13.1 | 13.5 | 14.3 | 12.4 | 12.9 | 6.4 | 13.6 | 10.1 | 1.8 | 7.9 | 9.4 | 11.4 | 14.4 | 11.6 | 13 | 13.1 | 12.8 | 8.7 | 14.6 | 13.3 | 13.4 | 5.1 | 7.7 | 13.9 | 11.7 | 11.9 | 12.3 | 5.8 | 13.3
2004070906 | 13.4 | 8.4 | 13.4 | 13.2 | 14.1 | 15 | 11.8 | 13.4 | 6.7 | 14.4 | 11.6 | 3.3 | 7.9 | 9.5 | 11 | 14.7 | 12.1 | 13.4 | 14.5 | 13.5 | 8.9 | 16 | 14.2 | 13.3 | 6.5 | 8.8 | 14.4 | 11.7 | 12 | 13.7 | 6.1 | 14.3
2004070907 | 14.5 | 9.9 | 14.7 | 13.6 | 15.7 | 15.3 | 12.5 | 14.2 | 6.6 | 15 | 13.7 | 6.4 | 8.8 | 10 | 11.4 | 15.5 | 12.6 | 14.1 | 15.7 | 14.7 | 8.8 | 17.7 | 15.4 | 14.3 | 8.6 | 10.5 | 16.5 | 12.3 | 12.1 | 15.1 | 7 | 15.1
2004070908 | 15.3 | 11.4 | 15.6 | 14.7 | 16.2 | 15.3 | 13.3 | 15.6 | 7.7 | 15.9 | 15.3 | 8.6 | 10.6 | 11.5 | 12.3 | 17.1 | 13.1 | 14 | 15.8 | 14.9 | 8.9 | 19.2 | 16.3 | 14.3 | 10.2 | 11.5 | 18.6 | 13.2 | 13.1 | 16.8 | 8.4 | 15.4
2004070909 | 15.7 | 12.7 | 16.7 | 15.4 | 16.7 | 15.5 | 14.7 | 16.3 | 8.4 | 16.5 | 16.8 | 9.8 | 12 | 12.9 | 12.5 | 17.9 | 14 | 15.2 | 16.7 | 16.2 | 9.9 | 20.3 | 16.6 | 15.6 | 12 | 12 | 19.7 | 13.6 | 14.7 | 18.5 | 9.9 | 16.6
2004070910 | 16.1 | 13.1 | 17.7 | 16.5 | 17.1 | 16.7 | 16 | 17.3 | 9.7 | 17.9 | 17.3 | 10.6 | 12.7 | 13.6 | 13.3 | 18.6 | 14.5 | 16 | 17.4 | 16.5 | 11.4 | 21.3 | 16.7 | 17.7 | 12.8 | 13.2 | 20.1 | 13.6 | 17.2 | 19.5 | 11.3 | 17.2
2004070911 | 16.7 | 13.9 | 17.9 | 16.9 | 17.3 | 17.2 | 17.2 | 18.6 | 10.4 | 18.2 | 17.8 | 11.8 | 13.1 | 13.3 | 15 | 20 | 14.6 | 17.8 | 17.6 | 17.7 | 12.5 | 22.5 | 17.6 | 17.6 | 13.8 | 14.7 | 21 | 14.7 | 18.5 | 20.6 | 12.9 | 18.1
2004070912 | 17.6 | 14.4 | 17.7 | 17.9 | 17.6 | 19 | 18.1 | 19.4 | 11.8 | 19.7 | 18.6 | 11.6 | 14.7 | 14.5 | 15.9 | 20 | 15.5 | 18.6 | 18.7 | 19.2 | 12.7 | 24.1 | 19.4 | 19.1 | 16 | 16.8 | 21.6 | 14.5 | 17.4 | 21.1 | 14.1 | 18.9
2004070913 | 18.3 | 14.6 | 18.4 | 18.5 | 18.4 | 19.9 | 18.4 | 19.7 | 11.4 | 20.1 | 18.2 | 11.8 | 16 | 13.4 | 16.8 | 20.6 | 15.7 | 19.3 | 18.9 | 19.6 | 13.1 | 24.8 | 19.7 | 18.9 | 16.6 | 16.4 | 22.5 | 15.2 | 17.2 | 21.3 | 14.4 | 19.6
2004070914 | 19.2 | 14.7 | 19 | 17.3 | 19.6 | 20.2 | 19.1 | 20.4 | 11.8 | 20.5 | 17.4 | 10.7 | 16.3 | 12.9 | 17.3 | 20.6 | 15.8 | 19.7 | 19.5 | 20.2 | 13.5 | 25.3 | 20.1 | 18.7 | 16.4 | 17.6 | 23 | 15.3 | 17.9 | 21.9 | 13.6 | 19.4
2004070915 | 18.6 | 14.9 | 19.6 | 17 | 19.4 | 20.6 | 18.7 | 20.6 | 12.2 | 20.4 | 17.6 | 9.9 | 15.1 | 13.2 | 16.6 | 20.5 | 15.8 | 19.9 | 19.5 | 20.3 | 13.2 | 25 | 20.4 | 18.5 | 15.2 | 17.9 | 22.6 | 16.2 | 17.7 | 21.9 | 13.3 | 20
2004070916 | 18.8 | 14.4 | 18.9 | 16.3 | 19.7 | 20.1 | 18.6 | 20.5 | 11.4 | 19.7 | 17.3 | 9.7 | 14.2 | 13.2 | 16.6 | 20.4 | 15.6 | 18.7 | 19.2 | 19.9 | 13.4 | 24.3 | 20.4 | 18.7 | 13.9 | 16.8 | 21.9 | 16.4 | 18 | 21.4 | 12 | 19.7
2004070917 | 17.9 | 12.5 | 17.9 | 15.6 | 19.3 | 19.4 | 17.6 | 19.6 | 11.4 | 19.3 | 17.2 | 9.2 | 13.3 | 13.4 | 15.9 | 20 | 15.7 | 18 | 18.8 | 18.5 | 13.3 | 23.1 | 19.9 | 18.4 | 12.6 | 14.6 | 20.3 | 16.2 | 18.3 | 20.6 | 10.9 | 18.9
2004070918 | 16.7 | 10.9 | 17.3 | 15 | 18.1 | 18.7 | 16.3 | 18.3 | 10.3 | 18.1 | 16.6 | 8.3 | 11.9 | 12.5 | 15.1 | 19.2 | 14.6 | 17 | 17.5 | 16.7 | 12.4 | 22.4 | 18.5 | 17.6 | 11.9 | 13 | 18.4 | 14.9 | 17.3 | 19.2 | 9.4 | 17.3
2004070919 | 13.9 | 9.9 | 15.2 | 14.5 | 16 | 16.8 | 14.2 | 15.6 | 9.2 | 16.7 | 15.3 | 7.7 | 10.9 | 11.6 | 13.5 | 17.6 | 14.1 | 15.1 | 15 | 15 | 10.6 | 21 | 17.7 | 16.2 | 10.5 | 11.8 | 16.9 | 12.8 | 15.1 | 17.4 | 8.4 | 15.1
2004070920 | 11.4 | 8.3 | 13.8 | 14.5 | 13.6 | 15.9 | 11.9 | 12.2 | 9.4 | 15.6 | 15 | 7.4 | 10.7 | 10.8 | 12.5 | 17.4 | 13.3 | 13.4 | 14.1 | 14.1 | 10 | 19.1 | 16.3 | 16.3 | 9.5 | 11.5 | 16.4 | 11.8 | 14.2 | 16.4 | 7.4 | 13
2004070921 | 10.2 | 7.4 | 11.9 | 14.2 | 12.5 | 14.6 | 10.6 | 11.3 | 9.3 | 15.2 | 14 | 7.4 | 10.1 | 10.2 | 12.4 | 17.3 | 12.8 | 12.7 | 13.5 | 12.9 | 10.4 | 18.5 | 15 | 16 | 8.6 | 10.8 | 15.8 | 11.3 | 13.3 | 14.7 | 6.9 | 11.4
2004070922 | 9.5 | 7.2 | 12.5 | 13.8 | 11.3 | 14.3 | 10.8 | 10.9 | 8.7 | 13.6 | 13.6 | 7 | 9.5 | 10.1 | 12 | 16.8 | 11.7 | 11.6 | 12 | 12 | 9.7 | 17.9 | 14.7 | 15.7 | 6.3 | 10.2 | 15.5 | 10.8 | 12.3 | 11.3 | 5.9 | 10.3
2004070923 | 9.8 | 7.2 | 12.1 | 13.6 | 11.4 | 14.2 | 11.1 | 10.4 | 8 | 12.9 | 12.6 | 6.8 | 9.3 | 9.8 | 11.3 | 15.2 | 11.5 | 11.8 | 11.2 | 11.4 | 8.9 | 17.4 | 13.2 | 14.9 | 5.7 | 9.9 | 13.3 | 10.6 | 11.9 | 10.4 | 5 | 9.9
2004071000 | 10.4 | 6.8 | 12.2 | 13.1 | 11.1 | 15 | 11.2 | 10.2 | 7.6 | 12.3 | 12.3 | 6.7 | 8.8 | 8.5 | 11 | 14.1 | 11.5 | 11.4 | 10.9 | 11.1 | 8.7 | 16.7 | 12.3 | 13.6 | 6 | 9.5 | 12.8 | 11 | 12 | 11 | 4.8 | 10
2004071001 | 10 | 7.2 | 13 | 12.1 | 11.9 | 13.9 | 11.3 | 10.7 | 7 | 11.6 | 11.8 | 6.5 | 8.6 | 8.1 | 10.4 | 13.2 | 10.9 | 11.6 | 12.1 | 11 | 8.6 | 16.4 | 12.1 | 12.1 | 6 | 9.7 | 11.9 | 11.3 | 11.7 | 10.3 | 4.2 | 10.1
2004071002 | 10.4 | 7.5 | 13.9 | 12.1 | 11.1 | 12.5 | 11.7 | 11.1 | 6.5 | 11.2 | 11.6 | 5.7 | 8.4 | 8.8 | 10.2 | 12.6 | 10.7 | 11.6 | 12 | 11 | 8.6 | 16.8 | 12.4 | 11.7 | 5.5 | 9.5 | 12 | 10.9 | 11.1 | 9.4 | 4.2 | 10.8
2004071003 | 11.7 | 7.1 | 12.4 | 12.9 | 11.3 | 12.3 | 10.8 | 10.9 | 5.3 | 11.2 | 11.5 | 5.1 | 8.5 | 8.7 | 10.1 | 11.9 | 10.7 | 11.4 | 12.3 | 11.7 | 7.6 | 16.7 | 12.9 | 11.6 | 4.2 | 9.1 | 12.3 | 10.8 | 11.5 | 9.2 | 4.2 | 11.4
2004071004 | 11.5 | 6.1 | 12 | 12.7 | 12.3 | 12.1 | 10.5 | 10.9 | 5.2 | 10.9 | 11.3 | 5.6 | 8.6 | 8.7 | 9.6 | 12.2 | 10.9 | 11.2 | 12.4 | 11.9 | 7.2 | 16.7 | 12.1 | 10.7 | 5.4 | 8.9 | 11.7 | 10.5 | 11.6 | 9.9 | 4.4 | 11.2
2004071005 | 11 | 6.2 | 11.9 | 12.3 | 12.8 | 12 | 10.2 | 11.1 | 5.6 | 11.3 | 11.1 | 4.6 | 8.5 | 8.2 | 9.6 | 12.6 | 11.7 | 11.1 | 11.9 | 10.5 | 7.3 | 16.6 | 11.1 | 10.9 | 5.7 | 8.5 | 12.3 | 9.6 | 11.7 | 10.5 | 4.6 | 10.9
2004071006 | 10.6 | 7.1 | 12.7 | 11 | 11.8 | 12.1 | 11.2 | 11.5 | 6.2 | 11.3 | 11.5 | 4.5 | 8.8 | 7.9 | 10 | 13.2 | 10.8 | 11.6 | 11 | 11.3 | 7.4 | 17.9 | 11.3 | 11.4 | 5.3 | 8 | 12.3 | 9 | 11.8 | 12.2 | 4.8 | 11.1
2004071007 | 11.1 | 7.6 | 13.2 | 11.8 | 11.7 | 13.1 | 12.7 | 12.4 | 6.5 | 11.8 | 10.9 | 4 | 9.1 | 8 | 11 | 14.2 | 10.6 | 12.3 | 11.3 | 12.4 | 7.7 | 19.2 | 12.8 | 12.5 | 4.5 | 7.4 | 12.9 | 9 | 12 | 12.6 | 6.4 | 11.6
2004071008 | 11.6 | 8.8 | 14.1 | 12.7 | 12.3 | 14 | 13.8 | 13.5 | 7.5 | 13.4 | 10.6 | 4.5 | 9.7 | 9.1 | 11.4 | 15.8 | 11.3 | 13.6 | 12.4 | 12.9 | 8.2 | 20.3 | 14.4 | 13.5 | 4.3 | 7.8 | 15.1 | 9.7 | 12.2 | 13.4 | 8.4 | 12.9
2004071009 | 12.6 | 9.9 | 15.1 | 13.8 | 13.4 | 15.1 | 14.7 | 14.2 | 6.5 | 15.8 | 12.2 | 5.6 | 10.2 | 9.3 | 12.4 | 17.4 | 11.9 | 14.6 | 13.9 | 14.3 | 8.2 | 21.2 | 16.1 | 13.2 | 5.7 | 8.5 | 16.3 | 10.7 | 12.3 | 15.8 | 9.3 | 13.1
2004071010 | 12.5 | 10.7 | 15.4 | 14.2 | 15.5 | 16.3 | 14.6 | 14.9 | 7.9 | 16.6 | 14 | 6.9 | 10.7 | 10 | 13 | 18.1 | 12.6 | 14.9 | 13.4 | 14.6 | 9.3 | 22.1 | 16.3 | 13.7 | 9.1 | 10.5 | 18.2 | 12 | 13.6 | 17.6 | 10.6 | 14.4
2004071011 | 15 | 11.9 | 16.1 | 15.3 | 13.2 | 15.8 | 14.4 | 15.7 | 8.9 | 16.8 | 16.2 | 7.9 | 12.5 | 11.4 | 12.2 | 18.7 | 14 | 16.1 | 15.6 | 16.4 | 10.7 | 22.6 | 16.7 | 15.4 | 11.1 | 12.6 | 19.3 | 11.8 | 14.7 | 19 | 11.9 | 15.8
2004071012 | 14.6 | 11.8 | 17.3 | 16.3 | 15.8 | 16.4 | 16 | 15 | 9.8 | 15.7 | 17.1 | 9.3 | 13.2 | 11.7 | 12.1 | 19.9 | 15.1 | 17 | 16 | 17 | 10.9 | 23.7 | 16.1 | 15.7 | 11.9 | 14.2 | 20.5 | 12.5 | 16.4 | 19.4 | 12.8 | 16
2004071013 | 15.4 | 11 | 17.6 | 17 | 15.5 | 16.8 | 16.9 | 16.5 | 9.5 | 16 | 18.1 | 9.1 | 14.1 | 11.5 | 13.1 | 19.9 | 14.9 | 17.9 | 16.2 | 15.7 | 11.2 | 24.7 | 16.2 | 16.3 | 13 | 15.2 | 21.2 | 11.9 | 17.5 | 20.5 | 13.1 | 16.2
2004071014 | 14.8 | 10.8 | 17.5 | 17 | 15.5 | 16.8 | 16.6 | 17.3 | 10.1 | 15.9 | 17.9 | 9.4 | 14.6 | 12.2 | 14.3 | 20.2 | 15.6 | 17.8 | 17.2 | 16.7 | 11.9 | 24.9 | 16.5 | 16.1 | 12.4 | 15.5 | 21.8 | 13.4 | 17.4 | 20.6 | 13.2 | 16.8
2004071015 | 16.3 | 11.7 | 17.3 | 16.6 | 16.1 | 17.1 | 16.5 | 17.3 | 10.8 | 16 | 17.6 | 9.1 | 14.6 | 10.2 | 14.3 | 20.3 | 15 | 16.9 | 16.8 | 17.1 | 12.5 | 24.9 | 16.6 | 17.2 | 12.4 | 15.7 | 21.3 | 13.3 | 17.7 | 21.4 | 12.8 | 17
2004071016 | 16.1 | 10.7 | 17.6 | 15 | 16.5 | 17.8 | 16.5 | 17.2 | 11 | 16.1 | 16.9 | 8.9 | 13.5 | 9.9 | 13.4 | 19.5 | 14.2 | 17.5 | 17.2 | 17.4 | 12.3 | 25 | 16.2 | 17 | 12.7 | 14 | 20.8 | 14 | 16.6 | 20.5 | 11.4 | 17.3
2004071017 | 15.7 | 9.7 | 16.9 | 14.6 | 16.1 | 16.1 | 16.2 | 16.8 | 10.3 | 15.4 | 15.7 | 8.4 | 12.5 | 10 | 13.9 | 19.9 | 13.6 | 17.5 | 17.2 | 16 | 12.1 | 24.6 | 15.6 | 17.2 | 11.6 | 12.6 | 19.5 | 13.6 | 15.7 | 19.9 | 10.6 | 16.5
2004071018 | 14.6 | 9.1 | 15.9 | 13.8 | 15.9 | 15.1 | 15.5 | 15.9 | 9.6 | 15.1 | 15.1 | 7.4 | 11.7 | 9.3 | 12.9 | 18.6 | 13.2 | 16 | 16 | 14.8 | 11.4 | 23.8 | 14.5 | 16.5 | 10 | 11 | 17.4 | 12.6 | 14.9 | 18.7 | 9.6 | 15.1
2004071019 | 13.1 | 8.7 | 14.8 | 13.6 | 14.6 | 14.2 | 14.2 | 13.1 | 8.7 | 14.7 | 14.7 | 7 | 10.7 | 9.3 | 12.3 | 17.1 | 12.6 | 14.1 | 14.4 | 14.2 | 9.6 | 21.4 | 14.1 | 15.2 | 8.7 | 9.8 | 16.3 | 11.6 | 13.9 | 17 | 8 | 13.5
2004071020 | 11.9 | 8.3 | 13.6 | 13.3 | 13.3 | 13.3 | 12.8 | 11.5 | 8.5 | 14 | 14.1 | 6.4 | 9.9 | 9.1 | 11.6 | 16.1 | 12.4 | 12.9 | 12.6 | 14 | 8.4 | 20.7 | 13.8 | 14.8 | 8.1 | 9.3 | 16.1 | 11.4 | 13.5 | 15.9 | 7 | 12.1
2004071021 | 11.1 | 8.3 | 12.6 | 13.1 | 13.4 | 12.6 | 11.7 | 11.3 | 8.5 | 13.5 | 13.9 | 6.2 | 9.4 | 8.9 | 9.9 | 14.6 | 12.3 | 11.7 | 11.4 | 13.5 | 7.6 | 19.9 | 13.5 | 14.3 | 6.8 | 9.4 | 16.3 | 11.3 | 13.3 | 15.6 | 6.5 | 12.4
2004071022 | 10.8 | 8 | 12.3 | 12.9 | 13 | 11.9 | 11.3 | 10.7 | 8.6 | 12.7 | 13.6 | 6 | 9.3 | 8.7 | 11.1 | 14.5 | 12.1 | 10.9 | 11.7 | 13.2 | 7.1 | 19.2 | 13.3 | 13.6 | 6.4 | 9.2 | 16 | 10.9 | 13.3 | 15.2 | 6.1 | 11.7
2004071023 | 10.5 | 7.9 | 12.4 | 12.9 | 13.1 | 11.7 | 10.3 | 9.9 | 7.5 | 12.3 | 12.1 | 5.9 | 8.4 | 8.7 | 10.4 | 14.1 | 12 | 9.8 | 12.5 | 12.8 | 7.1 | 18.9 | 13 | 13.5 | 6.4 | 9.1 | 15.6 | 11.1 | 13.2 | 14.4 | 5 | 10.5
2004071100 | 9.4 | 7.9 | 11.7 | 12.3 | 12.3 | 11.5 | 10 | 9.5 | 7.9 | 11.9 | 11.9 | 5.7 | 8 | 8.5 | 10.1 | 14.1 | 11.7 | 9.9 | 11.8 | 12.6 | 7.4 | 18.1 | 12.7 | 13.6 | 6.3 | 8.7 | 15.1 | 10.7 | 12.8 | 13.4 | 4.8 | 9.2
2004071101 | 9.8 | 8.4 | 11.4 | 12.2 | 12.3 | 11.4 | 10.4 | 9.1 | 6.9 | 11.7 | 11.5 | 4.5 | 7.9 | 8.2 | 9.5 | 12.8 | 11.5 | 10.3 | 11.2 | 12.2 | 7.4 | 18.2 | 12.7 | 13.5 | 6 | 7.9 | 14.8 | 10.5 | 11.9 | 11.6 | 4.3 | 8.5
2004071102 | 10.2 | 7.4 | 11.3 | 11.9 | 11.8 | 11.5 | 9.7 | 9.5 | 6.8 | 11.6 | 11.1 | 4 | 7.8 | 7.8 | 9.5 | 13.1 | 11.2 | 9.6 | 11.2 | 11.6 | 7 | 18.4 | 12.3 | 13.2 | 5.3 | 7.6 | 14.2 | 10.5 | 11.3 | 10.7 | 3.7 | 9.3
2004071103 | 10.3 | 6.8 | 10.3 | 12 | 12.1 | 11.4 | 9.3 | 10.2 | 6.6 | 11.4 | 10.5 | 2.8 | 7.6 | 7.7 | 9.3 | 12.7 | 11 | 9.8 | 10.9 | 11 | 7.1 | 13.8 | 12.3 | 13.5 | 4.3 | 7.1 | 13.7 | 9.9 | 11.2 | 10.1 | 3.8 | 9.4
2004071104 | 10.3 | 6.8 | 10.9 | 11.7 | 12.5 | 11.2 | 9.7 | 10.3 | 6.2 | 11.1 | 10.5 | 3 | 7.4 | 7.7 | 9.3 | 12.9 | 11 | 10.3 | 10.9 | 10.8 | 7.2 | 13.6 | 12.8 | 12.9 | 3 | 6.6 | 13.5 | 9.9 | 11 | 9.8 | 4.1 | 9.8
2004071105 | 10.8 | 7.1 | 11.7 | 12.3 | 11.4 | 11.6 | 10.6 | 11.4 | 6.6 | 11.7 | 10.6 | 3.2 | 7.5 | 8.4 | 9.3 | 13.5 | 10.9 | 10.6 | 11.3 | 11.5 | 7.4 | 14 | 12.8 | 12.5 | 1.8 | 6.3 | 13.9 | 9.3 | 11 | 11.4 | 4.7 | 10.8
2004071106 | 12 | 7.9 | 13 | 13.1 | 11.8 | 12.7 | 11.9 | 12.1 | 6.9 | 11.8 | 11 | 4 | 8.1 | 8.8 | 11.3 | 14.6 | 11.1 | 11.5 | 11.9 | 12.4 | 8.4 | 14.9 | 12.6 | 13.6 | 2.6 | 6.2 | 15.1 | 9.6 | 10.8 | 13.8 | 6.7 | 12.2
2004071107 | 12.2 | 7.7 | 14.5 | 12.6 | 12.7 | 14.6 | 12.9 | 13.3 | 7.7 | 12.2 | 11.5 | 4.7 | 8.3 | 8.2 | 12.9 | 15.6 | 11.2 | 13.5 | 13.1 | 12.9 | 10.1 | 17.2 | 12.4 | 15.2 | 3.7 | 6.6 | 15.9 | 10 | 11.4 | 15.4 | 8.6 | 12.9
2004071108 | 12.3 | 8.6 | 16 | 11.9 | 13.4 | 16.6 | 14.6 | 15.5 | 9.1 | 13.1 | 12.6 | 6.1 | 8.5 | 8.1 | 13.8 | 17.2 | 10.3 | 15.6 | 13.5 | 12.7 | 11.1 | 18.7 | 13.4 | 15.6 | 6.1 | 8.4 | 16.9 | 9.8 | 11 | 16.4 | 9.8 | 14.7
2004071109 | 14.7 | 7.6 | 15.4 | 13 | 13.3 | 17.4 | 16.2 | 16.9 | 10.1 | 14.9 | 10.9 | 7.2 | 9.2 | 8.6 | 15 | 17.2 | 10.4 | 16.9 | 15.1 | 13.3 | 11.7 | 20.2 | 13.7 | 16.7 | 8.1 | 9.5 | 17.4 | 11 | 11.3 | 17 | 10.1 | 16.2
2004071110 | 15.1 | 8.4 | 15.7 | 13.2 | 15.8 | 18.3 | 17.3 | 17.1 | 10.6 | 15.7 | 13.2 | 5.1 | 9.4 | 9.6 | 15.5 | 18 | 10.8 | 17.4 | 16.1 | 13.4 | 11.9 | 20.7 | 14.8 | 17.4 | 9.7 | 10.7 | 19.2 | 12.9 | 12.7 | 16.3 | 12.1 | 17.1
2004071111 | 16.4 | 9.9 | 16.1 | 13.4 | 16.5 | 18.5 | 17.4 | 17.1 | 10.2 | 16 | 13.4 | 5.8 | 11.9 | 10.2 | 14.9 | 18.7 | 12.2 | 17.2 | 15 | 13.5 | 12.1 | 22.1 | 14.3 | 17 | 8.4 | 9.9 | 18.2 | 12.7 | 13.9 | 17.6 | 11.3 | 18
2004071112 | 16.7 | 10.8 | 16.1 | 13.2 | 16.2 | 16.8 | 17.5 | 18.2 | 10.7 | 15.8 | 15.5 | 7 | 11.3 | 10.3 | 12 | 18.6 | 14.4 | 16.9 | 15.8 | 14.1 | 12.4 | 22.6 | 15.2 | 17.2 | 8.9 | 12.4 | 18.8 | 13.5 | 14.8 | 18.1 | 10.9 | 18.6
2004071113 | 16.5 | 10.2 | 16.4 | 13.4 | 16.5 | 13.1 | 17.1 | 16.4 | 9.9 | 16.3 | 17 | 7.7 | 11.7 | 11.1 | 11 | 19 | 14.2 | 16.4 | 17.2 | 14.7 | 9.8 | 22.2 | 15.1 | 17.1 | 10.3 | 13.3 | 18.4 | 13.4 | 15.8 | 18.5 | 10.8 | 18.2
2004071114 | 15.1 | 10 | 16.6 | 13.8 | 16.2 | 14 | 16.4 | 13.2 | 7.4 | 15 | 16.3 | 8 | 12 | 10.7 | 11 | 18.9 | 15 | 14.4 | 16.9 | 15.1 | 8.6 | 21.7 | 14.1 | 13.2 | 9.5 | 13 | 18.7 | 13.3 | 14.5 | 18.7 | 10.9 | 15.2
2004071115 | 12.7 | 9.4 | 16.6 | 13.9 | 17.2 | 14.1 | 12.5 | 13.6 | 8.6 | 13.4 | 15.9 | 7.3 | 12.3 | 11.3 | 12.4 | 17 | 12.9 | 13.2 | 14.5 | 14.4 | 10.3 | 22.3 | 13.5 | 13.5 | 10.8 | 12.7 | 18.8 | 13.2 | 15.1 | 19.4 | 10.8 | 14.2
2004071116 | 13.5 | 8.4 | 15.1 | 13.4 | 13.6 | 14.5 | 11.6 | 12.9 | 8.9 | 12.7 | 14.8 | 7.5 | 12.6 | 10 | 12 | 17 | 12.7 | 13.3 | 14.2 | 13.4 | 10.5 | 22.3 | 12.1 | 13.6 | 10.1 | 12.7 | 18.3 | 10.7 | 14.6 | 18.5 | 10.6 | 13.9
2004071117 | 12.4 | 7.3 | 13.7 | 12.4 | 14.5 | 15.4 | 12.2 | 13.3 | 7.4 | 12.5 | 14.1 | 7.2 | 11.3 | 8.4 | 11.8 | 17.8 | 11.5 | 13.5 | 13.6 | 12 | 8 | 21.9 | 12.3 | 13.3 | 9.3 | 11.1 | 17.1 | 10.6 | 13.4 | 17.4 | 10.1 | 13.4
2004071118 | 12 | 6.9 | 13.2 | 11.7 | 13.6 | 14.9 | 12.1 | 13 | 7.1 | 12.7 | 13.5 | 6.4 | 9.9 | 8 | 11.5 | 16.9 | 10.9 | 12.2 | 12.7 | 11.3 | 8 | 21.5 | 12.2 | 11.9 | 8.4 | 10 | 15.1 | 10.2 | 12.4 | 16 | 9.3 | 13.1
2004071119 | 11.4 | 7 | 12.9 | 11.1 | 13.5 | 13.7 | 10.7 | 12.5 | 7 | 12.7 | 11.8 | 5.4 | 8.7 | 7.8 | 10.3 | 14.1 | 10.5 | 11.8 | 11.8 | 11 | 7.9 | 20.2 | 11.9 | 11.5 | 6.9 | 8.4 | 13.3 | 10.1 | 11.6 | 15.2 | 8.2 | 12.4
2004071120 | 11.6 | 7.2 | 13.2 | 11.1 | 13.4 | 13.2 | 10.6 | 12 | 7.1 | 12.5 | 11.2 | 4.9 | 8 | 7.4 | 10.2 | 13.8 | 10.3 | 11.4 | 11.9 | 11 | 7.8 | 18.6 | 11.4 | 11.4 | 6.3 | 8.1 | 13.3 | 10.2 | 11.4 | 14.1 | 7.1 | 12
2004071121 | 11.8 | 6.6 | 11.6 | 10.6 | 13.8 | 13.2 | 10.6 | 11.5 | 6.8 | 12.3 | 10.8 | 4.7 | 7.4 | 7.1 | 10.1 | 13.3 | 10.4 | 11.2 | 12 | 11 | 7.7 | 17.8 | 11.5 | 11.5 | 5.3 | 7.4 | 12.9 | 10.4 | 11.1 | 13.8 | 6.3 | 12.1
2004071122 | 11.8 | 6.4 | 11.3 | 10.6 | 13.3 | 12.8 | 10.5 | 11.5 | 6.5 | 12.1 | 10.3 | 4.5 | 7.1 | 7.2 | 10.3 | 13.1 | 10.3 | 11 | 11.9 | 11 | 7.8 | 18.2 | 11.1 | 11.5 | 5.3 | 7.2 | 13.1 | 10.3 | 11.2 | 12.3 | 5.5 | 12.2
2004071123 | 11.7 | 6.1 | 11.6 | 10.5 | 13.5 | 12.4 | 10.3 | 11.1 | 6.3 | 11.6 | 10.3 | 4.1 | 7 | 7 | 10.1 | 13.6 | 10.2 | 10.7 | 12.1 | 10.8 | 8.1 | 18 | 10.9 | 11.8 | 5.2 | 6.9 | 12.8 | 10.2 | 10.9 | 12.6 | 5 | 11.8
2004071200 | 11.1 | 6.1 | 11.4 | 10.2 | 13.5 | 13 | 10.4 | 10.8 | 5.9 | 11.4 | 10.3 | 4.2 | 7 | 7 | 9.9 | 13.3 | 10 | 10.8 | 12 | 10.8 | 8.1 | 17.4 | 10.8 | 12 | 4.4 | 6.7 | 12.3 | 10.2 | 11 | 12.3 | 4.9 | 11
2004071201 | 10.8 | 6.5 | 11.3 | 10.3 | 12.8 | 13 | 10.5 | 10.9 | 6.1 | 11.9 | 10.4 | 4.2 | 6.9 | 7 | 9.7 | 13 | 10 | 10.7 | 11.8 | 10.5 | 8 | 16.6 | 10.7 | 12 | 4.1 | 6.6 | 11.9 | 9.8 | 10.7 | 11.9 | 4.7 | 11
2004071202 | 11 | 6.8 | 11.2 | 10.3 | 11.8 | 12.8 | 10.4 | 10.9 | 6.1 | 12.3 | 10.3 | 4.2 | 6.8 | 6.9 | 9.7 | 12.9 | 9.9 | 10.5 | 11.5 | 10.3 | 7.8 | 15.8 | 10.9 | 11.6 | 4.4 | 6.4 | 11.4 | 9.8 | 10.6 | 11.2 | 4.6 | 10.9
2004071203 | 11.1 | 6.1 | 11 | 10.3 | 11.9 | 12.5 | 9.7 | 10.9 | 5.8 | 11.9 | 10.2 | 4.1 | 6.5 | 6.7 | 9.5 | 12.5 | 9.7 | 10.6 | 11.4 | 10.4 | 7.6 | 16 | 10.7 | 11.2 | 3.9 | 6 | 11.1 | 9.9 | 10.4 | 11.1 | 4.2 | 10.6
2004071204 | 10.7 | 5.7 | 10.8 | 10.2 | 12.1 | 12.1 | 10.1 | 11 | 5.7 | 11.7 | 10.3 | 4.1 | 6.5 | 6.9 | 8.9 | 12.4 | 9.7 | 10.8 | 11.3 | 10.4 | 7.6 | 15.7 | 11 | 10.9 | 3.4 | 6.2 | 11.5 | 9.9 | 10 | 11 | 4.1 | 10.6
2004071205 | 10.7 | 5.9 | 11.3 | 10.4 | 12 | 11.6 | 10.6 | 11.3 | 5.9 | 11.7 | 10.5 | 4.4 | 6.7 | 7 | 9.3 | 12.8 | 10 | 11 | 11 | 10.6 | 7.4 | 16.3 | 11.3 | 11.2 | 4.5 | 6.4 | 11.6 | 9 | 10.4 | 11 | 4.4 | 10.8
2004071206 | 10.7 | 7.8 | 11.7 | 11.1 | 11.6 | 11.7 | 11.3 | 11.6 | 6.2 | 12.5 | 11.3 | 5.3 | 7 | 7.5 | 9.6 | 12.8 | 10.3 | 11.2 | 11.7 | 11.1 | 7.8 | 16.3 | 12.2 | 11.9 | 6 | 6.6 | 12.4 | 9.1 | 10.8 | 11 | 5 | 11.1
2004071207 | 11.6 | 7.3 | 12.4 | 12.1 | 11.7 | 12.6 | 12 | 11.8 | 6.3 | 12.7 | 12.3 | 6.6 | 7.6 | 8.3 | 10 | 13 | 10.9 | 12.1 | 12.2 | 11.8 | 8.2 | 16.6 | 11.8 | 13.8 | 6.9 | 8.5 | 13.2 | 9.4 | 11.2 | 12.4 | 5.1 | 11.6
2004071208 | 11.9 | 6.7 | 13.1 | 12.8 | 12.1 | 13.6 | 12.9 | 12.9 | 7.1 | 12.1 | 12.8 | 6.7 | 9.9 | 8.6 | 10.5 | 14.3 | 12.7 | 13.6 | 13 | 11.3 | 8.3 | 17.2 | 12.2 | 13.3 | 8 | 9.3 | 15 | 10.5 | 11.9 | 14.2 | 6.2 | 11.6
2004071209 | 12 | 7.6 | 13.4 | 12.8 | 13.1 | 14.5 | 13.6 | 13.6 | 7.7 | 12.4 | 13.5 | 7 | 11.7 | 8.6 | 11 | 15.9 | 12.6 | 14 | 13.8 | 11.9 | 8.5 | 18 | 11.5 | 13.3 | 8.2 | 10.5 | 16.5 | 11.2 | 12.8 | 14.5 | 7.8 | 13.4
2004071210 | 14 | 9.9 | 12.9 | 13.1 | 13 | 14.9 | 13.8 | 14.8 | 8.8 | 13.1 | 15.2 | 7.7 | 12.1 | 9.4 | 11.9 | 15.6 | 12.2 | 14.1 | 14.7 | 14.4 | 8.9 | 18.9 | 12.6 | 12.8 | 9.7 | 11.2 | 17.5 | 9.6 | 13.7 | 16.4 | 8.3 | 14.2
2004071211 | 14.6 | 10.1 | 13.4 | 14.2 | 14.5 | 16.1 | 12.5 | 15.3 | 8.5 | 14.4 | 15.1 | 7.8 | 12.9 | 10.2 | 12.4 | 17 | 12 | 15.9 | 15.7 | 15.3 | 9.7 | 19.8 | 14.1 | 14.3 | 10.7 | 11.4 | 17.5 | 11.2 | 15.2 | 17.4 | 9.8 | 13.7
2004071212 | 14 | 11.6 | 14 | 14.4 | 16.8 | 17.3 | 12.2 | 15.9 | 8.9 | 13.9 | 15 | 9.3 | 14 | 9.9 | 11.7 | 17.8 | 13.9 | 16.1 | 15.3 | 14.6 | 10.7 | 18.9 | 14.5 | 14.5 | 11.4 | 11.3 | 18.4 | 12.9 | 16.5 | 17.8 | 9.8 | 14.5
2004071213 | 14.3 | 10.4 | 14.7 | 15.1 | 17 | 17.4 | 14.7 | 16.3 | 9.5 | 14.5 | 16.9 | 8.7 | 13.5 | 10.7 | 13 | 17.4 | 13.5 | 15.2 | 16.4 | 16.2 | 10.7 | 16.9 | 15.5 | 15.2 | 10.7 | 13 | 18.9 | 12.8 | 17.2 | 18.5 | 10.1 | 15
2004071214 | 15.3 | 9 | 14.5 | 14.6 | 17.1 | 16.4 | 15.6 | 15.8 | 8.9 | 15.4 | 16.1 | 8.7 | 13.4 | 10 | 14.2 | 16.5 | 13.4 | 14.5 | 16.7 | 16.1 | 10 | 18.2 | 15.9 | 14.4 | 9.1 | 14 | 19.7 | 12.8 | 16.4 | 19.1 | 10.4 | 15.3
2004071215 | 14.9 | 8.8 | 14.6 | 14.7 | 17.3 | 17.2 | 15.2 | 15.3 | 9.3 | 14.9 | 15.6 | 8.7 | 12.8 | 10.5 | 13.6 | 18.1 | 14.3 | 15.7 | 15.8 | 16.3 | 11.3 | 19.4 | 16.7 | 14.2 | 10.1 | 12.9 | 18.2 | 14 | 17.8 | 17.9 | 11.1 | 15
2004071216 | 14.2 | 8.6 | 14.6 | 14.7 | 14.6 | 17.1 | 13.5 | 15.5 | 9 | 14.3 | 16 | 8.4 | 12.4 | 10.5 | 12.7 | 16.2 | 13.3 | 16.1 | 13.8 | 15.1 | 10.5 | 19.7 | 15.2 | 14.7 | 9.6 | 12.3 | 18.4 | 12.2 | 16.6 | 17.9 | 10.7 | 13.1
2004071217 | 12.5 | 8.3 | 13.6 | 14.2 | 12.8 | 15.9 | 14 | 15.2 | 8.7 | 14.2 | 15.3 | 8 | 11.5 | 9.9 | 12.3 | 14.4 | 12.5 | 14.5 | 13.7 | 15.4 | 10 | 19.2 | 12.8 | 14.5 | 8.6 | 10.6 | 17.1 | 11.9 | 15.5 | 17.1 | 10.1 | 14.9
2004071218 | 12.5 | 7.7 | 13.2 | 13.4 | 13 | 15.6 | 13.6 | 13.9 | 8.3 | 14 | 12.9 | 6.8 | 10.6 | 9.4 | 11.8 | 14.1 | 11.6 | 13.5 | 11.8 | 14.4 | 9.2 | 18.5 | 13.5 | 13.8 | 7.8 | 9.5 | 15.9 | 10.3 | 13.6 | 15.7 | 9.2 | 13.9
2004071219 | 12 | 7.3 | 12.8 | 12.9 | 12.4 | 14.8 | 12.4 | 12.9 | 7.7 | 13.6 | 12.6 | 5.4 | 9 | 8.9 | 11.3 | 14.2 | 10.9 | 13.1 | 12 | 13.4 | 9.1 | 17 | 12.7 | 12.8 | 7 | 8.3 | 14.7 | 10.4 | 12.8 | 15.1 | 8.3 | 11.7
2004071220 | 11.2 | 7.3 | 12.5 | 12.6 | 12.3 | 14.4 | 11.9 | 11.7 | 6.5 | 11.9 | 12.3 | 4.8 | 8.2 | 8.6 | 11 | 14.1 | 10.9 | 12.7 | 11.7 | 12.9 | 8.9 | 16.1 | 12.5 | 12.8 | 6.5 | 8.2 | 14 | 10.6 | 12.3 | 14.4 | 7.9 | 11
2004071221 | 11 | 7.2 | 12.3 | 12.1 | 12.2 | 14.1 | 11.8 | 11.7 | 6.8 | 11.8 | 11.9 | 4.8 | 7.7 | 8.3 | 10.8 | 14 | 10.9 | 12.8 | 11.9 | 11.9 | 8.7 | 15.4 | 12.4 | 12.3 | 6.1 | 7.6 | 14 | 10.3 | 11.9 | 13.4 | 7 | 10.9
2004071222 | 11.1 | 7.1 | 12.2 | 11.6 | 13 | 13.9 | 11.6 | 11.8 | 6.7 | 11.8 | 11.6 | 4.9 | 7.4 | 8.2 | 10.5 | 13.9 | 10.7 | 12.4 | 11.7 | 11.6 | 8.4 | 14.8 | 12.5 | 12 | 5.5 | 7.5 | 13.7 | 9.8 | 11.8 | 12.9 | 6 | 11.1
2004071223 | 11.3 | 7 | 12 | 11.5 | 13.3 | 13.4 | 11.6 | 11.9 | 6.8 | 11.9 | 11.6 | 5 | 7.3 | 8.1 | 10.2 | 13.7 | 10.5 | 12 | 11.4 | 11.5 | 8.3 | 14.3 | 12.1 | 12 | 4.4 | 6.5 | 13.8 | 10.1 | 11.4 | 12.7 | 5.3 | 11.2
2004071300 | 11.3 | 6.9 | 11.8 | 11.3 | 13.4 | 13 | 11.4 | 12 | 7 | 12.3 | 10.8 | 4.4 | 7 | 7.9 | 10.2 | 13.3 | 10.5 | 11.8 | 11.5 | 11.5 | 8.4 | 14.2 | 12.1 | 11.4 | 4.1 | 6.5 | 13.6 | 10 | 11.3 | 12.4 | 4.6 | 11.1
2004071301 | 11.5 | 6.7 | 11.8 | 11.2 | 13.4 | 12.9 | 11.3 | 11.8 | 7 | 12.4 | 10.3 | 4.3 | 7.1 | 7.8 | 10.3 | 13.4 | 10.3 | 11.9 | 11.7 | 11.2 | 8.5 | 14.2 | 12.1 | 11.3 | 4.4 | 6.3 | 12.6 | 10.1 | 11.3 | 12.8 | 5 | 11.4
2004071302 | 11.6 | 6.5 | 11.6 | 11.2 | 12.9 | 12.9 | 11.3 | 11.7 | 6.8 | 11.8 | 10.4 | 4.4 | 6.9 | 7.7 | 10.4 | 13.5 | 9.9 | 11.9 | 11.7 | 11 | 8.3 | 13.8 | 11.7 | 11.3 | 4.4 | 6.3 | 12.4 | 10.1 | 11.1 | 12.3 | 5 | 11.4
2004071303 | 11.4 | 6.5 | 11.5 | 11.2 | 12.5 | 12.8 | 11 | 11.6 | 6.5 | 11.5 | 10.3 | 4.3 | 6.7 | 7.6 | 10.2 | 12.9 | 10 | 11.6 | 11.5 | 10.8 | 8.1 | 13.5 | 11.4 | 11.3 | 3.9 | 5.8 | 12.5 | 9.9 | 11 | 11.7 | 4.9 | 11.4
2004071304 | 11.3 | 6.4 | 11.5 | 11.1 | 12.1 | 12.8 | 10.8 | 11.6 | 6.4 | 11.9 | 10.3 | 4.2 | 6.7 | 7.4 | 10.1 | 12.9 | 9.9 | 11.4 | 11.6 | 10.8 | 8.1 | 13.8 | 11.4 | 11.5 | 3.7 | 5.6 | 12.5 | 9.8 | 11.1 | 11.6 | 4.6 | 11.4
2004071305 | 11.2 | 6.4 | 11.7 | 11.3 | 12.2 | 12.7 | 10.9 | 12 | 6.3 | 12.1 | 10.7 | 4.6 | 6.9 | 7.2 | 10.1 | 13.1 | 10.1 | 11.6 | 11.6 | 11 | 8.1 | 13.5 | 11.6 | 11.6 | 4.6 | 6.4 | 12.9 | 9.8 | 11 | 11.7 | 4.8 | 11.6
2004071306 | 11.3 | 6.6 | 12 | 11.3 | 12.3 | 12.4 | 11.2 | 12.2 | 6.4 | 12.1 | 11 | 5.1 | 7.4 | 7.3 | 10.2 | 13.4 | 10.2 | 12.1 | 11.7 | 11.1 | 8 | 15.4 | 11.9 | 12.4 | 5.8 | 7.3 | 13.5 | 9.7 | 11.2 | 12.2 | 5.2 | 11.9
2004071307 | 11.7 | 7 | 12.2 | 11.9 | 12.4 | 12.7 | 11.7 | 12.3 | 7 | 12.3 | 11.4 | 5.1 | 7.9 | 7.7 | 10.5 | 15.2 | 10.5 | 12.4 | 11.9 | 11.2 | 8.5 | 17.1 | 12 | 13.4 | 7.6 | 8.1 | 13.6 | 9.8 | 11.4 | 13.1 | 6.2 | 12.1
2004071308 | 11.8 | 7.9 | 12.7 | 12 | 12.3 | 14.3 | 12.8 | 13 | 7.5 | 12.2 | 12.3 | 5.3 | 8.8 | 8.1 | 11.1 | 15.6 | 11 | 12.8 | 12.4 | 11.4 | 9.1 | 18.6 | 12 | 13.8 | 8.6 | 10 | 14 | 9.8 | 11.9 | 14.3 | 7.5 | 12.6
2004071309 | 12.3 | 8.1 | 13.3 | 12.4 | 13 | 15.5 | 11.9 | 13.4 | 7.5 | 12 | 13.3 | 5.9 | 10.1 | 8.8 | 12.2 | 16.4 | 11.4 | 13.8 | 13.4 | 12 | 9.1 | 19.5 | 12.6 | 14.4 | 9.5 | 10.3 | 15.6 | 10.3 | 12.2 | 14.8 | 7.6 | 13.5
2004071310 | 12.9 | 8.8 | 14.2 | 13.6 | 13.9 | 16.6 | 12.6 | 15 | 7.8 | 12.5 | 14.3 | 7.2 | 10.6 | 9.1 | 11.7 | 16.1 | 12.2 | 14.9 | 14.4 | 12.8 | 8.9 | 21.6 | 12.8 | 14.8 | 10.8 | 11.9 | 17 | 10.4 | 13.2 | 17.4 | 8.2 | 14.6
2004071311 | 14.2 | 8.6 | 15.3 | 14.1 | 13.7 | 18.1 | 12.1 | 15.7 | 8.7 | 12.8 | 14.8 | 8.3 | 11.6 | 9.4 | 12.4 | 17.4 | 12.8 | 15.1 | 13.5 | 14.3 | 9 | 23.2 | 12.7 | 15.7 | 11.5 | 13.2 | 18.3 | 10.8 | 13.2 | 17.4 | 9.7 | 15.9
2004071312 | 14.4 | 9.3 | 15.9 | 14.3 | 14.9 | 17 | 12.1 | 15 | 9.6 | 15 | 15 | 7.7 | 13.1 | 10.9 | 13.3 | 17.5 | 13.4 | 15.3 | 13.6 | 14.5 | 9.4 | 23.7 | 14.1 | 16.2 | 11.9 | 12.4 | 19.6 | 12.5 | 14.3 | 19.1 | 10.4 | 16.1
2004071313 | 11.7 | 8.8 | 16.7 | 15 | 14.1 | 16 | 12.5 | 13.5 | 9.2 | 15.3 | 16.2 | 8.8 | 13.6 | 11.1 | 13.9 | 17.7 | 15.3 | 15.2 | 13.6 | 14.5 | 11 | 23.2 | 14.8 | 17.5 | 12.7 | 12.6 | 19.4 | 12 | 16.8 | 19.2 | 9.9 | 14.6
2004071314 | 11.9 | 7.9 | 16.6 | 15.3 | 12.9 | 14.5 | 13.1 | 14.3 | 8.8 | 13.7 | 16.5 | 8.7 | 14.2 | 10.7 | 15.2 | 17.1 | 14.8 | 15.9 | 15.5 | 13.8 | 12.1 | 23.1 | 15.4 | 17.1 | 11.5 | 13.2 | 20.8 | 10.9 | 15.6 | 19 | 10.1 | 15.3
2004071315 | 13.7 | 8.5 | 16.3 | 15.5 | 14.6 | 15.6 | 14.5 | 13.7 | 9.8 | 12.9 | 16.2 | 8.7 | 13.2 | 11.4 | 12.6 | 18 | 13.6 | 15.7 | 15.3 | 13.5 | 11.2 | 22.7 | 13.6 | 17.5 | 9.9 | 13 | 19.3 | 11.4 | 16 | 19.3 | 10.5 | 15.6
2004071316 | 13.5 | 7.3 | 16.2 | 14.7 | 15 | 14.2 | 14.5 | 14.8 | 8.9 | 12.9 | 16.6 | 8.5 | 11.9 | 10.4 | 13.1 | 17.2 | 12 | 13.6 | 16 | 12.6 | 10.8 | 22.2 | 13.2 | 16.9 | 10.6 | 12.7 | 18.9 | 11.7 | 14 | 19.6 | 10.3 | 15.1
2004071317 | 12.8 | 7.5 | 15.7 | 14.1 | 15.1 | 15.6 | 12.9 | 15.3 | 9.1 | 13.6 | 14.2 | 7.3 | 12 | 9.7 | 12.9 | 17.1 | 12 | 12.6 | 14.8 | 12.6 | 10.1 | 22.2 | 13.5 | 15.2 | 9.5 | 11.6 | 17.5 | 11.8 | 12.7 | 18.1 | 10.3 | 15.1
2004071318 | 12.6 | 7.5 | 14.8 | 13.7 | 14 | 15 | 12.9 | 13.8 | 8.4 | 13.9 | 12.9 | 6.3 | 11.1 | 9.7 | 12.9 | 17 | 11.9 | 12.9 | 13.7 | 12.6 | 9.9 | 22 | 13.2 | 14.2 | 8.6 | 10.4 | 16.1 | 11.5 | 12.4 | 16.8 | 9.1 | 14.8
2004071319 | 12 | 6.9 | 14 | 13.2 | 13.4 | 14.1 | 12.1 | 12.5 | 7.5 | 13 | 12.9 | 5.7 | 9.6 | 9.3 | 11.3 | 15.6 | 11.5 | 12.3 | 13 | 12 | 9.2 | 20.4 | 12.4 | 13.8 | 8.2 | 9.9 | 15.3 | 11.3 | 11.9 | 15.4 | 8.6 | 13.7
2004071320 | 11.4 | 6.4 | 12.9 | 12.7 | 12.7 | 13.1 | 11.8 | 11.8 | 6.9 | 12.4 | 12.3 | 5.5 | 8.6 | 9 | 10.1 | 13.8 | 11.3 | 11.1 | 12.3 | 11.3 | 8.8 | 18.4 | 12.4 | 13.4 | 7 | 9.5 | 14.4 | 10.9 | 11.9 | 13.7 | 7.5 | 13.1
2004071321 | 11.4 | 5.7 | 11.1 | 12.2 | 12.7 | 13.6 | 11.2 | 11.4 | 6 | 12.2 | 12.2 | 5.6 | 8.2 | 8.7 | 9.7 | 13.1 | 11 | 10.1 | 12 | 10.2 | 7.9 | 18.5 | 12.5 | 12.8 | 4.8 | 8.4 | 13.7 | 10 | 11.6 | 12.7 | 6.5 | 12.7
2004071322 | 11.5 | 5.1 | 10.5 | 12.3 | 12.3 | 12.7 | 10 | 11 | 5.6 | 11.8 | 11.7 | 5.6 | 8 | 8.7 | 9.4 | 12.3 | 10.3 | 9.4 | 12 | 9.7 | 6.5 | 17.6 | 12.3 | 11.6 | 3.7 | 7.5 | 12.7 | 9.8 | 11.4 | 11.5 | 6.1 | 12.3
2004071323 | 11.4 | 4.8 | 9.7 | 12 | 12 | 12.2 | 9.2 | 10.4 | 5.5 | 11.3 | 11.1 | 5.4 | 7.8 | 8.5 | 9.3 | 11.2 | 9.9 | 8.6 | 11.7 | 9 | 5.6 | 16.9 | 12.2 | 10.9 | 3.7 | 7 | 11.7 | 10.1 | 11.3 | 9.9 | 5.7 | 11.8
2004071400 | 11.3 | 4.2 | 9.4 | 11.8 | 11.8 | 12.2 | 8.5 | 10.7 | 5.7 | 10.7 | 10.4 | 5.3 | 7.5 | 7.7 | 8.4 | 10.6 | 9.6 | 8.5 | 11.3 | 8.8 | 4.8 | 15.9 | 12 | 10.3 | 3.9 | 6.1 | 10.9 | 9.9 | 11.2 | 9.3 | 5.2 | 11.4
2004071401 | 11.2 | 4 | 8.4 | 11.1 | 11.6 | 11.9 | 8.1 | 10.4 | 5.5 | 9.5 | 9.9 | 4.1 | 6.8 | 6.9 | 8.3 | 9.8 | 8.7 | 8.3 | 11.3 | 8.6 | 4.3 | 15.1 | 11 | 9.7 | 3.5 | 4.9 | 9.8 | 10 | 11.2 | 7.6 | 3.9 | 10.9
2004071402 | 11 | 3.9 | 8.1 | 10.7 | 11.4 | 11.1 | 8 | 10.3 | 5.6 | 9.4 | 9.4 | 3.6 | 6.3 | 6 | 7.8 | 9.2 | 8.4 | 8.2 | 11.3 | 8.3 | 3.8 | 14.5 | 9.8 | 9.4 | 1.9 | 4.8 | 9 | 9.9 | 11.4 | 6.3 | 3.3 | 10.6
2004071403 | 10.5 | 3.6 | 7.9 | 10.6 | 11.5 | 10.1 | 8.2 | 10.1 | 5.4 | 8.4 | 9.4 | 3.9 | 5.9 | 5.5 | 7.5 | 9.1 | 8.5 | 8.5 | 11.3 | 8.3 | 3.1 | 14 | 9.8 | 9.1 | 1 | 4.5 | 8.5 | 9.7 | 11.4 | 5.9 | 3.6 | 9.5
2004071404 | 9.3 | 3.6 | 7.7 | 10.1 | 11.6 | 9.9 | 7.6 | 10 | 5.3 | 8 | 9.3 | 4.1 | 5.7 | 4.6 | 7.6 | 8.8 | 8.6 | 9.1 | 11.1 | 8.2 | 3.2 | 13.6 | 9.8 | 8.8 | 0.9 | 4.3 | 8.5 | 9.8 | 11.6 | 6.1 | 2.9 | 9.5
2004071405 | 10.5 | 4.8 | 8.6 | 9.9 | 12.1 | 10.8 | 8.1 | 10 | 7.2 | 9.3 | 9.6 | 4.6 | 6.8 | 5.3 | 8.6 | 10.4 | 8.1 | 9.2 | 12.2 | 8.7 | 4.7 | 13.5 | 10.5 | 10.1 | 0.9 | 5.8 | 10 | 10.2 | 11.8 | 7.9 | 2.8 | 10.4
2004071406 | 11.6 | 6.9 | 11.8 | 11.3 | 13.9 | 12.4 | 9.4 | 10.2 | 8.5 | 11 | 11.6 | 6.2 | 8.3 | 6.7 | 10.8 | 13.1 | 9 | 9.5 | 13.4 | 10.6 | 8 | 15.8 | 12.3 | 10.8 | 3.6 | 8 | 12 | 11.7 | 12.1 | 11.4 | 4.1 | 11.7
2004071407 | 13.1 | 9.2 | 13.9 | 13.3 | 14.6 | 14.2 | 12.4 | 10.8 | 8.9 | 12.5 | 14.5 | 8.3 | 10.9 | 10.5 | 12.5 | 14.3 | 12.3 | 10.1 | 13.8 | 11.9 | 11 | 17.5 | 13.3 | 11.9 | 6.9 | 10.7 | 14.3 | 11.9 | 14 | 13.6 | 6.9 | 12.7
2004071408 | 13.6 | 11.3 | 15.6 | 14.8 | 15.5 | 16.1 | 14.4 | 12.3 | 9.1 | 13.5 | 16 | 9.2 | 12.6 | 12.3 | 13.5 | 15.6 | 15.1 | 11.5 | 14.5 | 13.5 | 12.5 | 18.2 | 14.2 | 13.2 | 10.3 | 13.8 | 16.4 | 13.3 | 15.7 | 15.7 | 9.5 | 14
2004071409 | 15.3 | 12.9 | 17.3 | 16.4 | 16 | 17.5 | 16 | 15.1 | 10.1 | 15.1 | 17.5 | 10.6 | 14.3 | 14.4 | 15 | 17.1 | 16.5 | 14.1 | 15.9 | 15.5 | 13.4 | 19.5 | 15.5 | 15 | 12.4 | 15.1 | 18 | 13.2 | 17.2 | 17.9 | 11.3 | 15.9
2004071410 | 16.5 | 14 | 18.5 | 17.7 | 16.9 | 18.5 | 17.1 | 17.1 | 11.8 | 17 | 18.2 | 11.1 | 15.7 | 15.4 | 16.5 | 18.6 | 17.7 | 16.7 | 16.6 | 16.2 | 13.5 | 21.4 | 17.2 | 17.2 | 13.3 | 17.1 | 19.6 | 14.6 | 17.9 | 19.4 | 13.2 | 17.3
2004071411 | 17.9 | 15.2 | 19.5 | 18.4 | 17.8 | 19.8 | 18.3 | 19.2 | 12.8 | 18.6 | 19.5 | 11.6 | 17.1 | 16.1 | 17.8 | 19.6 | 18.4 | 18.2 | 17.5 | 17.9 | 15 | 22.9 | 18.2 | 18.6 | 14.1 | 16.9 | 21.4 | 15.3 | 19.1 | 21.4 | 14.4 | 18.8
2004071412 | 18.7 | 15.7 | 20.6 | 19.5 | 18.4 | 21.3 | 19.5 | 20.1 | 13.1 | 18.6 | 20.2 | 12.6 | 17.8 | 16.4 | 18.4 | 20.6 | 19.1 | 19.6 | 19.3 | 19.7 | 15.4 | 23.7 | 19.9 | 19.3 | 15 | 18.5 | 22.8 | 15.4 | 19.3 | 23 | 15.6 | 19.9
2004071413 | 19.7 | 15.5 | 21.3 | 20.5 | 19.1 | 22.1 | 20.4 | 21.3 | 13.4 | 19.4 | 20.3 | 12.6 | 19.1 | 16.6 | 19.1 | 22.1 | 19.2 | 20.3 | 19.2 | 20.2 | 16.2 | 24.6 | 20.8 | 20.2 | 14.9 | 19.2 | 23.6 | 16.6 | 20.2 | 24 | 16.4 | 21
2004071414 | 20.2 | 15.1 | 21.7 | 20.5 | 19.2 | 22.7 | 20.7 | 21.5 | 15 | 20.1 | 20.4 | 13.2 | 18.9 | 16.5 | 19.2 | 22.8 | 19.4 | 21.3 | 20 | 20.7 | 16.4 | 25 | 20.5 | 20.9 | 14.8 | 18.5 | 24 | 17.8 | 20.6 | 24.3 | 17.2 | 21.8
2004071415 | 20.4 | 13.3 | 21.9 | 20.1 | 20.1 | 22.6 | 21.2 | 21.2 | 15.3 | 20.2 | 20 | 13 | 18.7 | 15.7 | 19.3 | 23.2 | 19.5 | 21.3 | 20.9 | 20.7 | 16.5 | 24.9 | 20.7 | 20.8 | 15.1 | 17.6 | 24.3 | 18 | 20.9 | 24.6 | 17.2 | 21.9
2004071416 | 19.7 | 12.8 | 21.7 | 19.4 | 19.8 | 22 | 20.7 | 21.4 | 15 | 20.1 | 20.2 | 12.3 | 17.9 | 15 | 19 | 23.4 | 19.8 | 21.8 | 20.5 | 20.7 | 16.4 | 24.8 | 20.4 | 20.8 | 14.7 | 17.6 | 23.5 | 17.9 | 20.7 | 24.4 | 14.6 | 21.6
2004071417 | 19 | 12.2 | 20.5 | 18.7 | 19.3 | 20.9 | 20.4 | 21.2 | 14.3 | 20 | 18.9 | 11.1 | 14.8 | 14.4 | 18.5 | 23.1 | 18.3 | 21.4 | 20.1 | 20.3 | 15.8 | 24.6 | 19.8 | 20.8 | 13.3 | 15.3 | 22.3 | 17.2 | 19.6 | 23.1 | 13.5 | 20.7
2004071418 | 18.2 | 11.5 | 18 | 18.6 | 18.6 | 19.9 | 19.1 | 19.8 | 12.9 | 19.5 | 18.7 | 10.2 | 14.5 | 13.9 | 17.1 | 22 | 17.4 | 19.6 | 18.8 | 18.4 | 14.6 | 24.1 | 19 | 20 | 12.3 | 14.5 | 20.8 | 16.5 | 19.2 | 21.5 | 12.5 | 19.6
2004071419 | 16.2 | 10.7 | 16.2 | 17.4 | 17.1 | 18.6 | 15.5 | 17.9 | 11.5 | 18.5 | 18.2 | 10.1 | 13.3 | 12.7 | 15.7 | 20 | 15.3 | 18.1 | 17 | 15.9 | 12.8 | 21.6 | 17.4 | 19 | 11.2 | 13.1 | 19.4 | 15.6 | 18 | 19.9 | 11 | 16.8
2004071420 | 15.7 | 9.3 | 15.4 | 16.6 | 17.4 | 16.7 | 13.8 | 17.6 | 11.2 | 17.3 | 16.7 | 9.2 | 12.7 | 11.3 | 14.8 | 19 | 15.2 | 16.8 | 16.4 | 14.4 | 10.3 | 20.6 | 15.6 | 18.5 | 9.7 | 12.6 | 18.2 | 15.3 | 16.7 | 18.8 | 9.7 | 17.1
2004071421 | 16.1 | 8.8 | 13.3 | 16.2 | 16.6 | 16.3 | 13.5 | 16.4 | 11.6 | 16.9 | 15.6 | 8.9 | 11.9 | 11.4 | 15.2 | 17.9 | 14.9 | 16.6 | 16.9 | 13.7 | 10.3 | 19.1 | 15.9 | 18.6 | 8.4 | 12.1 | 17.8 | 15.3 | 15.9 | 18 | 8.8 | 17.2
2004071422 | 15.8 | 8.8 | 12.3 | 15.5 | 17.8 | 15.3 | 13.9 | 16.4 | 11.6 | 17.1 | 14.6 | 8.6 | 11.7 | 11.5 | 15.2 | 15.5 | 15 | 15.9 | 16.6 | 14 | 10.4 | 18.3 | 15.7 | 17.4 | 7 | 11.5 | 16.5 | 15 | 15.6 | 16 | 8.1 | 16.6
2004071423 | 16 | 9.8 | 12 | 14.9 | 17.4 | 16.5 | 12.9 | 16.3 | 11.6 | 16.4 | 14.4 | 8.6 | 11.3 | 11.6 | 14.9 | 14.1 | 14.7 | 14.8 | 16.4 | 14.2 | 10.6 | 17.4 | 15.3 | 16.4 | 6.8 | 10.9 | 15.4 | 15.1 | 14.9 | 13.8 | 7.6 | 15.9
2004071500 | 15.5 | 10.1 | 11.4 | 15.4 | 16.9 | 16.2 | 13.1 | 15.5 | 11.7 | 16.8 | 14.5 | 8.4 | 11.4 | 11.5 | 14.7 | 13.4 | 13.9 | 14.6 | 15.8 | 14.3 | 10.6 | 17 | 15.2 | 15.3 | 7.2 | 10.2 | 14.7 | 14.7 | 14.5 | 14.2 | 7.7 | 15.4
2004071501 | 15.3 | 9.9 | 10.8 | 15.1 | 16 | 16.2 | 13.4 | 15.5 | 12.2 | 16.7 | 14.1 | 8.4 | 11.3 | 11.4 | 15.4 | 12.6 | 13.8 | 14.5 | 15.4 | 14.2 | 10.9 | 16.7 | 15.3 | 15.8 | 7.4 | 9.9 | 14.6 | 14.3 | 14.3 | 14.1 | 7.5 | 16.1
2004071502 | 16.4 | 10 | 11.1 | 15 | 15.5 | 16 | 13.6 | 15.1 | 11.9 | 16.3 | 13.9 | 7.9 | 11.1 | 11.3 | 15.2 | 12 | 13.7 | 14.4 | 15.7 | 14 | 10.3 | 16 | 15.2 | 15.2 | 8.7 | 9.9 | 14.1 | 14.2 | 14 | 13.2 | 7.3 | 16.1
2004071503 | 16.6 | 9.8 | 11 | 14.6 | 16.6 | 15.9 | 13.4 | 15.3 | 10.9 | 15.4 | 13.7 | 7.5 | 10.5 | 11.1 | 13.9 | 11.3 | 14.1 | 14.1 | 16 | 13.9 | 9.5 | 15.7 | 15 | 14.7 | 8.7 | 9.5 | 14.7 | 15 | 14.4 | 12.7 | 6.8 | 16.2
2004071504 | 16.5 | 10.1 | 10.4 | 14.8 | 16.6 | 16 | 12.8 | 15.1 | 10.8 | 15.8 | 13.6 | 7.2 | 10.5 | 11.2 | 13.9 | 11.1 | 13.9 | 13.8 | 16.3 | 13.8 | 9.2 | 15.4 | 15 | 13.8 | 7.9 | 9.1 | 13.9 | 15.3 | 13.9 | 12.2 | 6.7 | 16.5
2004071505 | 16.4 | 10.5 | 10.9 | 15.1 | 16.8 | 17.3 | 13.4 | 15.5 | 11.9 | 16.3 | 13.8 | 7.1 | 10.6 | 11.5 | 14.4 | 12.8 | 13.8 | 14.8 | 16.4 | 14.2 | 9.7 | 15.7 | 15.5 | 14.2 | 8 | 9.4 | 13.8 | 15.3 | 14.1 | 13.9 | 6.5 | 16.6
2004071506 | 16.4 | 11.3 | 14.5 | 15.7 | 16.9 | 18.9 | 15 | 16.2 | 13.5 | 16.8 | 14.5 | 7.7 | 11.3 | 12 | 15.1 | 15.1 | 14.2 | 16 | 16.5 | 15.1 | 12 | 17.9 | 16.4 | 15.2 | 8.7 | 10.1 | 15.8 | 15.3 | 14.7 | 16.1 | 7.5 | 16.7
2004071507 | 16.7 | 12.8 | 17 | 16.5 | 17.3 | 19.7 | 16.4 | 17.5 | 14.1 | 17.5 | 15.6 | 8.7 | 11.9 | 13.3 | 16 | 17.5 | 14.7 | 17.3 | 16.3 | 16 | 14.8 | 19.4 | 17.6 | 16.1 | 10 | 10.5 | 18.1 | 15.4 | 15.4 | 18.2 | 11 | 17.5
2004071508 | 17.9 | 14.1 | 19 | 17.6 | 17.6 | 20.7 | 18.6 | 18.4 | 14.5 | 18.7 | 16.3 | 9.2 | 14.1 | 14.3 | 17.7 | 19.6 | 15.4 | 18.4 | 16.9 | 17.1 | 16.1 | 20.2 | 18.2 | 18.3 | 11.6 | 11.5 | 20 | 15.6 | 15.7 | 19.8 | 12.5 | 19
2004071509 | 19.5 | 14.6 | 20.7 | 17.8 | 18.6 | 21.6 | 20 | 19.9 | 15.6 | 19.6 | 17.4 | 10.5 | 14.2 | 14.9 | 18.9 | 21.6 | 16.1 | 20.3 | 18.4 | 18.1 | 16.8 | 21.3 | 18.8 | 19.7 | 14.4 | 13 | 21.1 | 16.5 | 16.4 | 21.4 | 14.9 | 19.8
2004071510 | 19.9 | 15.6 | 21.8 | 17.9 | 20.5 | 22 | 21.3 | 21.7 | 16.6 | 20.9 | 18.9 | 11.7 | 15.4 | 15.8 | 18.9 | 22.9 | 17.1 | 22.3 | 20.9 | 19.9 | 17.4 | 23.6 | 19.9 | 22 | 16.4 | 14.7 | 23 | 18.4 | 18 | 22.9 | 16.8 | 21.3
2004071511 | 21.1 | 16.7 | 22.2 | 20.6 | 21.4 | 22.5 | 22.8 | 22.7 | 18.1 | 21.8 | 19.7 | 13.5 | 17 | 18.5 | 19 | 24.2 | 18.8 | 22.8 | 21.5 | 20.9 | 18.6 | 25.3 | 21.6 | 23.1 | 16.9 | 16.4 | 24.4 | 19.1 | 19.9 | 24.4 | 18.6 | 22.6
2004071512 | 22 | 18.1 | 23.6 | 21.5 | 22.1 | 22.8 | 23.1 | 23.2 | 18 | 22.4 | 20.6 | 14.6 | 17.6 | 19.2 | 19.1 | 25.2 | 21.3 | 23.5 | 22.4 | 22.8 | 18.6 | 26.8 | 22.7 | 23.2 | 17.3 | 18.3 | 25.9 | 20.1 | 21.8 | 26.2 | 19.7 | 22.9
2004071513 | 22.1 | 19.5 | 24 | 22.7 | 22.4 | 23.5 | 24.1 | 23.7 | 18 | 23.1 | 21.8 | 14.4 | 17.2 | 19.6 | 19.8 | 25.8 | 22.2 | 23.5 | 22.8 | 23.7 | 18.4 | 27.3 | 23.5 | 24.3 | 18 | 18.7 | 26.9 | 20.5 | 23 | 27.1 | 20 | 23.2
2004071514 | 23.2 | 19.4 | 24.3 | 22.7 | 22.5 | 24.2 | 24.5 | 24.5 | 18.3 | 24 | 22.7 | 14.9 | 17.9 | 19.6 | 20.3 | 26.3 | 22.3 | 24.7 | 22.7 | 24.4 | 18.7 | 27.5 | 24 | 23.6 | 18 | 18.5 | 27.6 | 21.1 | 23.5 | 28.1 | 20.9 | 23.9
2004071515 | 23.2 | 17.9 | 24.7 | 22.1 | 21.9 | 24.6 | 24.7 | 23.7 | 18.1 | 24 | 23.4 | 15.6 | 18.6 | 19.4 | 19.8 | 26.9 | 22.3 | 24.9 | 22.9 | 24.7 | 18.6 | 27.6 | 24.6 | 23.7 | 18 | 18.6 | 27.6 | 20.5 | 24.2 | 28.4 | 21.3 | 24.1
2004071516 | 22.2 | 17.2 | 24.2 | 21.6 | 22.2 | 23.5 | 24.4 | 23.6 | 18.6 | 23.9 | 23.3 | 15.3 | 18.9 | 19.8 | 19.4 | 26.8 | 22.2 | 24.5 | 23.3 | 24.5 | 18.2 | 27.1 | 24.5 | 24.3 | 17.2 | 18.5 | 27.1 | 20.3 | 23.2 | 28.3 | 18.8 | 23.8
2004071517 | 21.7 | 16.6 | 23.3 | 20.6 | 21.7 | 22.9 | 23.8 | 22.7 | 18 | 23.2 | 21.3 | 14.8 | 18.2 | 19.2 | 19.1 | 26.6 | 21.5 | 23.6 | 22.7 | 23.9 | 17.2 | 26.1 | 23.7 | 23.4 | 17.1 | 17.8 | 26.1 | 19.7 | 22.1 | 27.4 | 17.7 | 22.6
2004071518 | 20.9 | 16.1 | 20.5 | 20.4 | 20.9 | 21.9 | 22.3 | 21.8 | 15.6 | 21.5 | 20.8 | 14 | 17.1 | 17.4 | 18.7 | 25.8 | 19.3 | 21.9 | 21.5 | 21.9 | 16 | 25.1 | 22.4 | 21.7 | 16.2 | 16.8 | 24.6 | 18.8 | 20.8 | 25.7 | 16.6 | 21.6
2004071519 | 20 | 14.8 | 19.3 | 19.5 | 20.5 | 21 | 20.4 | 19.3 | 14.1 | 20.8 | 19.7 | 13.1 | 15.4 | 15.7 | 17.8 | 23.7 | 18.2 | 20.1 | 20.8 | 19.1 | 15.2 | 24.4 | 21.3 | 20.6 | 14.7 | 15.6 | 23.2 | 18.3 | 19.6 | 23.2 | 15.1 | 20.6
2004071520 | 19.2 | 13.1 | 17.8 | 18.9 | 18.9 | 19.6 | 18.9 | 16.7 | 13.3 | 20.3 | 17.9 | 12.4 | 14.1 | 14 | 16.2 | 22 | 17.7 | 18.2 | 19.7 | 17.6 | 13.5 | 22.9 | 20.8 | 20.3 | 13 | 15.1 | 22.4 | 18.2 | 18.8 | 21.4 | 13.7 | 19.9
2004071521 | 19.1 | 12.5 | 16.3 | 17.8 | 18.9 | 18.4 | 16.7 | 16.7 | 13 | 19.9 | 17.2 | 12.3 | 13.5 | 13.3 | 15.3 | 20.6 | 17.3 | 17 | 19.3 | 16.6 | 12.6 | 21.8 | 19.8 | 19.1 | 10.8 | 14.6 | 21.5 | 17.6 | 18.1 | 19.4 | 12.6 | 19.4
2004071522 | 18 | 11.9 | 15.5 | 17.2 | 17.9 | 17.4 | 15.7 | 17.5 | 12.9 | 19.3 | 16.4 | 11.7 | 12.8 | 12.8 | 14.4 | 19.3 | 17 | 15.5 | 18.3 | 16.2 | 11.7 | 21 | 19 | 17.9 | 10.6 | 14 | 19.8 | 16.7 | 17.1 | 15.6 | 11.7 | 18.5
2004071523 | 17.5 | 11.8 | 14.9 | 15.5 | 17.8 | 17 | 15 | 17.1 | 12.6 | 18.3 | 15.3 | 10.2 | 12.2 | 12.7 | 14.4 | 18.6 | 16.1 | 14.7 | 17.8 | 15.6 | 11.2 | 19.9 | 18.4 | 17.2 | 9.2 | 12.4 | 18.2 | 16.8 | 17.7 | 15.3 | 10.9 | 18.2
2004071600 | 16.9 | 11.9 | 14.5 | 15.7 | 17.3 | 16.3 | 14.6 | 16.7 | 12.4 | 18 | 14.5 | 9.3 | 12 | 12.4 | 14 | 18.5 | 15.3 | 14.5 | 17.1 | 14.9 | 10.8 | 19.5 | 17.1 | 16.8 | 7.8 | 11.2 | 16.6 | 16.2 | 17.6 | 15.1 | 10.2 | 17.1
2004071601 | 16.6 | 11.3 | 14.4 | 14.7 | 16.5 | 15.7 | 13.9 | 15.6 | 12.3 | 17.4 | 14.3 | 8.6 | 11.5 | 12.3 | 14 | 17.1 | 14.6 | 13.7 | 16.6 | 14.7 | 10.3 | 18.9 | 16.3 | 17 | 7.2 | 10.8 | 15.8 | 15.4 | 17.3 | 12.8 | 9.6 | 16.5
2004071602 | 15.1 | 11.3 | 13.6 | 14.7 | 15.4 | 15.4 | 13.8 | 14.6 | 12.7 | 15.9 | 13.5 | 8 | 11.5 | 11.6 | 13.7 | 16.3 | 14.2 | 13.6 | 15.4 | 14.7 | 9.7 | 18.1 | 15.4 | 16.2 | 5.9 | 10.8 | 15 | 15.2 | 17.1 | 12.8 | 9.1 | 14.9
2004071603 | 14.1 | 11.5 | 13.4 | 14.2 | 15 | 15.2 | 13.4 | 14.1 | 11.9 | 15.8 | 13.3 | 7.6 | 11.3 | 11 | 12.9 | 15.7 | 14.1 | 13.3 | 14.9 | 14.4 | 9.5 | 17.6 | 15.1 | 15.7 | 5.7 | 10.6 | 15.4 | 15 | 16.6 | 11.6 | 8.6 | 14.4
2004071604 | 14.5 | 11.6 | 12.3 | 14.6 | 14.8 | 15.3 | 13.5 | 13.9 | 11.5 | 15.6 | 13.2 | 7.5 | 11.4 | 10.8 | 13.3 | 15.4 | 14 | 13.5 | 15 | 14 | 9.7 | 17.5 | 15.1 | 15.7 | 6.1 | 10.6 | 15.1 | 15.3 | 16.7 | 12.3 | 8.5 | 14.1
2004071605 | 16 | 12.2 | 13.8 | 13.9 | 16.7 | 16.2 | 14.7 | 15.6 | 13.7 | 16.6 | 14.5 | 8.4 | 12.2 | 11.1 | 14.9 | 16.7 | 14.3 | 14.8 | 17.4 | 14.8 | 11.4 | 17.4 | 15.7 | 16 | 7 | 11.6 | 16.8 | 16.2 | 16.9 | 14.3 | 8.6 | 15.9
2004071606 | 18.2 | 14.2 | 17.4 | 15.3 | 18.9 | 18.3 | 16.7 | 17.8 | 14.8 | 18.3 | 15.6 | 10.7 | 14 | 13.1 | 18.1 | 19 | 15.6 | 17.2 | 18.2 | 16.5 | 14.7 | 19 | 17.8 | 16.8 | 9.7 | 14 | 18.8 | 17.3 | 17.4 | 17.4 | 9.9 | 18
2004071607 | 19.6 | 16.5 | 19.7 | 17.4 | 19.9 | 20.1 | 18.9 | 19.9 | 15.1 | 19.7 | 18.7 | 12.9 | 16.9 | 16.5 | 19.4 | 20.4 | 18.4 | 19.5 | 19.2 | 17.9 | 17.9 | 20.1 | 19.7 | 18.2 | 13.3 | 16.6 | 20.6 | 18.6 | 19.1 | 20 | 14.8 | 19.6
2004071608 | 21.2 | 18.4 | 21.4 | 19.7 | 20.6 | 22.1 | 20.7 | 21.9 | 15.6 | 21.5 | 21.3 | 16.8 | 18.7 | 18.6 | 20.4 | 21.9 | 20.1 | 21.4 | 20.8 | 19.8 | 19 | 20.9 | 21.2 | 20 | 16.3 | 19.3 | 22.8 | 19.1 | 20.6 | 22.1 | 17.3 | 21.4
2004071609 | 21.9 | 19.7 | 22.7 | 21.3 | 21.5 | 23.8 | 22.1 | 23.6 | 16.4 | 22.5 | 22.3 | 18.7 | 20.7 | 20.2 | 21.2 | 23.2 | 22 | 23 | 21.9 | 21.5 | 20.6 | 22.6 | 22.7 | 21.7 | 19.1 | 22 | 24.9 | 19.8 | 22.2 | 24.6 | 19.4 | 23.1
2004071610 | 23.4 | 20.7 | 23.4 | 22.3 | 22.8 | 25.2 | 23.7 | 24.6 | 17.6 | 23.9 | 23.7 | 19.4 | 21.6 | 20.9 | 22.5 | 24.6 | 23 | 24.3 | 22.6 | 22.3 | 21.8 | 24.1 | 23.8 | 23.7 | 19.4 | 23.5 | 26.1 | 20.7 | 23.8 | 26.9 | 21.1 | 24.1
2004071611 | 23.9 | 21.4 | 24.1 | 23.6 | 23.7 | 26.2 | 24.8 | 25.5 | 18.5 | 25.4 | 24.1 | 19.9 | 22.9 | 22.2 | 23.4 | 25.8 | 24.3 | 25.1 | 23.5 | 24.3 | 22.6 | 24.9 | 25.1 | 25 | 20.3 | 24.4 | 27.2 | 21.2 | 25.4 | 28.6 | 21.8 | 25.4
2004071612 | 24.9 | 21.8 | 24.8 | 25 | 24.7 | 26.7 | 25.7 | 26.4 | 19.6 | 26.2 | 25.4 | 20.3 | 23.4 | 23.4 | 24.2 | 27 | 25.7 | 26.1 | 24.6 | 25.7 | 23.1 | 25.9 | 26.2 | 26.1 | 18.7 | 23.6 | 28.7 | 21.9 | 25.7 | 30 | 21.1 | 25.6
2004071613 | 26 | 20.6 | 25.9 | 26.1 | 25.1 | 27 | 26.3 | 27.5 | 20.1 | 26.8 | 25.4 | 19.3 | 22.4 | 22.6 | 24.9 | 28.1 | 26.4 | 27.2 | 24.9 | 26.8 | 23.5 | 26.8 | 27 | 26.8 | 17.3 | 24.1 | 29.5 | 22.5 | 26.9 | 30.9 | 20.9 | 26.6
2004071614 | 25.6 | 18.5 | 26.6 | 26.5 | 26.1 | 27.7 | 26.7 | 27.8 | 20.3 | 27.2 | 25.6 | 18 | 20.9 | 23 | 25.2 | 28.9 | 26.7 | 27.6 | 25.3 | 27.2 | 24 | 27.1 | 27.5 | 25.2 | 17.9 | 21.4 | 30.1 | 22.6 | 26.9 | 29.9 | 20.7 | 26.9
2004071615 | 26 | 16.4 | 26.5 | 25.2 | 26 | 27.4 | 27.1 | 28.3 | 20.2 | 27 | 25.9 | 14.7 | 18.8 | 22.1 | 25.2 | 28 | 26.4 | 27.8 | 26 | 26.2 | 23.4 | 26.7 | 27.5 | 26.5 | 17 | 18.4 | 29.8 | 23.4 | 26.6 | 27.5 | 19.6 | 27
2004071616 | 25.9 | 16.4 | 25.7 | 24.9 | 26.3 | 27.3 | 27.2 | 28.1 | 19.4 | 26.7 | 22.5 | 13.1 | 18.8 | 20.8 | 24.9 | 26.6 | 25.9 | 27.4 | 26.2 | 24.2 | 23.5 | 26.9 | 27.1 | 25.7 | 16.2 | 16.5 | 28.6 | 23.3 | 26.1 | 25 | 14.1 | 27.2
2004071617 | 25.4 | 17.9 | 25.9 | 23.6 | 25.4 | 26.6 | 27.4 | 27.9 | 19.4 | 26.3 | 19.7 | 12.6 | 17.6 | 19 | 24.3 | 25 | 24.1 | 26.2 | 25.9 | 23.3 | 23 | 26.5 | 26.1 | 25.6 | 14.9 | 16 | 27 | 23.1 | 25.8 | 23.5 | 12.4 | 26.6
2004071618 | 23.6 | 17.3 | 23.9 | 22.9 | 23.7 | 25.8 | 25.6 | 26.1 | 18.7 | 25.2 | 18.7 | 11.9 | 17 | 18.2 | 22.9 | 25.3 | 21.5 | 24.5 | 23.9 | 22.5 | 21.5 | 25.8 | 25.2 | 24.4 | 14.7 | 14.9 | 25.5 | 21.9 | 23.7 | 22.7 | 11.3 | 25.6
2004071619 | 19.6 | 16.2 | 19.8 | 21.7 | 21 | 24.4 | 22.5 | 22.1 | 17.1 | 23.7 | 17.5 | 11.6 | 16.4 | 16.9 | 21 | 24.8 | 20.1 | 21.3 | 20.4 | 20.9 | 18.6 | 24.8 | 23.3 | 24 | 12.4 | 13.3 | 24.1 | 20.5 | 23.2 | 22.1 | 10.7 | 23.2
2004071620 | 17.3 | 15.3 | 18.1 | 20.5 | 19.4 | 22.8 | 20 | 19.5 | 16.3 | 22.2 | 16.4 | 10.6 | 15.2 | 15.8 | 20.2 | 20.9 | 19.5 | 19.9 | 18.9 | 19.4 | 17.9 | 24.2 | 21.9 | 23.1 | 11.8 | 12.9 | 22.2 | 20.4 | 22.2 | 21.9 | 10.4 | 20.3
2004071621 | 16.2 | 14.7 | 18.1 | 19.6 | 18.8 | 21 | 19.5 | 18.4 | 14.1 | 20.7 | 16.6 | 9.8 | 14.1 | 15 | 19.7 | 19.4 | 18.7 | 19.4 | 18.1 | 19.1 | 17.3 | 23.7 | 20.4 | 24.1 | 11.4 | 12.4 | 21.6 | 18.6 | 21.1 | 21 | 10.6 | 19
2004071622 | 15.8 | 16.4 | 17.6 | 19.1 | 17.9 | 20.1 | 20.5 | 17.8 | 14.1 | 20.4 | 16.8 | 9.2 | 14.2 | 14.7 | 16.7 | 18.7 | 17.5 | 19.5 | 17.7 | 18.5 | 16.5 | 22.5 | 19.7 | 21 | 11.2 | 11.6 | 20.6 | 18.2 | 20.6 | 19.7 | 10.1 | 17.4
2004071623 | 15.5 | 17.4 | 16.7 | 18.1 | 16.9 | 20.9 | 19.3 | 17.9 | 13.7 | 19.6 | 16.9 | 8.5 | 14.6 | 14.1 | 16.9 | 18.2 | 16.7 | 20.1 | 17.1 | 18.3 | 15.7 | 20.9 | 19.2 | 20.2 | 9.1 | 10.8 | 19.7 | 17.5 | 20.2 | 17.1 | 9.8 | 16.7
2004071700 | 15.4 | 15.2 | 16.2 | 18.1 | 15.8 | 20.5 | 17.4 | 19.9 | 13.8 | 19.8 | 16.3 | 8.2 | 14.9 | 14.4 | 17.1 | 17.4 | 15.6 | 17.9 | 16.7 | 17.7 | 13.9 | 20.3 | 20.8 | 18.9 | 8 | 10.7 | 18.5 | 17.3 | 19.4 | 16.1 | 9 | 16.3
2004071701 | 17.5 | 14.9 | 15.7 | 19.3 | 15.4 | 19.9 | 17.6 | 18.4 | 14.7 | 19.9 | 15.7 | 7.5 | 15.5 | 14.2 | 16.4 | 17.2 | 15.8 | 16.6 | 17 | 17.2 | 13.4 | 20.4 | 19.1 | 18.7 | 6.4 | 10.3 | 17.7 | 18 | 19 | 15.4 | 8.6 | 17.4
2004071702 | 18.1 | 13.8 | 15.1 | 19.1 | 15.4 | 19 | 16.3 | 17.1 | 14.3 | 19 | 15.9 | 7.2 | 14.5 | 13.7 | 15.9 | 17 | 15.3 | 16.5 | 16.9 | 16.9 | 13.2 | 19.8 | 17.7 | 18.3 | 6.1 | 9.2 | 17 | 18.6 | 19 | 14.8 | 8.5 | 17.7
2004071703 | 17.8 | 13.5 | 14.2 | 17.9 | 15.8 | 18.8 | 15.6 | 16.5 | 13.5 | 18.3 | 15.6 | 7.4 | 14 | 13.5 | 16.8 | 16.4 | 15.1 | 16.2 | 15.3 | 15.7 | 13.3 | 19.6 | 17.2 | 17.5 | 5.2 | 9.4 | 16.2 | 18.5 | 18.2 | 13.8 | 8.1 | 17
2004071704 | 16.9 | 12.3 | 14.1 | 17.4 | 15.6 | 18.8 | 15.1 | 16.3 | 13.5 | 17 | 14.4 | 7 | 13.5 | 13.2 | 15.8 | 15.9 | 16.1 | 15.3 | 16.7 | 15.5 | 13.5 | 19.4 | 17.5 | 17.1 | 5.7 | 9.2 | 15.7 | 18.2 | 17.9 | 11.5 | 8.1 | 16.2
2004071705 | 18.1 | 12.9 | 14.5 | 17.2 | 18.9 | 19.3 | 16.2 | 17.2 | 14.6 | 18.7 | 15.8 | 7.9 | 13.8 | 12.8 | 16.6 | 16.3 | 15.7 | 16.5 | 18.6 | 16.5 | 13.9 | 19.6 | 18.4 | 17.4 | 7.2 | 10.5 | 17 | 17.6 | 18.1 | 13.6 | 8.2 | 17.8
2004071706 | 20.1 | 15.6 | 17.2 | 18.8 | 19.8 | 20 | 19 | 17.9 | 15.9 | 20.1 | 17.6 | 10.1 | 15.4 | 14 | 17.4 | 17.9 | 16.2 | 18.1 | 19.6 | 18.1 | 17.8 | 20.3 | 20.2 | 18 | 8.3 | 11.5 | 18.9 | 18.6 | 18.6 | 17.3 | 9.6 | 21.1
2004071707 | 20.9 | 17.5 | 19.2 | 20.5 | 21.3 | 21.1 | 20.7 | 20.1 | 16.6 | 21.1 | 20.2 | 12.7 | 18.1 | 17.9 | 19.6 | 19.3 | 17.4 | 19.8 | 20.7 | 19.7 | 19.6 | 21.1 | 21.4 | 18.8 | 9.6 | 13.3 | 21.2 | 20.8 | 20.8 | 20 | 13.9 | 22.3
2004071708 | 22.3 | 18.8 | 20.7 | 21.9 | 22.1 | 23.3 | 22.1 | 21.1 | 17 | 22.8 | 22.1 | 14.5 | 21.3 | 20.4 | 22 | 20.9 | 19.8 | 21.5 | 21.6 | 21.3 | 20.7 | 21.9 | 22.9 | 20 | 11.6 | 15 | 23.3 | 21.4 | 21.4 | 22 | 15.8 | 22.9
2004071709 | 24.6 | 20.7 | 21.8 | 23.7 | 23.1 | 26.5 | 23.4 | 22.4 | 17.6 | 25.3 | 24.9 | 17.7 | 23.3 | 22.1 | 24.3 | 23.1 | 22.5 | 23.2 | 22.9 | 22.7 | 22.1 | 22.6 | 24.5 | 21.5 | 15.4 | 16.8 | 25.5 | 22.2 | 23.5 | 24.8 | 18 | 23.8
2004071710 | 25.8 | 22.3 | 23.4 | 24.6 | 24 | 28.1 | 24.5 | 24.9 | 18.7 | 25.9 | 27.2 | 19.5 | 22.1 | 23 | 26 | 24.9 | 24.7 | 24.4 | 23.7 | 24.2 | 22.9 | 23.2 | 25.6 | 23.4 | 17.9 | 19.3 | 27.2 | 23.1 | 25.4 | 27.5 | 19.9 | 24.7
2004071711 | 26.5 | 20 | 24.3 | 25.7 | 24.9 | 29.4 | 25.5 | 26.5 | 19.5 | 27.5 | 28.9 | 20.2 | 22.8 | 23.7 | 25.8 | 27 | 26.1 | 25.5 | 24.9 | 25.2 | 23.6 | 24.8 | 25.7 | 25 | 19.1 | 21.6 | 28.9 | 23.6 | 26.7 | 27.4 | 21.5 | 26.2
2004071712 | 27.3 | 21.3 | 24.4 | 25.5 | 26.1 | 29.7 | 26.3 | 27.7 | 20.2 | 27.6 | 27.5 | 20.4 | 22.8 | 24.2 | 24.2 | 28.2 | 25.5 | 26.8 | 25.7 | 26.4 | 19.5 | 25.9 | 26.4 | 26.6 | 20.5 | 22.1 | 28.3 | 24.1 | 27 | 27.7 | 20 | 27.5
2004071713 | 27.6 | 20.9 | 25.2 | 25.8 | 26.7 | 28.1 | 27.4 | 28.8 | 20 | 28.7 | 26.7 | 20.9 | 21.8 | 23.3 | 18.3 | 29 | 26.4 | 27.5 | 26.7 | 27.4 | 17.6 | 26.6 | 26.3 | 26.8 | 20.4 | 22 | 27.9 | 24.7 | 27.1 | 27.8 | 18.1 | 28.5
2004071714 | 28.4 | 20.7 | 23.6 | 26 | 27.3 | 25.2 | 28 | 29.3 | 19.6 | 28.4 | 26.2 | 21 | 21.2 | 23.4 | 16.9 | 28.5 | 25.4 | 28.1 | 27.5 | 27.4 | 17.5 | 27.1 | 26.9 | 26.2 | 20.1 | 21.9 | 26.5 | 24.9 | 27.6 | 28.1 | 14.8 | 29.2
2004071715 | 28.7 | 19.7 | 21.1 | 26.4 | 26.7 | 24.1 | 27.8 | 29.4 | 21.3 | 28.1 | 27.8 | 21.2 | 20.9 | 23.8 | 19.3 | 27.2 | 25 | 27.7 | 27.6 | 24.9 | 17.4 | 27.4 | 26.4 | 26.6 | 19.9 | 22.9 | 23.4 | 24 | 28.3 | 26.6 | 14.4 | 29.5
2004071716 | 28.2 | 16.6 | 18 | 24.5 | 26.9 | 25.4 | 23.6 | 28.2 | 20.6 | 26.6 | 28.5 | 20.8 | 19.1 | 20.8 | 21.5 | 26.5 | 24.7 | 27.5 | 27.5 | 20.2 | 19.6 | 27.2 | 24.1 | 27.1 | 18.1 | 23.2 | 21.6 | 25 | 28.3 | 23.7 | 14.2 | 28.4
2004071717 | 26.7 | 14.1 | 17.7 | 24.8 | 26.5 | 26.7 | 20 | 25.5 | 18.6 | 24.3 | 26.6 | 19.2 | 18.2 | 18.5 | 22.3 | 25.9 | 23.1 | 25.3 | 27.1 | 18.6 | 20.4 | 27.5 | 21.2 | 20.9 | 15.8 | 22 | 20.6 | 23.2 | 25.7 | 22.7 | 13.7 | 26.8
2004071718 | 23.5 | 14.1 | 18.5 | 21.1 | 24 | 25.6 | 17.4 | 18.9 | 17.4 | 19 | 25 | 16.5 | 15.4 | 15 | 21.1 | 25.3 | 21.6 | 20.2 | 24.4 | 18 | 19.3 | 25.9 | 17.4 | 18 | 13.2 | 20.3 | 18.7 | 21.2 | 23.8 | 19.7 | 13.6 | 21.8
2004071719 | 18.1 | 13.8 | 18.1 | 17.8 | 21.8 | 24.6 | 17.7 | 18.4 | 16.2 | 17.6 | 24.2 | 15.3 | 14.8 | 14.7 | 19.9 | 24.8 | 20.6 | 17.8 | 19.5 | 17.6 | 17.5 | 24.2 | 16.9 | 17.9 | 11.5 | 19.5 | 18 | 15.8 | 22.2 | 17.6 | 12.6 | 18.1
2004071720 | 17.9 | 13.4 | 18.1 | 17.5 | 19 | 22.3 | 18.4 | 17.6 | 15 | 17.4 | 23.3 | 14.3 | 15.1 | 14.6 | 19.1 | 21.8 | 19.4 | 17.3 | 17.6 | 17.4 | 15.9 | 23.1 | 16.7 | 18 | 11.1 | 17.3 | 18 | 16.6 | 23.6 | 17.1 | 11.6 | 17.5
2004071721 | 17.6 | 12.4 | 18.9 | 17.6 | 18.2 | 21.1 | 17.1 | 17.2 | 14.2 | 18.1 | 22 | 13.1 | 15 | 13.9 | 19.5 | 20.8 | 17.3 | 16.8 | 17.8 | 16.8 | 15.8 | 22.5 | 17.1 | 16.8 | 10.6 | 16.2 | 17.9 | 16.7 | 20.6 | 16.7 | 11.5 | 17.4
2004071722 | 16.9 | 11.8 | 18.9 | 18.2 | 18.3 | 20.3 | 15.8 | 16.2 | 13.9 | 18.1 | 20.3 | 12.7 | 15 | 13.3 | 19.1 | 20 | 17.1 | 16.1 | 17.4 | 16.5 | 15.8 | 22.1 | 16.4 | 16.4 | 10.9 | 16.1 | 17.7 | 17.7 | 19.5 | 16.5 | 11.3 | 16.5
2004071723 | 15.5 | 11.8 | 18.8 | 19.8 | 18.5 | 19.4 | 15.2 | 16.1 | 14.1 | 16.9 | 19 | 12.9 | 15.3 | 12.8 | 19.3 | 18.8 | 17 | 16.1 | 16.2 | 16.1 | 16.1 | 22.6 | 15.6 | 16 | 11.5 | 14.9 | 17 | 16.2 | 19.2 | 16.1 | 11.1 | 15.6
2004071800 | 15 | 11.8 | 18 | 20 | 16.6 | 18.7 | 14.6 | 15.7 | 14.8 | 16.1 | 18.5 | 12.3 | 14.4 | 12.7 | 18.6 | 17.9 | 16.8 | 15.5 | 15.5 | 15.6 | 14.5 | 21.9 | 15.2 | 15.8 | 11.1 | 14.6 | 16.4 | 14.7 | 18.5 | 16 | 10.4 | 14.7
2004071801 | 15.3 | 11.8 | 17.4 | 17.5 | 15.2 | 18.1 | 14.4 | 15.6 | 14.5 | 15.8 | 19.2 | 11.9 | 14.1 | 11.8 | 19.1 | 17.2 | 16.1 | 15.6 | 15.2 | 15.3 | 13.2 | 21.2 | 14.5 | 16.2 | 10.6 | 14 | 15.9 | 14.8 | 17.2 | 15.6 | 9.6 | 15.2
2004071802 | 15.3 | 12.1 | 16.6 | 15.9 | 15.1 | 17.7 | 14.5 | 15.8 | 14.3 | 15.7 | 19.1 | 11.6 | 13.7 | 11.5 | 18.5 | 16.5 | 15.5 | 15.6 | 15.6 | 15.7 | 13.6 | 20.6 | 14.2 | 16.1 | 10.1 | 13.6 | 15.6 | 15.7 | 17.8 | 15.1 | 9 | 14.9
2004071803 | 15.4 | 12.3 | 16.9 | 16.2 | 15.4 | 17.5 | 14.6 | 15 | 13.8 | 15.4 | 17.8 | 11.6 | 13.3 | 11.7 | 17.4 | 15.8 | 14.9 | 15.1 | 15.2 | 15.7 | 12.7 | 20.2 | 14.1 | 15.6 | 9.6 | 12.7 | 15.2 | 16.8 | 19 | 14 | 8.8 | 14.4
2004071804 | 15.1 | 12.3 | 16.5 | 15.4 | 15.7 | 17.2 | 14.3 | 14.7 | 12.5 | 15.3 | 17.5 | 10.9 | 13.8 | 12.2 | 17.5 | 15 | 15.1 | 14.5 | 15.4 | 15.7 | 11.7 | 20.2 | 14.1 | 15.5 | 9.8 | 12.4 | 15.2 | 15.8 | 18.6 | 14 | 8.6 | 13.7
2004071805 | 15.8 | 12.4 | 17.7 | 16.3 | 16.6 | 17.7 | 14.8 | 15.6 | 13.5 | 15.9 | 17.3 | 11.2 | 14.8 | 12.6 | 18 | 16.1 | 15 | 15 | 17 | 15.4 | 13.3 | 20.4 | 15.2 | 16.2 | 10.4 | 14 | 15.5 | 16.8 | 19.3 | 14.3 | 8.5 | 15.1
2004071806 | 17.7 | 14.7 | 19.4 | 17.4 | 18.2 | 19.2 | 16.6 | 16.6 | 15.3 | 17.8 | 18.7 | 13.6 | 15.6 | 13.3 | 19.8 | 17.9 | 15.8 | 15.9 | 17.9 | 16.1 | 17.6 | 21.1 | 17 | 16.9 | 11.1 | 15.7 | 17.3 | 18.6 | 19.2 | 16.4 | 9.4 | 17.1
2004071807 | 19.3 | 17.4 | 20.7 | 19.4 | 19.5 | 21 | 18.8 | 18.3 | 15.9 | 19.5 | 20.9 | 15.8 | 17.8 | 17.1 | 21.6 | 19.3 | 18.6 | 17.6 | 18.6 | 16.7 | 20 | 21.7 | 19.2 | 17.6 | 13.1 | 17.3 | 19.1 | 20.4 | 20.7 | 18 | 13.1 | 18.9
2004071808 | 21.7 | 19 | 21.1 | 20.6 | 20.9 | 22.8 | 20.7 | 20.6 | 17 | 21.3 | 24 | 17.9 | 20.6 | 20.2 | 22.8 | 20.9 | 21.3 | 19.8 | 19.4 | 19.3 | 21.3 | 22.6 | 21.5 | 18.4 | 15.3 | 19.9 | 20.6 | 22.2 | 22.4 | 19.6 | 14.9 | 20.7
2004071809 | 22.6 | 19.8 | 21.2 | 21.6 | 21.1 | 25.7 | 22.1 | 22.5 | 17.8 | 22.7 | 26.3 | 19.5 | 21.7 | 20.8 | 24 | 22.6 | 23.3 | 21.8 | 21.1 | 20.5 | 22.8 | 23.1 | 23.1 | 20.3 | 16.6 | 21.8 | 21.9 | 21.9 | 24.2 | 20.8 | 16.4 | 22.9
2004071810 | 24.4 | 20.5 | 22.9 | 23.2 | 21.5 | 27.2 | 23.3 | 24.7 | 17.9 | 23.5 | 28.2 | 20 | 22.2 | 20.9 | 24 | 24.7 | 24.7 | 23.6 | 22.6 | 22 | 22.8 | 24.5 | 24.7 | 22.1 | 18.2 | 23 | 23.7 | 22.3 | 26.4 | 22.9 | 17.9 | 24.7
2004071811 | 25.9 | 21.2 | 23.6 | 24.3 | 22.9 | 28.2 | 24.2 | 26.2 | 18.8 | 24.3 | 28.9 | 20.9 | 22.2 | 22.2 | 24.2 | 27.4 | 25.4 | 24.9 | 23.5 | 23.9 | 21.2 | 25.8 | 25.2 | 23.9 | 21.8 | 24.8 | 25.4 | 22.4 | 27.7 | 25.9 | 19.3 | 26.6
2004071812 | 26.9 | 21.1 | 24 | 24.8 | 24.7 | 28.2 | 24.8 | 27.2 | 19.5 | 25.7 | 29.5 | 21.2 | 22.4 | 23 | 24.5 | 26.5 | 26.3 | 25.9 | 25.3 | 24.8 | 21.4 | 26.5 | 26.1 | 25 | 21.6 | 24.3 | 27.1 | 23.3 | 28.1 | 26 | 18.6 | 27.3
2004071813 | 27 | 20.6 | 24.6 | 25.4 | 25.8 | 27.7 | 25.7 | 27.2 | 18.6 | 25.4 | 29.7 | 21.5 | 21.8 | 22.4 | 23.7 | 26.1 | 26.6 | 26.3 | 26.2 | 25.4 | 21.5 | 26.1 | 25.7 | 25.2 | 18.9 | 24.1 | 26.9 | 23.9 | 27.7 | 25.9 | 18.9 | 27.6
2004071814 | 26.9 | 20.3 | 24.5 | 25.6 | 26.4 | 27.2 | 24.9 | 26.7 | 17.8 | 25.6 | 29.5 | 21.3 | 21.5 | 21.4 | 22.2 | 26.1 | 26.6 | 25.9 | 26.2 | 26.1 | 19.4 | 26.9 | 25.8 | 24.5 | 17.7 | 25.2 | 26.5 | 24.5 | 27.4 | 26 | 18.2 | 27.3
2004071815 | 26.1 | 17.4 | 24.4 | 25.4 | 26.5 | 25.3 | 24.2 | 25.5 | 17.8 | 25.1 | 28.9 | 21.3 | 21.3 | 21.5 | 20.2 | 25.5 | 25.8 | 25 | 26.8 | 24.8 | 18.2 | 26.8 | 26.2 | 24.5 | 18.6 | 24.9 | 24.9 | 24.2 | 26.9 | 25.6 | 17.2 | 26.2
2004071816 | 24.8 | 15.4 | 23.8 | 25 | 25.8 | 24.1 | 21 | 24.3 | 17.6 | 24.6 | 28.7 | 20.7 | 21.4 | 20.8 | 18.9 | 23.8 | 25.8 | 24.1 | 25.8 | 21.2 | 18.2 | 26.9 | 25.3 | 24 | 17.1 | 24.6 | 24.9 | 23.5 | 26.2 | 24.9 | 16.6 | 24.3
2004071817 | 23.4 | 15.4 | 22.3 | 24 | 24.7 | 23.2 | 20.2 | 22.3 | 17.4 | 23.1 | 26.9 | 19.4 | 20.7 | 19.6 | 18.2 | 23.2 | 24.5 | 23.3 | 25.2 | 18.9 | 17.4 | 25.7 | 24.4 | 23.4 | 16.1 | 22.8 | 24.1 | 23.2 | 25.3 | 19.7 | 14.5 | 23
2004071818 | 21.6 | 14.9 | 21.5 | 22.9 | 23.5 | 21.8 | 20.3 | 20.1 | 16.5 | 21.9 | 24.3 | 18.7 | 20 | 18.8 | 17.6 | 22.9 | 23.3 | 22.8 | 23.6 | 18.1 | 16.7 | 23.9 | 23.6 | 22.9 | 15.1 | 20.9 | 22.2 | 22 | 22.8 | 18.3 | 12.7 | 21.7
2004071819 | 20.8 | 14 | 20.2 | 22.3 | 23.3 | 19.9 | 19.8 | 18.8 | 15.1 | 21.6 | 23 | 16.8 | 19 | 18.3 | 17 | 20.3 | 22.6 | 21.6 | 22.1 | 17 | 15.9 | 22.7 | 21.4 | 22.3 | 14 | 18.6 | 21.7 | 20.5 | 20.7 | 18.3 | 12 | 20.4
2004071820 | 20 | 13.9 | 19 | 21.5 | 22.7 | 19.9 | 18.2 | 18.3 | 14.6 | 19.3 | 21.6 | 14.9 | 18.9 | 16.5 | 16.9 | 18.6 | 21.6 | 20.7 | 21.2 | 16.9 | 14.5 | 21.5 | 18.5 | 21.6 | 13.8 | 17.6 | 21.2 | 19.9 | 20.3 | 18 | 11.8 | 18.5
2004071821 | 18 | 13.6 | 18 | 19.3 | 21.3 | 20 | 18.3 | 18 | 13.7 | 18.4 | 20.7 | 14.4 | 18.3 | 15.2 | 16.4 | 18.4 | 20.4 | 20.3 | 20.4 | 16.9 | 13.9 | 21.3 | 17.8 | 18.3 | 12.5 | 17 | 18 | 19.6 | 20.6 | 18.1 | 11.4 | 18
2004071822 | 17.1 | 12.9 | 17.7 | 18.8 | 19.6 | 19.7 | 17.4 | 17.8 | 13.2 | 17.6 | 20.4 | 14.1 | 18 | 15.3 | 16 | 17.9 | 20.3 | 18.2 | 17.8 | 16.8 | 14.2 | 21.3 | 17.4 | 17.7 | 11.9 | 16.4 | 17.2 | 17.6 | 20.3 | 17.6 | 11.6 | 18.1
2004071823 | 17 | 12.9 | 17.4 | 17.8 | 18.2 | 19.2 | 16.6 | 17.4 | 13.7 | 17.8 | 18.7 | 13.9 | 16.6 | 15.1 | 15.7 | 17.5 | 18.9 | 17.7 | 17.4 | 16.7 | 14.5 | 21.1 | 17 | 17.2 | 11.2 | 14.7 | 17 | 15.8 | 19.9 | 16.1 | 11.4 | 17.9
2004071900 | 16.9 | 12.8 | 17.6 | 17.4 | 17.5 | 18.7 | 16.2 | 17 | 13.1 | 18 | 18.5 | 13.5 | 15.7 | 14.7 | 15 | 16.9 | 18.7 | 17.1 | 17.2 | 16.6 | 13.1 | 21 | 16.7 | 16.4 | 11.1 | 13.9 | 16.9 | 15.8 | 19.9 | 15.9 | 11.3 | 17.1
2004071901 | 16.6 | 12.6 | 17.8 | 17.8 | 17.1 | 18.1 | 15.3 | 16.8 | 13.1 | 17.7 | 19 | 13 | 14.2 | 14.5 | 14.5 | 17 | 18.1 | 15.7 | 16.9 | 16.6 | 12.3 | 21 | 16.6 | 15.8 | 11.2 | 13.4 | 16.9 | 15.8 | 17.7 | 16.1 | 11.4 | 16.6
2004071902 | 16.3 | 12.4 | 17.9 | 17.4 | 16.9 | 17.4 | 15.2 | 15.8 | 12.5 | 17.4 | 18.4 | 12.6 | 13.7 | 14.1 | 13.7 | 17.2 | 17.6 | 15.1 | 16.5 | 16.4 | 12.1 | 20.7 | 16.4 | 16 | 11 | 13.2 | 16.9 | 15.4 | 17.3 | 16.2 | 10.8 | 16.1
2004071903 | 15.9 | 12.5 | 17.5 | 17.7 | 16.7 | 17 | 15.4 | 15.8 | 12.1 | 16.9 | 17.1 | 12.4 | 13.5 | 14.1 | 13.6 | 16.8 | 17.4 | 14.7 | 16.2 | 16.4 | 12.5 | 20.5 | 16.3 | 16.2 | 11.1 | 13 | 16.9 | 15.2 | 16.8 | 15.9 | 10.1 | 15.6
2004071904 | 16.4 | 12.6 | 17.1 | 16.9 | 16.9 | 16.9 | 15.4 | 15.7 | 11.9 | 16.9 | 16.6 | 11.9 | 13.4 | 13.9 | 13.8 | 16.7 | 17.3 | 15 | 16.6 | 16.4 | 12.3 | 20.2 | 16.2 | 16.1 | 10.8 | 13 | 17 | 15 | 16.6 | 15.6 | 9.9 | 15.7
2004071905 | 17.1 | 12.8 | 17.5 | 17.8 | 17.3 | 17.2 | 15.9 | 16.4 | 12.9 | 17.5 | 17.2 | 12.1 | 13.7 | 14.5 | 15.2 | 16.7 | 17 | 15.5 | 17.7 | 16.5 | 13.1 | 20.3 | 16.6 | 16.5 | 11.5 | 13.5 | 16.9 | 15.5 | 17.2 | 15.8 | 10.2 | 16.5
2004071906 | 17.7 | 13.1 | 18.3 | 18.5 | 18.2 | 17.8 | 16.3 | 16.9 | 13.2 | 17.7 | 18.3 | 13.3 | 15.3 | 14.7 | 17.3 | 18.5 | 17.9 | 16.6 | 18.4 | 16.7 | 14.8 | 21.1 | 16.8 | 17.2 | 12.5 | 14.7 | 17.3 | 16.3 | 18.2 | 16.1 | 10.7 | 16.9
2004071907 | 17.8 | 14 | 19.4 | 18.6 | 19.1 | 18.8 | 17.1 | 17.6 | 14.8 | 18.1 | 19.5 | 15.1 | 16.7 | 15 | 18.7 | 19.6 | 19.1 | 17.7 | 18.5 | 17.1 | 17.6 | 21.9 | 17.3 | 18.5 | 13.6 | 16.9 | 18.6 | 16.9 | 19.6 | 16.5 | 11.4 | 17.5
2004071908 | 18.4 | 16.2 | 20.3 | 19.2 | 19.4 | 21.3 | 19 | 18.2 | 14.3 | 18.4 | 20.7 | 16 | 18 | 16.7 | 20.3 | 20.7 | 19.1 | 19.5 | 18.5 | 17.8 | 18.5 | 22.5 | 17.7 | 19.4 | 15.7 | 18.7 | 20 | 17.7 | 20.9 | 17.7 | 12.6 | 18
2004071909 | 18.3 | 17.3 | 22.1 | 20.7 | 19.6 | 23.8 | 20.6 | 19.4 | 15.8 | 18.8 | 22.4 | 16.8 | 18.7 | 19.6 | 21.4 | 22.1 | 20 | 21 | 18.8 | 19.1 | 19.6 | 23.1 | 18.8 | 20.9 | 17.5 | 21 | 21.6 | 18.2 | 21 | 20.3 | 14.5 | 18.9
2004071910 | 19.4 | 18.9 | 23 | 21.9 | 19.8 | 25.3 | 22.1 | 21.7 | 17.5 | 21 | 22.6 | 17.1 | 18.6 | 20.9 | 22.7 | 23.5 | 21 | 22.4 | 18.9 | 21.2 | 20.8 | 23.8 | 20.6 | 21.9 | 18.2 | 21.9 | 23.1 | 18.1 | 21.9 | 21.9 | 14.6 | 21
2004071911 | 22.2 | 20.1 | 24.1 | 22.8 | 20.3 | 26.4 | 23.9 | 24.5 | 17.7 | 23.9 | 22.9 | 18 | 20 | 21.5 | 23.3 | 24.7 | 22.6 | 23.9 | 20.1 | 23 | 21.6 | 24.5 | 23.1 | 22.9 | 19 | 22.9 | 24.1 | 20.2 | 22.7 | 22.9 | 15.8 | 22.7
2004071912 | 23.9 | 20.4 | 24.9 | 22.8 | 22 | 27.7 | 24.9 | 25.2 | 18.5 | 25.5 | 23.6 | 18.2 | 20.1 | 20.7 | 23.9 | 25.8 | 23.8 | 24.8 | 21.6 | 23.4 | 21.6 | 25.8 | 24.5 | 24 | 18.4 | 24 | 24.3 | 21.1 | 24.6 | 22.6 | 16.5 | 24.7
2004071913 | 24.5 | 19.3 | 25.6 | 23.9 | 23 | 27.9 | 25.4 | 26.2 | 19.8 | 26.1 | 23.7 | 18 | 20.5 | 21.4 | 24.6 | 26.6 | 24.3 | 25.9 | 22.7 | 24.3 | 21.7 | 26.8 | 24.9 | 25.2 | 18.1 | 23.4 | 26.3 | 21.4 | 24.7 | 23.2 | 16.1 | 25.9
2004071914 | 24.9 | 19.7 | 26.3 | 23.5 | 23.8 | 28.7 | 25.9 | 27.1 | 20.2 | 26.4 | 24.2 | 18.6 | 20.7 | 20.3 | 24.8 | 27.4 | 24.4 | 26.8 | 23.9 | 24.8 | 22.5 | 27.7 | 25.2 | 25.8 | 18.8 | 22.9 | 27.2 | 21.9 | 24.5 | 22.6 | 13.9 | 26.1
2004071915 | 25.1 | 19.3 | 26.5 | 24 | 24.6 | 28.5 | 26.4 | 27.7 | 20.2 | 26.3 | 25.6 | 20 | 20.9 | 21.1 | 25.1 | 27.5 | 23.4 | 26.7 | 24.6 | 24.3 | 22.5 | 27.4 | 25.2 | 26.4 | 19.1 | 21.1 | 27.9 | 22.5 | 25.4 | 21.7 | 13.7 | 26.3
2004071916 | 24.9 | 18.3 | 26 | 23.9 | 24.5 | 28.4 | 26.5 | 27.6 | 20.1 | 25 | 24.7 | 18.9 | 20.3 | 21.2 | 24.9 | 27.3 | 23.2 | 26.8 | 25.2 | 23.8 | 22.6 | 27.4 | 25.2 | 26.1 | 17.7 | 19.8 | 27 | 22.4 | 24.4 | 20 | 13.6 | 26.3
2004071917 | 24 | 17.8 | 25 | 23.3 | 24.5 | 27.6 | 26.2 | 27.2 | 19 | 25.1 | 23.3 | 18.9 | 20 | 20.3 | 24.2 | 26.9 | 22 | 25.9 | 24.9 | 23.7 | 21.6 | 26.4 | 24.6 | 25.5 | 15.9 | 18.5 | 25.3 | 22.2 | 24.5 | 20.8 | 14.4 | 25.7
2004071918 | 22 | 16.5 | 23.4 | 22.7 | 22.6 | 26.5 | 24.8 | 25.7 | 18.2 | 24.6 | 21.6 | 16.7 | 19.1 | 19.6 | 22.9 | 25.1 | 21.3 | 23.7 | 22.5 | 21.1 | 21.6 | 25.6 | 23.6 | 24.8 | 15.1 | 16.9 | 23.9 | 21 | 22.8 | 20.1 | 13.2 | 24.5
2004071919 | 18.9 | 16.4 | 21.2 | 21.6 | 20.9 | 24.8 | 20.9 | 22 | 17.9 | 23.1 | 20.8 | 15.1 | 18.4 | 17.4 | 21.1 | 23.5 | 20.6 | 20.6 | 19.7 | 20.1 | 19.5 | 24.4 | 21.9 | 24.1 | 13.9 | 15.1 | 23.3 | 20.8 | 20.6 | 19.9 | 12.6 | 22.5
2004071920 | 17.1 | 15.5 | 20.7 | 20.3 | 20 | 22.8 | 19.4 | 19.2 | 17.9 | 21.3 | 20.4 | 14 | 17.6 | 15.8 | 20.3 | 21.1 | 20 | 18.8 | 18.6 | 19.5 | 17 | 23.5 | 20.3 | 23.8 | 14.3 | 14.5 | 21.3 | 20.4 | 19.8 | 19.7 | 12.1 | 20.2
2004071921 | 16.5 | 15.3 | 19.7 | 19.4 | 19.4 | 20.7 | 18.6 | 18.5 | 17.9 | 21.3 | 20.9 | 14.1 | 16.8 | 15.1 | 19.5 | 21.2 | 18.7 | 17.8 | 18.7 | 18.7 | 17.1 | 22.2 | 19.4 | 23.5 | 14.2 | 13.8 | 20.9 | 19.6 | 19.2 | 19 | 11.9 | 18.7
2004071922 | 15.8 | 17.4 | 18.7 | 23.1 | 18.3 | 20 | 19.3 | 17.8 | 17.3 | 19.4 | 21.8 | 14 | 17.2 | 14.7 | 19.1 | 20.4 | 18.3 | 17.3 | 17.4 | 18.6 | 18 | 22.1 | 18.3 | 22.9 | 13.3 | 13.8 | 20.2 | 18.7 | 18.6 | 19.2 | 11.2 | 17.4
2004071923 | 15.3 | 17.1 | 20.1 | 25.8 | 17.4 | 19 | 18.7 | 16.7 | 16.7 | 19.4 | 20 | 13.1 | 17.3 | 14.5 | 19 | 19.3 | 17.7 | 17.3 | 16.8 | 18.2 | 18.3 | 21.1 | 17.6 | 20.8 | 13 | 13.4 | 19.5 | 17.6 | 17.9 | 18.7 | 10.8 | 16.5
2004072000 | 14.9 | 15.6 | 20.3 | 25.2 | 16.8 | 18.4 | 17.3 | 17.4 | 15.8 | 17.9 | 20.2 | 12.2 | 17.5 | 14.9 | 17.9 | 19 | 17 | 16.9 | 16.5 | 17.6 | 16.5 | 20.5 | 17.4 | 19.9 | 11.2 | 12.7 | 18 | 17 | 17.3 | 18.7 | 10.9 | 15.9
2004072001 | 14.6 | 14.5 | 19.6 | 25.7 | 16.3 | 18.6 | 16.7 | 17.3 | 15.8 | 17.7 | 20.1 | 11.2 | 18.5 | 19.2 | 17.8 | 18.3 | 16.3 | 16.6 | 16.2 | 17 | 15.7 | 20.5 | 16.7 | 19.6 | 9.7 | 11.8 | 18.2 | 17.1 | 20.6 | 19.1 | 11.4 | 15.6
2004072002 | 14.9 | 14.3 | 18.2 | 26.2 | 16.3 | 18.4 | 16.3 | 17.2 | 15.2 | 17 | 20.2 | 10.6 | 17.6 | 19.9 | 17.7 | 18.4 | 16 | 16.1 | 16.1 | 16.4 | 17.2 | 20.5 | 16.1 | 18.9 | 9.6 | 11.8 | 18.3 | 18.2 | 22.7 | 19.9 | 12 | 16.1
2004072003 | 14.7 | 15 | 19.8 | 25.3 | 15.6 | 18.6 | 15.8 | 16.8 | 15.4 | 16.9 | 19.9 | 10.9 | 15.7 | 19 | 17 | 18.9 | 15.9 | 15.3 | 16 | 16.5 | 15.7 | 20.4 | 15.8 | 18.3 | 10.3 | 11.6 | 17.8 | 19.7 | 22.8 | 20.4 | 11.2 | 16.1
2004072004 | 14.7 | 14.4 | 19.8 | 25.5 | 15.3 | 18.6 | 15.9 | 16.5 | 15.1 | 16.6 | 19.7 | 11.5 | 15.7 | 18.4 | 16.9 | 18.7 | 16.1 | 15.7 | 15.7 | 16.4 | 15.5 | 20.3 | 15.8 | 18.8 | 10.2 | 12.1 | 17.1 | 21.8 | 23.3 | 19.4 | 11.1 | 15.6
2004072005 | 16.2 | 15.3 | 20.3 | 25.1 | 18 | 18.8 | 17.8 | 17.8 | 13.6 | 17.2 | 20 | 11.9 | 16.7 | 19.7 | 17.6 | 18.9 | 16.6 | 16.9 | 17.9 | 17.8 | 15.1 | 20.7 | 17.3 | 19.1 | 11.4 | 13.6 | 18.3 | 22.1 | 25.5 | 19.9 | 11.4 | 17
2004072006 | 18.9 | 15 | 19.9 | 25.4 | 19 | 19.8 | 20 | 19.5 | 13.4 | 18.9 | 20.4 | 13.9 | 19 | 18.2 | 16.6 | 19.2 | 19.7 | 18.6 | 19.5 | 19.8 | 15 | 21.2 | 20.6 | 18.1 | 13.6 | 14.8 | 19.4 | 21.8 | 26 | 21.2 | 12.2 | 18.7
2004072007 | 21.4 | 16.4 | 21.2 | 24.8 | 20.4 | 20.2 | 20.7 | 21.7 | 14.5 | 20.7 | 23.5 | 17.2 | 19.4 | 18.9 | 16.7 | 19.8 | 22 | 19.3 | 21.3 | 21.2 | 16 | 21.9 | 21.8 | 19 | 15.7 | 16.3 | 20.9 | 20.1 | 27 | 22.5 | 13.4 | 21.6
2004072008 | 21.9 | 17.4 | 21.4 | 23.7 | 23.9 | 20.8 | 21.7 | 23.8 | 14.8 | 22.4 | 25.3 | 17.9 | 19.3 | 20.2 | 18.8 | 19.7 | 22.2 | 20.7 | 23.5 | 22.8 | 17.2 | 22.6 | 22.7 | 19.3 | 16.4 | 19.4 | 21.6 | 21.4 | 26.9 | 23.2 | 15.2 | 22.7
2004072009 | 23.2 | 17.2 | 21 | 24.5 | 24.5 | 23.2 | 21 | 24.4 | 14.4 | 23.7 | 26.8 | 18.6 | 18.9 | 20.7 | 19.1 | 21.2 | 23.2 | 21.3 | 23.7 | 22.8 | 17 | 23.5 | 23.9 | 19.6 | 17 | 21.1 | 22.4 | 22 | 25.9 | 24.3 | 14.8 | 23.2
2004072010 | 23.7 | 18.2 | 19.4 | 23.8 | 24.8 | 23.1 | 20.2 | 24.4 | 15.8 | 24.3 | 26.7 | 19 | 19.8 | 20.1 | 17.7 | 22.4 | 23.7 | 20.8 | 25 | 23 | 17 | 23.7 | 24.3 | 19 | 17.9 | 23.2 | 23.7 | 21.9 | 27.2 | 24.6 | 15.2 | 24.7
2004072011 | 24.1 | 16.8 | 20.5 | 23.7 | 24.5 | 21.2 | 18.7 | 23.3 | 15.3 | 23.7 | 26.9 | 19.8 | 20.5 | 20 | 19.7 | 23.4 | 23.9 | 20.1 | 25.6 | 22.5 | 19.3 | 25.2 | 24 | 20.9 | 18.6 | 23.4 | 20.3 | 22.9 | 26.4 | 24.4 | 17.2 | 24.9
2004072012 | 23.6 | 15.4 | 22 | 24.1 | 24 | 22.2 | 20.7 | 21.3 | 16.7 | 22.4 | 27.3 | 19.8 | 20.6 | 20.2 | 21.7 | 25.2 | 24.9 | 21.9 | 25 | 19.6 | 20 | 25.3 | 22.4 | 22.7 | 18.8 | 23.2 | 19.9 | 21.8 | 26.7 | 19.3 | 14.7 | 23.5
2004072013 | 22.5 | 16.6 | 23.7 | 22.6 | 24 | 23.8 | 22.9 | 23.1 | 17.4 | 20.8 | 27.7 | 19.9 | 20 | 17.5 | 22.7 | 26.4 | 24.5 | 24.3 | 24 | 19.6 | 20.3 | 26.4 | 20.5 | 24.1 | 19.1 | 23.7 | 20.1 | 21.5 | 26.4 | 18.1 | 12.3 | 21.9
2004072014 | 20.2 | 18.2 | 23.5 | 19.5 | 22.6 | 25.7 | 23.6 | 25.2 | 17.6 | 22.1 | 26.1 | 19 | 18.8 | 16.9 | 23.2 | 27 | 20.7 | 25.5 | 22.4 | 20.6 | 20.7 | 25.9 | 21.4 | 25 | 16.9 | 23.4 | 21.4 | 20.2 | 24.8 | 18.9 | 12.6 | 24
2004072015 | 21.3 | 19.5 | 24.1 | 20.4 | 20.1 | 25.9 | 24.5 | 25.6 | 18.7 | 22.1 | 22.9 | 14.6 | 15.7 | 19.1 | 23.8 | 27.1 | 17.9 | 25.9 | 21.4 | 21.1 | 21.7 | 25.9 | 22.5 | 24.8 | 15 | 20.2 | 22.7 | 19.3 | 22.6 | 20.5 | 13.6 | 24.4
2004072016 | 22.6 | 18.6 | 24.3 | 21.3 | 21.4 | 22.1 | 24.7 | 25.4 | 18.5 | 22.5 | 21.4 | 14.4 | 17.5 | 19.9 | 23.6 | 25.2 | 19.3 | 25.5 | 23.1 | 21.8 | 22.1 | 25.7 | 23.1 | 25.4 | 15.2 | 17.8 | 23.7 | 20.4 | 20.2 | 21.7 | 13.1 | 24
2004072017 | 22.4 | 16.8 | 23.6 | 19.1 | 21.1 | 22.4 | 24.1 | 24.9 | 17.8 | 22 | 21 | 14.1 | 17.5 | 19.4 | 23.7 | 24.2 | 20.1 | 24.4 | 22.7 | 21.1 | 21.4 | 25.1 | 22.6 | 24.3 | 14.2 | 16.4 | 23.8 | 21 | 20.9 | 21.8 | 13.5 | 23.1
2004072018 | 21.2 | 16.1 | 22.4 | 18.7 | 20.7 | 22.3 | 23.2 | 23.7 | 17.7 | 22.1 | 20.6 | 13.6 | 16.9 | 17.2 | 22.1 | 23.7 | 18.4 | 23.9 | 20.5 | 19.6 | 20 | 24.5 | 21.1 | 23 | 13 | 16.5 | 22.2 | 19.9 | 20.2 | 20.6 | 13.2 | 22.6
2004072019 | 18.8 | 14.8 | 20.1 | 17.6 | 19.3 | 21.3 | 20.1 | 21.2 | 17.2 | 21.2 | 20.7 | 12.7 | 15.9 | 15.2 | 20 | 21.1 | 17.5 | 20.3 | 19.3 | 18.5 | 17.3 | 23.6 | 19.6 | 22 | 12.4 | 15.3 | 19.9 | 18.6 | 18.8 | 19 | 12.7 | 21.3
2004072020 | 17.1 | 15 | 18.2 | 17.8 | 18.1 | 20.4 | 18.6 | 19 | 17.2 | 20 | 20.2 | 12.1 | 14.8 | 14.3 | 19 | 20.2 | 16.9 | 18.2 | 17.7 | 18.1 | 16.1 | 22.8 | 18.5 | 21.3 | 11.4 | 14.6 | 18.8 | 17.9 | 17.6 | 18.8 | 11.9 | 19.5
2004072021 | 16.5 | 14.6 | 18 | 17.1 | 17.9 | 19.9 | 18.8 | 18.7 | 15.1 | 19.6 | 18.6 | 11.2 | 15 | 14.1 | 18.6 | 17.8 | 16.5 | 17.6 | 17.4 | 18.1 | 16.4 | 21.7 | 18.1 | 19.2 | 10.4 | 12.9 | 18 | 17.7 | 17.2 | 17.7 | 11.5 | 18.8
2004072022 | 16.3 | 15.8 | 17.7 | 16.6 | 17.2 | 19.4 | 18.9 | 18.3 | 14.8 | 19 | 18 | 10.5 | 14.2 | 14 | 19.4 | 17.9 | 16.1 | 18 | 17.2 | 18.1 | 16.4 | 21.4 | 18.2 | 18.6 | 9 | 12.5 | 17.5 | 18 | 16.5 | 16.4 | 11.9 | 17.4
2004072023 | 17.1 | 14.6 | 17.6 | 16.6 | 16.6 | 19.5 | 17.9 | 18.5 | 15.1 | 19 | 17.7 | 10.1 | 14.3 | 15.1 | 19.1 | 18.1 | 15.8 | 17.1 | 17 | 18 | 15.9 | 20.9 | 18.3 | 18.6 | 9 | 12.1 | 17.3 | 17.9 | 16 | 16 | 11.3 | 17.3
2004072100 | 18 | 14.5 | 17.5 | 16.9 | 16.2 | 18.9 | 17.7 | 17.1 | 14 | 18.6 | 17.3 | 9.6 | 14.3 | 14.7 | 18.7 | 17.8 | 15.6 | 16.1 | 17.6 | 17.5 | 15.6 | 20.3 | 18 | 18.3 | 9.6 | 11.4 | 17.4 | 18.2 | 18.3 | 16 | 10.3 | 17.9
2004072101 | 18.1 | 14 | 17.7 | 17.4 | 17.4 | 18.7 | 17.5 | 16.8 | 13.4 | 18.6 | 17.3 | 9.8 | 14.6 | 14.6 | 18.5 | 17.8 | 15.6 | 16.7 | 18.3 | 17.6 | 15.9 | 20 | 17.8 | 18 | 9.4 | 10.9 | 17.1 | 16.7 | 18.8 | 15.9 | 9.9 | 17.8
2004072102 | 17.5 | 13.9 | 17.4 | 17.1 | 17.6 | 18.9 | 17.3 | 17 | 13 | 18.6 | 17.1 | 10.2 | 13.9 | 14.6 | 17.9 | 17.7 | 15.5 | 16.6 | 17.6 | 17.6 | 15.5 | 19.5 | 17.8 | 17.9 | 8.4 | 10.9 | 17 | 16.3 | 18.4 | 15.4 | 9.5 | 17
2004072103 | 16.8 | 13.7 | 17.2 | 16.5 | 17.4 | 18.6 | 16.9 | 17 | 13.1 | 18.5 | 16.5 | 9.7 | 14.6 | 14.7 | 17.1 | 17.2 | 15.5 | 17 | 16.9 | 17.6 | 14.8 | 19.2 | 17.7 | 17.5 | 8.2 | 9.9 | 17.1 | 16.3 | 17.8 | 15.2 | 9.4 | 17
2004072104 | 16.7 | 13.5 | 17.2 | 17 | 17.4 | 18.1 | 16.8 | 17.3 | 13.2 | 18.3 | 16 | 9.3 | 15 | 14.5 | 16.7 | 16.9 | 15.5 | 17.2 | 16.9 | 17.5 | 13.8 | 19 | 17.7 | 17.4 | 7.5 | 10.5 | 16.9 | 16.4 | 17.6 | 15 | 9.4 | 17.6
2004072105 | 17.3 | 13.7 | 17.1 | 17.4 | 18 | 18.6 | 16.9 | 17.9 | 13.9 | 18.3 | 16.7 | 9.3 | 15.6 | 14.8 | 18.1 | 17.4 | 15.9 | 17.3 | 17.7 | 17.7 | 15.6 | 19.2 | 17.8 | 17.7 | 7.2 | 12 | 17 | 16.9 | 18.2 | 15.9 | 9.8 | 17.9
2004072106 | 17.6 | 15.1 | 18.6 | 17.8 | 18.4 | 20.1 | 17.9 | 18.3 | 15.1 | 18.6 | 18.4 | 11.2 | 15.7 | 15.5 | 19.7 | 18.4 | 16.7 | 18.6 | 18.2 | 18.3 | 17.3 | 20.5 | 17.9 | 18.5 | 8.7 | 14.2 | 18.6 | 17.7 | 18.9 | 17.3 | 10.6 | 18.6
2004072107 | 18.4 | 17.3 | 20.2 | 18.7 | 19.1 | 21.8 | 19.6 | 20.1 | 15.9 | 19.5 | 19.8 | 14.2 | 17 | 18.3 | 21 | 19.1 | 17.9 | 19.7 | 19 | 19.8 | 19.3 | 21.4 | 19.4 | 18.9 | 12.3 | 16.9 | 20.2 | 18.3 | 19 | 19.3 | 13.7 | 20.2
2004072108 | 19.6 | 19.2 | 21.6 | 20.7 | 20.2 | 23.8 | 20.9 | 21.7 | 16.8 | 21.7 | 22.4 | 17.6 | 18.6 | 20.1 | 22.2 | 20.5 | 19.8 | 20.7 | 20.1 | 21.1 | 20.5 | 22.9 | 20.8 | 19.9 | 15.9 | 19.4 | 21.9 | 19.1 | 20.5 | 21.5 | 15.7 | 21.9
2004072109 | 22.1 | 20.9 | 22.4 | 22.5 | 21.1 | 25.4 | 22.4 | 23.4 | 17 | 23.2 | 24.3 | 19.3 | 22 | 22 | 23.4 | 21.9 | 22.4 | 21.8 | 21.7 | 22.7 | 20.5 | 23.5 | 22.9 | 21.3 | 18.6 | 21.2 | 23.8 | 20.4 | 22.6 | 23.4 | 18.1 | 23.5
2004072110 | 24.2 | 21.3 | 23.2 | 23.6 | 22.3 | 26.4 | 24 | 24.9 | 18.5 | 24.9 | 26.4 | 20.4 | 22.6 | 22.7 | 24.1 | 23.9 | 24.6 | 23.6 | 22.7 | 23.4 | 21.1 | 24.9 | 24.9 | 23 | 20.8 | 22.8 | 25.8 | 21.9 | 24.5 | 26.2 | 19.7 | 25.4
2004072111 | 25.6 | 21.5 | 24.5 | 24.7 | 23.4 | 26.7 | 25 | 26.4 | 19.3 | 26.8 | 26.3 | 21.7 | 23.4 | 23.7 | 25 | 25.3 | 25.5 | 24.9 | 24 | 24.6 | 21.9 | 26.9 | 26.3 | 24.2 | 21.9 | 22.7 | 27.2 | 22.4 | 25.8 | 27.1 | 21.1 | 26.4
2004072112 | 27.5 | 21.3 | 24.3 | 26.1 | 24.8 | 26.7 | 26.1 | 27.4 | 20.2 | 27.5 | 26.7 | 21.3 | 24.4 | 23 | 25.1 | 27.5 | 26.8 | 25.9 | 24.9 | 25.9 | 22.7 | 28.1 | 27.2 | 24.5 | 21.9 | 24.7 | 28 | 23.4 | 26.9 | 27.8 | 21.4 | 27.6
2004072113 | 27.2 | 20.9 | 25.3 | 26.3 | 25.9 | 27.6 | 26.9 | 28.3 | 20.8 | 28.1 | 27.6 | 21.4 | 23.8 | 23.1 | 26.2 | 28.2 | 27.3 | 26.8 | 25.6 | 26.1 | 22.5 | 29.2 | 26.8 | 25.3 | 21.9 | 25.8 | 28.4 | 24.3 | 27.7 | 28.1 | 20.9 | 28.5
2004072114 | 27.6 | 20.5 | 26.5 | 26.5 | 26.4 | 28 | 27.6 | 28.7 | 20.3 | 28.5 | 27.6 | 21.4 | 23.7 | 23.2 | 26 | 28.9 | 26.8 | 27.3 | 26.1 | 26.4 | 22.7 | 29.2 | 26.6 | 27.1 | 21.8 | 25.2 | 28.5 | 25.1 | 27.9 | 28.9 | 20.8 | 28.8
2004072115 | 27.9 | 20.7 | 27 | 26.5 | 26.5 | 28.2 | 27.1 | 28.9 | 19.9 | 27.9 | 27 | 21 | 23.3 | 23 | 25.9 | 28 | 26.1 | 27.7 | 26.6 | 25 | 20.8 | 29.5 | 26.7 | 26.8 | 21.4 | 26.5 | 28.5 | 25.1 | 27.8 | 28.8 | 19.9 | 28.9
2004072116 | 27.3 | 20.1 | 25.8 | 25.4 | 26.5 | 28.1 | 27.6 | 28.2 | 19.9 | 27.5 | 27.8 | 21.3 | 22.7 | 21.6 | 26.3 | 28.4 | 25.7 | 26.8 | 26.9 | 25.3 | 19.9 | 29.1 | 24.4 | 26.1 | 21.1 | 25.2 | 28.2 | 25.1 | 27.4 | 28.6 | 19 | 28.8
2004072117 | 26 | 19.2 | 25.9 | 23.9 | 26.5 | 27.1 | 26.2 | 26.4 | 20.3 | 26.1 | 25.9 | 19.3 | 22.2 | 20.6 | 23.1 | 26.6 | 24.9 | 25.7 | 26.1 | 23.6 | 21 | 28.5 | 24.9 | 25.9 | 19.1 | 23.5 | 26.7 | 24.5 | 26.1 | 27.7 | 18.2 | 26.4
2004072118 | 23.5 | 18.7 | 24.1 | 22.2 | 24 | 26 | 25.9 | 25 | 19.1 | 25 | 24.4 | 17.6 | 20.7 | 18.7 | 22 | 25.9 | 22.7 | 25.3 | 23.7 | 22.2 | 20.3 | 27.3 | 23.6 | 24.6 | 17 | 21 | 25.8 | 22.9 | 24.3 | 25.6 | 17.1 | 25.4
2004072119 | 21.2 | 17.1 | 22 | 21.6 | 24.1 | 24.4 | 22.8 | 23.3 | 18.3 | 23.6 | 22.9 | 16.5 | 20.2 | 17.9 | 20.9 | 24.2 | 20.4 | 23.4 | 22.8 | 21.1 | 19.1 | 25.8 | 22.3 | 24.2 | 15.8 | 18.7 | 24.2 | 22.3 | 22.8 | 24.1 | 16.4 | 23.4
2004072120 | 20 | 16.4 | 20.8 | 21.4 | 22.1 | 23.6 | 21.2 | 21.9 | 17.4 | 23.3 | 20.4 | 14.5 | 19.2 | 17.1 | 20.5 | 23.6 | 19.8 | 21.2 | 22.6 | 19.7 | 18.2 | 24.5 | 21.1 | 23.7 | 13.7 | 17.6 | 22.7 | 21.6 | 21.4 | 21 | 15.6 | 21.3
2004072121 | 19.4 | 16.1 | 20.5 | 20.3 | 20.3 | 22.9 | 20.4 | 21.2 | 16.7 | 22.1 | 19.5 | 13.6 | 19.6 | 16 | 19.4 | 21.7 | 20 | 20.7 | 20.5 | 19.5 | 16.1 | 23.6 | 20.1 | 23.5 | 11.9 | 16.1 | 21.5 | 21.3 | 21.8 | 20.3 | 13.6 | 20.2
2004072122 | 19.1 | 14.4 | 19.7 | 19.2 | 20 | 21.6 | 20 | 20.5 | 16.5 | 21.3 | 19.2 | 12.8 | 17.4 | 15.6 | 18.4 | 21.5 | 19.4 | 19.5 | 19.6 | 19.3 | 15.7 | 22.9 | 19.9 | 22 | 10.5 | 15.1 | 20.6 | 21.5 | 22.1 | 18 | 13.4 | 19.8
2004072123 | 19.2 | 14.4 | 20.4 | 19.9 | 20.2 | 20.8 | 19.9 | 19.4 | 15.1 | 20.9 | 18.8 | 12.4 | 17.1 | 16.4 | 18.1 | 21.5 | 19.4 | 18.9 | 19.6 | 18.6 | 16.5 | 22.4 | 21.3 | 21.5 | 10.2 | 14 | 20.3 | 21.7 | 22.6 | 16.9 | 11.9 | 19.3
2004072200 | 18.6 | 15.1 | 20.2 | 19.8 | 20.4 | 19.7 | 19.1 | 19.2 | 14.5 | 20.2 | 19 | 12.2 | 17.7 | 15.2 | 17.5 | 21.2 | 18.7 | 20.1 | 19.8 | 17.8 | 14.2 | 22.2 | 19.3 | 19.8 | 9.2 | 13.8 | 19.9 | 20.3 | 22.2 | 16.2 | 11.3 | 18.1
2004072201 | 17.6 | 15.5 | 19.4 | 19 | 20.2 | 18.4 | 18.1 | 18.2 | 14.7 | 19.3 | 19.9 | 11.9 | 17.1 | 15.1 | 17.4 | 20.9 | 18.7 | 19.5 | 17.9 | 18.4 | 14.2 | 21.8 | 19.5 | 19.7 | 7.8 | 14 | 19.5 | 18.7 | 22 | 15.3 | 10.9 | 17.9
2004072202 | 17.6 | 14.3 | 18.6 | 20.5 | 19.1 | 18.2 | 17.2 | 17.5 | 15 | 17.8 | 20.1 | 12.6 | 16.7 | 16 | 16.7 | 20.3 | 19.6 | 17.5 | 17.8 | 18.9 | 13.9 | 20.9 | 18.6 | 18.8 | 8 | 13.8 | 18.5 | 17.9 | 21.6 | 15.3 | 10.9 | 17.6
2004072203 | 17.4 | 14.1 | 18.4 | 19.1 | 17.9 | 17.9 | 16.7 | 17.2 | 15.7 | 17.6 | 20 | 11.9 | 16.6 | 15.4 | 15.6 | 20.6 | 17.9 | 16.5 | 17.3 | 18 | 13.2 | 20.8 | 18.5 | 17.4 | 6.9 | 13.1 | 18.3 | 16.9 | 21.3 | 15.2 | 11.6 | 17.7
2004072204 | 17.1 | 13.7 | 19.1 | 19.4 | 17.5 | 18 | 16.4 | 16.6 | 16.2 | 17.5 | 20.5 | 12.5 | 16.1 | 14.8 | 15.4 | 20.2 | 18 | 15.8 | 17.4 | 17.3 | 13.2 | 20.7 | 18.2 | 17.2 | 6.7 | 12.7 | 18.6 | 16.9 | 18.7 | 15.1 | 12.1 | 17.4
2004072205 | 17.6 | 14.3 | 19.7 | 19.2 | 17.9 | 18.2 | 17.4 | 17.7 | 17 | 18.2 | 19.8 | 13.7 | 15.4 | 14.7 | 15.8 | 20.5 | 17.9 | 16.8 | 18.3 | 18.2 | 14.8 | 21.2 | 18.4 | 18.2 | 8.1 | 13.9 | 18.7 | 17 | 18.6 | 15.9 | 12.7 | 18.2
2004072206 | 19 | 15.6 | 20.4 | 20.8 | 19.4 | 19.3 | 18.7 | 18.7 | 17.1 | 18.9 | 21.1 | 14.6 | 16.7 | 15.9 | 17.9 | 21.1 | 18.2 | 18.4 | 19.4 | 19.4 | 17.1 | 22.4 | 19.2 | 19.3 | 10.4 | 14.8 | 19.2 | 18.9 | 19.3 | 17.3 | 13.4 | 19.4
2004072207 | 20 | 17.1 | 21.5 | 21.6 | 20.6 | 21 | 20 | 20.2 | 18.6 | 20.5 | 22.7 | 17 | 18.9 | 17.4 | 20 | 22.6 | 19 | 20.3 | 20.2 | 19.9 | 19.9 | 23.4 | 20.7 | 20.3 | 14.1 | 17.7 | 21.3 | 20.5 | 21.1 | 19.2 | 16.8 | 20.6
2004072208 | 21.6 | 18.2 | 23.2 | 22.4 | 21.5 | 22.8 | 21.7 | 22 | 19 | 21.8 | 24.8 | 19.7 | 21 | 19.7 | 22.2 | 23.3 | 20.5 | 21.9 | 20.8 | 20.8 | 22 | 24.2 | 22.2 | 21.1 | 17.6 | 21 | 22.3 | 22.3 | 22 | 22.3 | 17.8 | 22.6
2004072209 | 22.8 | 21.1 | 24.6 | 23.5 | 22 | 24.9 | 23.4 | 23.7 | 19.6 | 22.9 | 26.3 | 20.6 | 22.5 | 21.1 | 23.7 | 24.6 | 22.7 | 23.7 | 21.3 | 22.2 | 23.1 | 24.9 | 23.4 | 22.6 | 20.9 | 23.3 | 24.7 | 22.4 | 24.5 | 23.8 | 19.1 | 23.6
2004072210 | 24.5 | 22.4 | 25.9 | 24.4 | 23.4 | 26.4 | 25.1 | 25.4 | 20.1 | 24.9 | 28.2 | 21.2 | 24.1 | 23.8 | 25.1 | 25.5 | 24.5 | 25.5 | 22.6 | 24.4 | 24.1 | 25.8 | 24.8 | 24.4 | 22.3 | 25.5 | 26.7 | 23 | 26 | 26.1 | 20.7 | 25.5
2004072211 | 26.2 | 23.1 | 26.9 | 25.3 | 24.1 | 28.1 | 26.4 | 26.8 | 21.2 | 26.8 | 28.9 | 21.8 | 25.8 | 24.2 | 26.3 | 26.9 | 26.8 | 26.6 | 24.3 | 26 | 25.1 | 27.9 | 26.3 | 25.8 | 22.4 | 26.2 | 28.8 | 24.3 | 27.4 | 28.2 | 21.8 | 26.6
2004072212 | 27.3 | 23.9 | 28.1 | 26.4 | 25.5 | 29.3 | 27.7 | 28.2 | 21.4 | 28.3 | 29.5 | 22.4 | 26 | 25 | 27 | 28 | 27.3 | 27.8 | 25.2 | 26.8 | 24.8 | 29.5 | 27.8 | 26.2 | 23.1 | 26.1 | 30.4 | 25.2 | 28.4 | 30.6 | 22.7 | 28.1
2004072213 | 27.9 | 24.4 | 28.1 | 27.6 | 26.9 | 30 | 28.4 | 29.2 | 22.8 | 28.8 | 30.4 | 23 | 26.8 | 25.4 | 27.2 | 29 | 28.3 | 27.7 | 26.8 | 27.8 | 26.3 | 30.7 | 28.7 | 27.3 | 22.7 | 27.7 | 31.7 | 25.2 | 29 | 32.4 | 23.7 | 28.9
2004072214 | 28.2 | 24 | 27.9 | 28.6 | 27.5 | 30.4 | 29 | 29.8 | 23.1 | 29 | 30.3 | 23.4 | 26.1 | 25.5 | 26.9 | 29.9 | 28.4 | 29.3 | 27.5 | 29 | 26.9 | 31.4 | 29.5 | 28.1 | 22.8 | 27.1 | 31.3 | 25.5 | 29.1 | 32.8 | 23.4 | 29.4
2004072215 | 28.7 | 23.1 | 28.2 | 28.7 | 27.8 | 30.4 | 29.1 | 30.1 | 23.2 | 28.7 | 29.9 | 23.6 | 26 | 25.6 | 27.1 | 30.2 | 28.3 | 29.6 | 28.1 | 29.1 | 26.5 | 31.1 | 29.7 | 28.4 | 21.4 | 27.5 | 30.8 | 25.6 | 28.9 | 33.5 | 22.7 | 29.2
2004072216 | 28 | 22.8 | 27.5 | 27.5 | 27.8 | 30.1 | 28.7 | 30 | 23 | 28.2 | 29.1 | 23.1 | 25.4 | 25.2 | 26.8 | 31 | 27.9 | 29.4 | 28.2 | 29 | 26.1 | 31 | 28.4 | 28.4 | 20.9 | 27.1 | 30.4 | 25.6 | 28.2 | 32.7 | 21.2 | 29.1
2004072217 | 26.7 | 21.5 | 26.1 | 25.5 | 27.4 | 28.7 | 28.5 | 29.1 | 22.5 | 27.8 | 27.3 | 21.1 | 25.1 | 24 | 26 | 29.8 | 26.7 | 28.3 | 27.5 | 27 | 25.1 | 30.2 | 27.9 | 28.2 | 20.4 | 24.1 | 29.6 | 25.2 | 27.4 | 30.3 | 20.3 | 28.4
2004072218 | 23.9 | 20.7 | 24.6 | 24.9 | 24.8 | 27.5 | 26.2 | 26.7 | 21.2 | 27.1 | 25.8 | 19.5 | 23.2 | 20.7 | 24.6 | 28 | 23.9 | 25.7 | 24 | 24.6 | 23.4 | 29.1 | 26.5 | 27.1 | 19.3 | 22 | 28.2 | 24.1 | 25.3 | 28.4 | 18.7 | 26.5
2004072219 | 20.4 | 19 | 23.2 | 24.1 | 21.9 | 25.9 | 22.1 | 23.4 | 20.7 | 25.2 | 24 | 17.3 | 21.6 | 18.9 | 23 | 27.1 | 22.5 | 22.9 | 21.7 | 22.4 | 20.3 | 27.3 | 24.2 | 26.5 | 16.2 | 19.3 | 26.1 | 23.1 | 22.8 | 24.4 | 17.4 | 24.7
2004072220 | 18.8 | 18.5 | 22.5 | 24.2 | 20.5 | 23.4 | 20.8 | 21.4 | 20.4 | 23.3 | 22 | 15.8 | 20.5 | 18.4 | 22.4 | 25.2 | 21.6 | 20.9 | 20.7 | 21.8 | 19.7 | 26.1 | 22.4 | 26.1 | 13.7 | 17.7 | 24.4 | 22.5 | 21.2 | 21.9 | 16.5 | 22.5
2004072221 | 18.3 | 18 | 22 | 23.2 | 19.5 | 22.5 | 20.2 | 20.7 | 20 | 22.8 | 20.9 | 15 | 19.4 | 17.9 | 22.1 | 24.2 | 21.6 | 20.5 | 20.5 | 21.3 | 19.6 | 25.3 | 21.6 | 25.4 | 12.3 | 17.2 | 23.7 | 21.2 | 20.8 | 20.7 | 15.9 | 20.6
2004072222 | 17.8 | 17.7 | 20.9 | 22.1 | 19.6 | 22 | 20.2 | 20.1 | 19.7 | 22.5 | 20.9 | 14.1 | 18.5 | 17.5 | 21.9 | 23.1 | 20.8 | 20.4 | 19.7 | 20.7 | 18.9 | 24.5 | 21.4 | 23.6 | 11 | 16.5 | 23 | 20.8 | 19.1 | 20.1 | 15.5 | 19.2
2004072223 | 17.2 | 17.7 | 20.1 | 20.8 | 18.8 | 21.5 | 19.7 | 19.8 | 19.6 | 21.4 | 20.3 | 13.8 | 18.5 | 17.6 | 20.7 | 22.2 | 20.1 | 20.3 | 19.2 | 20.5 | 17.7 | 24 | 20.9 | 22.9 | 9.9 | 15.3 | 21.7 | 20.7 | 21.6 | 20.5 | 14.5 | 18.4
2004072300 | 17.4 | 17.1 | 19.3 | 20.6 | 18.3 | 21.3 | 19.3 | 19.7 | 18.6 | 20.5 | 20.3 | 13.4 | 18.2 | 17.2 | 19.5 | 21.2 | 20.1 | 19.3 | 19.2 | 19.8 | 16.5 | 23.2 | 20.6 | 21.7 | 8.9 | 14.9 | 20.3 | 21.1 | 23.4 | 19.7 | 13.8 | 18.8
2004072301 | 17.2 | 17.5 | 19 | 20.7 | 18.9 | 20.9 | 18.7 | 19.1 | 18.7 | 19.9 | 20.6 | 13.4 | 17.4 | 17.4 | 19.6 | 20.6 | 19.2 | 18.7 | 19.4 | 19.3 | 16.6 | 22.7 | 20.4 | 21.8 | 8.4 | 14.8 | 19.9 | 20.8 | 22.6 | 17.1 | 13.6 | 18.5
2004072302 | 17.6 | 17.2 | 19 | 19.8 | 18.1 | 21 | 18.4 | 18.9 | 18.2 | 19.9 | 21.1 | 13.2 | 17.3 | 16.9 | 20.4 | 20.3 | 18.2 | 18.9 | 19.5 | 19.3 | 16.3 | 22.2 | 19.7 | 21.3 | 7.8 | 14.4 | 19.4 | 20.2 | 20.9 | 16.4 | 13 | 18.1
2004072303 | 18 | 16.8 | 18.9 | 19.3 | 18.5 | 21 | 18.5 | 18.6 | 17.1 | 19.7 | 19.9 | 14.4 | 16.8 | 16.6 | 21.1 | 19.7 | 18.5 | 19 | 18.8 | 18.7 | 16.4 | 21.8 | 19.3 | 19.5 | 7.2 | 14.5 | 18.9 | 20.2 | 21.4 | 16 | 12.8 | 18.2
2004072304 | 19.4 | 17.1 | 19.9 | 19.3 | 18.9 | 20.9 | 20 | 18.9 | 16.6 | 21.4 | 19.7 | 15.5 | 16.4 | 16.8 | 20.7 | 19.6 | 18 | 19 | 19.1 | 18.6 | 16.7 | 21.8 | 19.4 | 19.8 | 7.1 | 13.5 | 19.3 | 19.8 | 19.2 | 16.8 | 12.6 | 18.7
2004072305 | 20.2 | 19.3 | 20.7 | 19.5 | 20.2 | 20.7 | 19.4 | 19.5 | 18 | 20.4 | 19.4 | 15.1 | 15.6 | 16.7 | 21.5 | 19.3 | 18.2 | 19.4 | 18.8 | 18.7 | 17.8 | 21.9 | 20 | 19.9 | 8.2 | 13.9 | 19.9 | 19.1 | 18.9 | 17 | 12.8 | 19.3
2004072306 | 19.5 | 19.9 | 22.2 | 19.6 | 20.1 | 22 | 20.5 | 20.6 | 19.6 | 21 | 19.8 | 15.7 | 17.3 | 16.9 | 22.9 | 20.9 | 18.6 | 20.5 | 19.4 | 19.6 | 20 | 23 | 21.1 | 21.6 | 10.6 | 15.7 | 20.7 | 19.2 | 18.9 | 18.7 | 14 | 20.4
2004072307 | 20.5 | 21.2 | 24.2 | 20.3 | 20.8 | 23.6 | 23.1 | 22.6 | 20.5 | 22.2 | 19 | 16.7 | 17.6 | 17.9 | 24.1 | 22.7 | 19.4 | 22.5 | 20.3 | 20.8 | 22.2 | 23.9 | 22.5 | 22.2 | 13.8 | 16.7 | 22.6 | 20.5 | 19 | 20.1 | 16.7 | 22.3
2004072308 | 22.4 | 23.9 | 25.5 | 22.5 | 24 | 25.6 | 24.4 | 23.9 | 22.5 | 23.5 | 20.2 | 14 | 19.1 | 20.5 | 25.2 | 24.5 | 20.5 | 24.2 | 22.1 | 22.3 | 23.6 | 24.8 | 24.2 | 24.4 | 16.9 | 16.9 | 24.9 | 22.7 | 20 | 22.5 | 17.7 | 24.1
2004072309 | 24.3 | 24.9 | 25.5 | 23.9 | 25 | 27.7 | 25.9 | 26.6 | 22.3 | 24.9 | 22.6 | 15.6 | 19.9 | 22.9 | 25.6 | 23.9 | 22.2 | 25.8 | 23.2 | 23.6 | 23.9 | 25.4 | 25.9 | 25.5 | 20.2 | 16.6 | 26.9 | 23.3 | 22.7 | 25 | 20 | 25.5
2004072310 | 26.8 | 24.5 | 23.6 | 25.2 | 24.8 | 28.7 | 26.8 | 28.4 | 18.8 | 26.1 | 24.8 | 19.4 | 22.1 | 23.9 | 25.5 | 21.6 | 24.5 | 27.5 | 23.8 | 26 | 22.4 | 27.1 | 27.4 | 26.3 | 21.2 | 19.1 | 27.7 | 24.9 | 24.2 | 27.6 | 21.4 | 27.4
2004072311 | 27.9 | 21.4 | 22.5 | 26.8 | 25.8 | 29.1 | 24.5 | 29.6 | 18.4 | 27.3 | 27.4 | 21.8 | 24.1 | 23.9 | 25.5 | 21.9 | 25.7 | 27.1 | 26 | 26.9 | 21.5 | 29.5 | 27.7 | 25.5 | 22.6 | 20.8 | 25.6 | 26.5 | 26 | 28.4 | 21.9 | 28.6
2004072312 | 28.1 | 20.5 | 24.1 | 27 | 26.6 | 29.3 | 24.9 | 28.9 | 17.9 | 27.4 | 28.4 | 22.2 | 25.9 | 23.9 | 26.2 | 24.1 | 26.7 | 27.1 | 27.7 | 27.4 | 22.1 | 29.9 | 27.1 | 24.4 | 23.6 | 23.6 | 25.1 | 26.9 | 27.1 | 27 | 21.4 | 29.7
2004072313 | 27 | 23.4 | 25.5 | 26.9 | 27.2 | 29.6 | 26.5 | 26.5 | 19.7 | 21.5 | 28.7 | 22 | 27.1 | 25.2 | 26.1 | 25.2 | 25.2 | 26.3 | 28.6 | 26.8 | 25 | 31.3 | 24.9 | 26.3 | 23.5 | 25.2 | 26.5 | 26 | 27.4 | 26.8 | 17.9 | 26
2004072314 | 22.6 | 23.6 | 24.6 | 26.5 | 26.4 | 28 | 26.3 | 26.8 | 19.9 | 24.1 | 28.6 | 22 | 26.4 | 24.7 | 25.3 | 26.3 | 23.6 | 26.6 | 27.6 | 25.7 | 24.3 | 32 | 25.6 | 25.9 | 23.7 | 25.4 | 27.6 | 23.7 | 25.8 | 27.1 | 19.6 | 23.1
2004072315 | 23.5 | 23.1 | 24.6 | 25 | 24 | 27.8 | 25.9 | 27.4 | 20.2 | 25.2 | 28.3 | 21.9 | 24.5 | 24.9 | 24.3 | 26.7 | 24.3 | 26.8 | 24.5 | 26 | 23.3 | 30.8 | 26 | 25.6 | 23.6 | 25.4 | 27.8 | 21.6 | 27.2 | 28 | 19.8 | 23.2
2004072316 | 24.1 | 22.5 | 24.3 | 23.2 | 24.5 | 27.3 | 25.2 | 27.4 | 21.8 | 25.5 | 27 | 20.7 | 24.2 | 21.9 | 23.1 | 26.5 | 23.3 | 25.5 | 23.8 | 25.6 | 22.6 | 30 | 25.7 | 25.3 | 22.5 | 24.6 | 28.2 | 22.5 | 27 | 27.7 | 18.5 | 24.1
2004072317 | 24.1 | 20.3 | 23 | 23 | 23.6 | 26.6 | 25.4 | 26.2 | 19.7 | 25.2 | 25.7 | 19.6 | 22.9 | 20.4 | 23 | 25 | 22.2 | 25.2 | 23.2 | 25.2 | 22.2 | 29.5 | 24.8 | 25.1 | 21.3 | 22.2 | 27 | 23 | 25.1 | 25.8 | 17.3 | 24
2004072318 | 22.9 | 19.9 | 22.2 | 22.7 | 22.5 | 25.6 | 23.3 | 24.5 | 19.9 | 24.3 | 24.4 | 17.9 | 21.9 | 19.6 | 22 | 23.7 | 21.8 | 24.2 | 22.3 | 23.3 | 21.1 | 29.1 | 23.7 | 24.4 | 19.7 | 19.3 | 25.6 | 22.6 | 23.4 | 24.1 | 16.8 | 22.9
2004072319 | 21.8 | 18.7 | 20.3 | 21.4 | 20.5 | 24.6 | 21.1 | 22.2 | 18.3 | 23 | 23 | 16.9 | 19.9 | 17.7 | 20.2 | 22.9 | 19.8 | 21.7 | 20.8 | 22 | 19.2 | 27.6 | 21.9 | 23.8 | 17.9 | 18.3 | 23.2 | 22 | 21 | 21.8 | 15.7 | 22.1
2004072320 | 20.4 | 17.1 | 19.3 | 20.6 | 19.5 | 23.8 | 20.4 | 21.3 | 17.9 | 21.8 | 20.6 | 15.6 | 18.5 | 16.9 | 19.8 | 21.7 | 19.2 | 21.2 | 20 | 21 | 18.6 | 26.3 | 20.9 | 22.3 | 15.7 | 17.5 | 21.6 | 20.6 | 19.6 | 20.2 | 14.3 | 21
2004072321 | 19.2 | 16 | 18.5 | 20.1 | 18.8 | 22.7 | 19.1 | 20.8 | 17.7 | 21.4 | 19.2 | 13.9 | 17.7 | 16.5 | 19.3 | 21.5 | 18.7 | 19.5 | 19.3 | 20.4 | 18.2 | 25.3 | 20.6 | 21.6 | 13 | 15.3 | 20.9 | 20.5 | 18.9 | 18.4 | 13.3 | 20.5
2004072322 | 19.3 | 15.6 | 19 | 19.9 | 18.6 | 22.4 | 18.5 | 20.1 | 17.3 | 20.9 | 18.3 | 12.9 | 17.6 | 16.1 | 18.6 | 22.2 | 18.7 | 19.7 | 19.7 | 19.6 | 17.5 | 24.9 | 20.2 | 23.3 | 11.8 | 14.3 | 20.7 | 20.8 | 20.5 | 18.3 | 13.6 | 20.4
2004072323 | 18.9 | 15.8 | 21 | 19.6 | 19.2 | 21.6 | 19.4 | 20.1 | 15.5 | 20 | 18.5 | 12.5 | 17.3 | 16.1 | 16.9 | 20.6 | 18.6 | 21.6 | 20.1 | 19.6 | 15.6 | 24.4 | 20.2 | 21.3 | 10 | 13.6 | 20.6 | 20.5 | 19.9 | 17.6 | 13.6 | 19.5
2004072400 | 19 | 15.1 | 19.5 | 18.6 | 20.1 | 20.1 | 19.6 | 21.8 | 14.3 | 20.1 | 18.2 | 12.4 | 17.1 | 16.4 | 16.3 | 21.2 | 18.1 | 20.6 | 20.3 | 20.3 | 15 | 23.9 | 20.4 | 20.2 | 9.9 | 13.3 | 20.2 | 19.1 | 18.7 | 17.7 | 13.9 | 19.3
2004072401 | 18.2 | 14.7 | 18.8 | 19.1 | 19.3 | 18.6 | 17.7 | 20.3 | 13.8 | 18.1 | 17.6 | 12.2 | 16.8 | 16.2 | 16.2 | 20.4 | 18 | 21.3 | 19.4 | 19.6 | 14.7 | 23.9 | 18.7 | 20.1 | 10.7 | 13.4 | 19.1 | 18.1 | 18.6 | 18.1 | 13.7 | 17.9
2004072402 | 17.5 | 14.4 | 18.2 | 18.9 | 18.5 | 18.4 | 17 | 19.7 | 13.6 | 18.1 | 18 | 12.2 | 16.4 | 15.6 | 16.1 | 20.1 | 18.3 | 18.8 | 18.4 | 18.8 | 13.8 | 23.7 | 18.2 | 18.9 | 11.1 | 13.8 | 18.5 | 16.7 | 19.2 | 17.4 | 12.7 | 17.7
2004072403 | 17.5 | 14.6 | 18.4 | 17.7 | 18.5 | 18.3 | 16.1 | 18.1 | 13 | 18.1 | 19.2 | 13.3 | 16.3 | 14.8 | 16 | 19.7 | 17.5 | 17.7 | 18.4 | 18.4 | 13.8 | 23.6 | 18 | 17.8 | 10.7 | 13.3 | 17.9 | 16.7 | 17.7 | 16.9 | 12.2 | 17.7
2004072404 | 17.4 | 14.1 | 18.4 | 17.6 | 18.3 | 18.2 | 16.1 | 17.7 | 13 | 18 | 17.3 | 12.4 | 15.2 | 14.5 | 16 | 19.3 | 17 | 17.4 | 18.2 | 17.5 | 14.2 | 23.2 | 17.7 | 17.5 | 11 | 13.1 | 17.8 | 16.5 | 17.5 | 16.4 | 11.5 | 17.5
2004072405 | 17.5 | 13 | 18.4 | 17.5 | 18.2 | 18.4 | 16.2 | 17.7 | 12.9 | 18.1 | 17.1 | 12.2 | 14.1 | 14.1 | 15.9 | 19.3 | 17 | 17.3 | 18.1 | 17.2 | 14.4 | 23.1 | 17.3 | 17.4 | 11.3 | 13.6 | 17.8 | 16.2 | 17.4 | 16.4 | 11.2 | 17.7
2004072406 | 17.9 | 12.9 | 18.6 | 17.5 | 18.6 | 18.9 | 16.7 | 18.2 | 12.8 | 18.2 | 17.1 | 12.5 | 14.4 | 13.8 | 16.1 | 19.4 | 17.1 | 17.5 | 17.9 | 17.3 | 14.6 | 22.9 | 17.4 | 17.6 | 12 | 13 | 18 | 16.4 | 17.7 | 16.8 | 11.3 | 18.1
2004072407 | 18.1 | 12.9 | 18.7 | 17.8 | 18.8 | 19.8 | 17 | 19.3 | 13.4 | 18.9 | 17.6 | 12.4 | 14.6 | 14.2 | 16.7 | 18.4 | 17.4 | 18.1 | 17.7 | 17 | 15 | 22.5 | 18.1 | 18.3 | 12.1 | 13.7 | 18.2 | 16.7 | 18.7 | 16.9 | 12 | 18.6
2004072408 | 17.9 | 13.3 | 18.4 | 18.3 | 17.9 | 19.7 | 17.3 | 19.7 | 14.4 | 19.3 | 17.9 | 12.6 | 14.7 | 14.5 | 17 | 19.3 | 18.3 | 18.7 | 18.1 | 17.2 | 15.8 | 20.1 | 18.8 | 18.9 | 12 | 13.5 | 18.5 | 16.2 | 19.4 | 17.1 | 12.2 | 19.2
2004072409 | 18.4 | 13.3 | 19.3 | 18.5 | 18 | 19.8 | 18.1 | 20.5 | 16.3 | 18.8 | 18.3 | 12.6 | 14.8 | 14.4 | 17.3 | 20.2 | 17.9 | 19.6 | 18.9 | 17.7 | 16.3 | 19.8 | 19.1 | 20.3 | 12 | 13.5 | 18.6 | 16.4 | 19.3 | 17.8 | 12 | 20.2
2004072410 | 18.8 | 14.3 | 20.1 | 18.3 | 18.8 | 20.4 | 18.9 | 20.8 | 16.5 | 19.4 | 18.1 | 12.6 | 15 | 14.5 | 19.3 | 21.5 | 17.6 | 20.4 | 19.4 | 17.8 | 16.4 | 19.5 | 19.4 | 20.4 | 12 | 13.6 | 19.3 | 16.7 | 18.1 | 18.2 | 12.2 | 20.8
2004072411 | 19.5 | 13.7 | 20.7 | 17.8 | 19.3 | 21.9 | 20.3 | 20.2 | 16.4 | 19.8 | 17.6 | 12.4 | 14.9 | 14.2 | 20.5 | 23.5 | 17.4 | 21.9 | 19.8 | 18.2 | 17.4 | 19.6 | 19.1 | 20.7 | 11.2 | 13.8 | 20.2 | 17 | 18.1 | 18.8 | 12.5 | 19.3
2004072412 | 19.4 | 14 | 20.6 | 17 | 19.7 | 21.3 | 21.6 | 19.5 | 17.2 | 19.1 | 17.3 | 12.2 | 15.1 | 13.9 | 20.3 | 24.1 | 17 | 23.7 | 20.7 | 18 | 18.2 | 19.7 | 18.7 | 22 | 11.1 | 14.1 | 21.3 | 17.4 | 18.5 | 19.7 | 13.1 | 19.2
2004072413 | 18.2 | 13.6 | 21.7 | 17.1 | 20.2 | 22.3 | 21.6 | 19.6 | 17.6 | 19.4 | 17.4 | 12.3 | 15.2 | 14 | 18.5 | 24 | 16.9 | 23.1 | 18.6 | 17.9 | 18.3 | 19.7 | 18.5 | 22.7 | 11.3 | 14.3 | 21.9 | 17.5 | 18.6 | 20.7 | 14.1 | 19.6
2004072414 | 18.3 | 13.6 | 23 | 17.1 | 18.5 | 23.6 | 21 | 20.7 | 16.2 | 19.4 | 17.7 | 12.1 | 14.7 | 14.4 | 20.1 | 23.6 | 17.1 | 20.6 | 17.6 | 18.3 | 17.9 | 20.1 | 18.6 | 21.5 | 10.9 | 14.4 | 22.2 | 15.7 | 18.6 | 21.3 | 14.5 | 20.2
2004072415 | 18.5 | 14 | 23.9 | 17.7 | 17.7 | 23.8 | 19 | 21.4 | 16.3 | 19.6 | 17.8 | 12.3 | 14.3 | 14.8 | 20.9 | 23.4 | 16.6 | 21.3 | 18.3 | 18 | 17.6 | 20.5 | 19 | 19.9 | 10.8 | 14.4 | 22.9 | 15.9 | 18 | 21 | 13.8 | 19.8
2004072416 | 18.6 | 13.7 | 21.7 | 18.1 | 18.6 | 23.8 | 19.7 | 19.5 | 16.8 | 19.6 | 17.4 | 12.2 | 14.2 | 14.8 | 21.4 | 22.4 | 16.6 | 21.9 | 18.7 | 18.6 | 16.5 | 20.9 | 19.1 | 19.9 | 10.7 | 14.3 | 22.7 | 16.4 | 17.6 | 21 | 13.7 | 20.2
2004072417 | 18.4 | 13.8 | 19.7 | 17.7 | 18.2 | 23.4 | 20.2 | 19.6 | 16 | 19.6 | 17.1 | 11.9 | 14 | 14.6 | 20.3 | 22.4 | 16.7 | 22 | 18.8 | 18.4 | 17.2 | 20.9 | 19.1 | 20.5 | 11.1 | 13.8 | 22.3 | 16.6 | 17.6 | 20.9 | 13.2 | 20.2
2004072418 | 18.3 | 13.9 | 19.3 | 17.2 | 17.6 | 22.4 | 19.9 | 19.6 | 15.2 | 19.3 | 17.1 | 11.5 | 14 | 14.2 | 18.9 | 22.1 | 16.6 | 20.1 | 18.4 | 18.6 | 16.6 | 20.6 | 18.6 | 19.6 | 11.4 | 13.6 | 20.4 | 16.3 | 17.4 | 20.9 | 13 | 19.6
2004072419 | 18 | 13.3 | 18.4 | 16.9 | 17.5 | 21.1 | 18.7 | 18.7 | 14.7 | 19 | 16.8 | 11.1 | 13.7 | 13.7 | 18 | 20.9 | 16.3 | 18.6 | 18 | 17.9 | 16.1 | 20.3 | 17.6 | 18.6 | 11.6 | 13.3 | 19 | 15.8 | 17.1 | 20.2 | 12.4 | 19.1
2004072420 | 17.7 | 12.8 | 17.5 | 16.6 | 17.4 | 19.9 | 17.6 | 18.4 | 14.5 | 18.7 | 16.9 | 10.9 | 13.5 | 13.4 | 17.5 | 19.9 | 16.3 | 18.4 | 17.7 | 17.3 | 15.2 | 19.9 | 17.2 | 18.5 | 11.3 | 13 | 18.4 | 15.8 | 17 | 18.6 | 11.9 | 18.3
2004072421 | 17.6 | 12.4 | 16.5 | 16.5 | 17.5 | 19.2 | 17.5 | 18 | 14.1 | 18 | 17 | 10.8 | 13.4 | 13.4 | 16.7 | 20.3 | 16.1 | 17.6 | 17.6 | 17.1 | 14.8 | 19.7 | 17.1 | 18.7 | 11.2 | 12.9 | 17.7 | 15.8 | 16.8 | 18.2 | 11.3 | 17.3
2004072422 | 17.6 | 12.1 | 16.1 | 16.4 | 17.4 | 18 | 16.6 | 18.1 | 13.8 | 17.6 | 16.9 | 10.7 | 13.3 | 13.2 | 16.5 | 19.6 | 16.1 | 17.1 | 17.6 | 16.6 | 14.2 | 19.4 | 16.7 | 18 | 11 | 12.5 | 16.6 | 15.5 | 16.8 | 17.6 | 9.9 | 16.7
2004072423 | 17.1 | 12.4 | 15.6 | 16.6 | 17.2 | 17.3 | 16.4 | 18.2 | 13.5 | 17.4 | 16.9 | 10.7 | 13.2 | 13.2 | 16.4 | 18.4 | 16.1 | 16.1 | 17.4 | 16.2 | 13.5 | 19.8 | 16.8 | 17.1 | 10.8 | 12.4 | 15.7 | 15.5 | 16.7 | 16.9 | 10.2 | 17
2004072500 | 16.2 | 12.3 | 15.1 | 16.6 | 16.8 | 17.2 | 16.8 | 18 | 13 | 17.4 | 16.9 | 10.6 | 13.2 | 13.2 | 15.9 | 18 | 16 | 14.6 | 17 | 15.8 | 13.5 | 19.7 | 16.6 | 16.6 | 10.6 | 12.2 | 15.2 | 15.4 | 16.7 | 16.2 | 10.5 | 17.3
2004072501 | 16.1 | 12.3 | 14.7 | 16.6 | 16.5 | 17 | 16.4 | 17.8 | 12.8 | 16.8 | 16.6 | 10.4 | 13 | 13.2 | 15 | 17.7 | 15.9 | 14.1 | 16.9 | 15.6 | 13.5 | 20.2 | 16.3 | 16 | 10.5 | 12 | 14.7 | 15.7 | 16.5 | 16.2 | 10.1 | 17.4
2004072502 | 16.8 | 12.3 | 14.3 | 16 | 16.7 | 16.3 | 15.9 | 17.6 | 12.4 | 16.6 | 16.5 | 10.4 | 13.1 | 13.1 | 14.1 | 16.9 | 15.7 | 14.3 | 17.1 | 15.4 | 12.7 | 20.3 | 15.8 | 15.7 | 10.1 | 12 | 14.3 | 15.6 | 16.4 | 15.2 | 9.2 | 17.3
2004072503 | 16.6 | 12.2 | 14 | 15.5 | 16.6 | 15.8 | 15.5 | 17.4 | 12.3 | 16.3 | 16.5 | 10.3 | 13 | 12.4 | 13.9 | 16.6 | 15.2 | 15.9 | 16.6 | 15.4 | 11.5 | 20 | 15.7 | 15.3 | 10 | 11.6 | 14.1 | 15.3 | 16.3 | 14.2 | 8.6 | 17.1
2004072504 | 16.6 | 12.2 | 13.8 | 15.3 | 16.3 | 15.6 | 15.1 | 17.2 | 12.4 | 16.3 | 16.4 | 10 | 12.4 | 11.6 | 13.9 | 16.4 | 14.7 | 16.2 | 16.6 | 15.2 | 11.1 | 20 | 16.2 | 15.2 | 9.1 | 11.3 | 14.7 | 14.5 | 16.2 | 13.1 | 7.6 | 17
2004072505 | 16.9 | 12.3 | 14.7 | 15.5 | 17 | 16 | 15.2 | 17.5 | 12.8 | 17.1 | 16.5 | 9.9 | 12.7 | 12 | 13.8 | 17.3 | 14.8 | 16.6 | 16.8 | 15.5 | 12.4 | 20 | 16.7 | 15.8 | 8.6 | 11.6 | 15.5 | 15.1 | 16.4 | 13.1 | 7.8 | 16.8
2004072506 | 17.2 | 13.2 | 16.7 | 16 | 17.8 | 16.8 | 15.5 | 18.3 | 14.4 | 17.8 | 16.7 | 11.1 | 13.2 | 12.9 | 15.3 | 19.3 | 15.1 | 17.4 | 16.9 | 16.6 | 13.4 | 19.9 | 17.4 | 16.7 | 9.8 | 12.3 | 16.7 | 15.6 | 16.8 | 14.7 | 8.6 | 17.3
2004072507 | 17.6 | 14.7 | 18.4 | 17.8 | 18.3 | 18.3 | 16.4 | 19.2 | 15.8 | 18.8 | 17.7 | 12.1 | 14.7 | 14.8 | 16.8 | 20.4 | 16.3 | 18.7 | 17.5 | 17.7 | 14 | 20.6 | 18.3 | 17.4 | 12.1 | 13.7 | 17.9 | 16.2 | 17.6 | 16.9 | 10.8 | 18.1
2004072508 | 19.1 | 15.8 | 20.4 | 19.2 | 19.5 | 19.8 | 18.4 | 20.4 | 13.7 | 19.5 | 19.9 | 13.2 | 16.4 | 16.6 | 18.5 | 21.1 | 18.7 | 20.7 | 18.8 | 19 | 16 | 22.2 | 19.5 | 19.3 | 15 | 15.8 | 20.3 | 16.7 | 18.8 | 19.4 | 13.2 | 19.5
2004072509 | 20.1 | 17 | 21.9 | 20.3 | 19.6 | 21.8 | 20.6 | 21.3 | 14.3 | 20.7 | 21.2 | 14.3 | 17.9 | 17.6 | 19.6 | 22.1 | 20.4 | 22.1 | 19.9 | 20 | 17.7 | 23.6 | 21.3 | 21.3 | 16.3 | 18 | 22 | 17.7 | 20.6 | 21.6 | 15.1 | 20.9
2004072510 | 21 | 17.8 | 22.9 | 21.5 | 20.8 | 23.2 | 21.8 | 22.9 | 14.7 | 22.3 | 22.2 | 14.8 | 19 | 18.9 | 20.7 | 23.2 | 21.3 | 23.4 | 20.8 | 21.1 | 18.6 | 25.9 | 22.4 | 21.9 | 17 | 19.5 | 23.4 | 19.2 | 22.2 | 23.6 | 16.9 | 22.4
2004072511 | 21.6 | 18.4 | 24.4 | 22.7 | 21.5 | 24.3 | 22.6 | 23.9 | 16.1 | 23.4 | 23.2 | 15.9 | 19.9 | 20.6 | 21.4 | 24.3 | 22.6 | 24.1 | 21.8 | 22.3 | 19.2 | 26.8 | 23.1 | 23 | 18 | 20.2 | 24.6 | 19.7 | 23.5 | 24.7 | 17.7 | 23
2004072512 | 22.2 | 19.5 | 25.1 | 23.4 | 21.9 | 24.5 | 23.3 | 24.6 | 18 | 24.1 | 24.4 | 16.6 | 20.9 | 21 | 21.9 | 25.5 | 23.2 | 25.7 | 23 | 23.2 | 18.9 | 27.5 | 24 | 23.2 | 19 | 21.8 | 26 | 19.3 | 24 | 25.7 | 18.5 | 23.8
2004072513 | 23.4 | 19.4 | 26 | 24 | 22.6 | 25.2 | 23.8 | 25.2 | 18.2 | 24 | 24.8 | 17.3 | 21.6 | 21.1 | 22.1 | 26 | 23.7 | 24.8 | 23.5 | 24.4 | 18.9 | 28.3 | 24.5 | 24.5 | 19.7 | 21.8 | 26.7 | 20 | 24.4 | 26.8 | 19.1 | 24.3
2004072514 | 23.9 | 18.6 | 26.2 | 23.7 | 23.3 | 24.9 | 24 | 25.5 | 18.1 | 23.9 | 25 | 17.8 | 21.4 | 20.8 | 22.2 | 26.4 | 23.7 | 25.5 | 24 | 24.6 | 19.3 | 28.1 | 24.8 | 24.9 | 19.9 | 22.2 | 27 | 20.7 | 23.9 | 27.6 | 19.1 | 24.9
2004072515 | 24 | 18.3 | 26 | 23.1 | 23.4 | 25.6 | 24.2 | 25.7 | 17.8 | 23.7 | 24.1 | 18.1 | 21.6 | 19.8 | 22.4 | 26.2 | 23.5 | 25.1 | 24 | 24.2 | 19 | 28.1 | 24.3 | 24.7 | 19 | 21.7 | 26.9 | 21 | 23.7 | 28 | 18.8 | 25.1
2004072516 | 23.9 | 17 | 25.3 | 22.5 | 23.1 | 24.9 | 23.2 | 25 | 17.4 | 23.3 | 23.4 | 16.9 | 20.7 | 18.7 | 21.9 | 26.1 | 22.8 | 24.6 | 24.3 | 23.7 | 18.6 | 27.6 | 24.1 | 24.1 | 18.3 | 21.1 | 26.4 | 20.8 | 23 | 27.3 | 17.5 | 24.6
2004072517 | 23.1 | 16.5 | 24.6 | 21.8 | 22.7 | 24.1 | 22.9 | 24.5 | 16.2 | 22.7 | 22.3 | 15.5 | 19.1 | 18.1 | 20.4 | 25.3 | 21.3 | 23.4 | 23.5 | 22.4 | 17.8 | 26.9 | 23.2 | 22.9 | 16.8 | 19.5 | 25.3 | 20.6 | 22.3 | 26.2 | 16.7 | 23.6
2004072518 | 21 | 15.9 | 23.2 | 21.2 | 21 | 22.4 | 21.2 | 22.5 | 14.7 | 21.4 | 21.3 | 14.2 | 17.5 | 16.3 | 19.1 | 23.5 | 19.5 | 21.7 | 20.6 | 21.9 | 16.4 | 26.5 | 21.8 | 21.6 | 15.9 | 18.4 | 23.9 | 18.5 | 20.6 | 24.4 | 15.3 | 22.1
2004072519 | 18.8 | 14.2 | 23.2 | 20.3 | 19 | 20.8 | 18.5 | 20.5 | 13.4 | 20.2 | 20.2 | 12.7 | 16.3 | 15.5 | 17.1 | 21.9 | 17.9 | 20.4 | 19.4 | 20.2 | 12.9 | 24.8 | 20.7 | 20.6 | 14.2 | 16.1 | 22.8 | 17.6 | 18.6 | 22.7 | 13.9 | 19.9
2004072520 | 18.7 | 13.6 | 21.7 | 19.1 | 17.3 | 19.5 | 17 | 18 | 12.7 | 19.2 | 19.3 | 12.1 | 15 | 14.7 | 15.3 | 20.9 | 17 | 17.9 | 19.4 | 20.5 | 11.2 | 23.6 | 19.7 | 19.7 | 12.1 | 14.1 | 22 | 17.3 | 17.1 | 21.4 | 12.5 | 17.9
2004072521 | 17.4 | 12.5 | 20.3 | 18.7 | 20.1 | 18.3 | 15.6 | 18.3 | 12.3 | 18.6 | 18.2 | 11.7 | 13.6 | 14.3 | 14 | 19.9 | 16.1 | 17.3 | 18.8 | 19.7 | 10.4 | 22.4 | 19 | 19.2 | 8.7 | 13.6 | 20.9 | 16.9 | 15.9 | 20.3 | 11.8 | 17.6
2004072522 | 15.5 | 12.5 | 19.3 | 18.2 | 19.9 | 17.6 | 14.5 | 18.7 | 12 | 17.9 | 16.3 | 10.7 | 13.2 | 13.7 | 14.6 | 17.9 | 15.9 | 16.6 | 18.1 | 18.2 | 9.9 | 21.3 | 19.2 | 19.1 | 7.7 | 12 | 20 | 15.9 | 15.3 | 19.1 | 10.7 | 16.2
2004072523 | 15.2 | 12.5 | 19.1 | 17.7 | 18.5 | 17.1 | 14.9 | 17.2 | 11.5 | 17.8 | 15.6 | 9.8 | 12.9 | 14 | 14.7 | 17.1 | 15.5 | 16.4 | 16.9 | 18 | 9.2 | 20.4 | 18 | 18.8 | 5.9 | 11.1 | 18.8 | 15.7 | 15 | 16.6 | 10 | 15.9
2004072600 | 14.9 | 12.1 | 17.9 | 17.9 | 17.8 | 16.3 | 14.6 | 16 | 11.4 | 16.3 | 14.9 | 8.9 | 12.9 | 13.8 | 14.3 | 14.9 | 15.4 | 15.5 | 16.5 | 17.2 | 9 | 19.8 | 17.6 | 18.4 | 5.6 | 10.7 | 17.2 | 15.1 | 15.1 | 15.3 | 9.7 | 15.5
2004072601 | 14.9 | 11.5 | 15.8 | 17.5 | 17.5 | 15.7 | 14.5 | 15.5 | 11.3 | 15.9 | 14.3 | 8.7 | 12.3 | 13.2 | 13.8 | 14.5 | 15.4 | 15 | 16 | 17.1 | 8.5 | 19.6 | 16.9 | 16.7 | 4.5 | 9.7 | 17 | 14.4 | 15.2 | 14 | 10.2 | 14.9
2004072602 | 14.5 | 11.3 | 15.4 | 17 | 16 | 14.6 | 13.7 | 14.9 | 11.1 | 15.4 | 13.9 | 8.3 | 12 | 12.8 | 13.1 | 13.7 | 15.2 | 13.7 | 16.1 | 16.8 | 8.4 | 19 | 16.7 | 15.9 | 4.2 | 9.1 | 15.7 | 14 | 15 | 13.2 | 10.3 | 14
2004072603 | 14.7 | 10.9 | 14.7 | 17 | 16 | 14 | 13.4 | 14.4 | 10.7 | 14.8 | 13.1 | 8.2 | 11.8 | 12.6 | 12.6 | 13.4 | 14.9 | 12.7 | 16.7 | 15.5 | 8.1 | 18.4 | 15.7 | 15.1 | 3.5 | 9.1 | 15.2 | 14.3 | 14.9 | 12.6 | 9.9 | 13.5
2004072604 | 14.3 | 10.8 | 14.8 | 16.4 | 15.9 | 14.1 | 12.6 | 14.1 | 9.7 | 14.6 | 13.6 | 8.1 | 11.8 | 12.3 | 12 | 13 | 14.8 | 12.3 | 16.4 | 14.4 | 7.8 | 18.2 | 15.3 | 14.2 | 3.8 | 8.8 | 14.9 | 14.1 | 15.1 | 12.7 | 9.7 | 13.6
2004072605 | 14.3 | 10.7 | 14.3 | 16.5 | 16.2 | 15.1 | 13.2 | 14.4 | 11.5 | 15.2 | 14.3 | 8.4 | 11.6 | 12.2 | 12.8 | 14.2 | 14.8 | 13.5 | 16.1 | 14.6 | 9 | 18.6 | 16.3 | 15.3 | 4.7 | 9.4 | 14.9 | 14.4 | 15.8 | 13.3 | 9.6 | 14.5
2004072606 | 15.8 | 11.6 | 16.8 | 17.2 | 17.7 | 16.9 | 15.7 | 16.4 | 13 | 16.4 | 15.5 | 9.8 | 12.2 | 13.1 | 14.1 | 16.7 | 15.7 | 15.6 | 16.9 | 15.8 | 11.3 | 20 | 17.5 | 16.7 | 7 | 11.6 | 17 | 15.3 | 16.4 | 16.3 | 9.8 | 16.4
2004072607 | 18.1 | 13.1 | 19.1 | 18.6 | 18.7 | 18.2 | 17.6 | 18.5 | 13.1 | 18.4 | 17 | 11.3 | 14.1 | 14.5 | 16.5 | 18.7 | 17.3 | 16.9 | 18.3 | 17.2 | 13.1 | 21.5 | 18.8 | 17.7 | 10.3 | 13.6 | 19 | 16 | 18 | 18.6 | 10.6 | 18
2004072608 | 19 | 14.8 | 20.4 | 19.6 | 19.5 | 19.1 | 18.8 | 20.1 | 13.9 | 20 | 19.4 | 12.3 | 15.9 | 15.7 | 17.6 | 20.3 | 18.9 | 19 | 18.8 | 18.6 | 14.9 | 22.3 | 19.9 | 18.9 | 13.4 | 15.6 | 20.5 | 16.9 | 18.7 | 20 | 11.5 | 19.5
2004072609 | 19.3 | 16 | 21.3 | 20 | 19.5 | 20.1 | 20.3 | 21.1 | 14.5 | 20.3 | 20 | 12.7 | 16.7 | 16.3 | 17.7 | 21.4 | 19.3 | 20.9 | 19.9 | 19.5 | 15.5 | 23.2 | 20.5 | 20.7 | 15.6 | 18.7 | 21.9 | 17.2 | 20 | 21.5 | 13.6 | 20.3
2004072610 | 19.8 | 16.9 | 22.2 | 20.3 | 19.7 | 20.8 | 20.3 | 21.4 | 14.4 | 20.9 | 21.2 | 13.2 | 18.2 | 16.4 | 18.3 | 22.2 | 19.2 | 21.8 | 20.1 | 20.3 | 15.9 | 24.8 | 21.1 | 20.7 | 16.6 | 19.7 | 23.4 | 17.4 | 20.4 | 23.5 | 15.2 | 20.5
2004072611 | 20 | 15.1 | 22.9 | 21 | 19.7 | 20.7 | 20.9 | 21.2 | 14.4 | 21.6 | 20.9 | 13.6 | 18.5 | 16.7 | 17.9 | 22.5 | 19.7 | 21.7 | 20 | 20.8 | 15.9 | 25.7 | 21.8 | 21 | 17 | 20 | 24.5 | 17.7 | 20.6 | 24.3 | 17.2 | 20.6
2004072612 | 19.8 | 14.5 | 22.4 | 20.3 | 19.8 | 19.9 | 21.2 | 21.5 | 14 | 19.9 | 20.8 | 13.6 | 18.2 | 16.1 | 18.5 | 23.7 | 20.1 | 21.2 | 20 | 20.4 | 16 | 26.3 | 21.2 | 21.3 | 16.9 | 19.9 | 23.6 | 17.4 | 20.6 | 23.5 | 17.1 | 20.4
2004072613 | 19.5 | 14.5 | 22.8 | 19.4 | 19.9 | 20.2 | 20.6 | 19.9 | 14 | 19.3 | 20.6 | 14 | 17.5 | 15.2 | 18.3 | 24.3 | 19.2 | 21 | 20 | 19.8 | 16.1 | 27.1 | 21.2 | 21.1 | 16.3 | 19.2 | 23.1 | 17.5 | 20.2 | 23.9 | 16.4 | 19.7
2004072614 | 18.6 | 14.1 | 22.4 | 19.7 | 19.7 | 20.5 | 20 | 20.7 | 14.2 | 19.2 | 20.1 | 13.6 | 16.5 | 15.4 | 18 | 24.1 | 18.3 | 21 | 19.3 | 19.7 | 15.6 | 27.4 | 20.3 | 20.7 | 15.8 | 19 | 23.1 | 16.6 | 19.6 | 24.1 | 16.9 | 18.9
2004072615 | 18 | 13.9 | 22.2 | 19.1 | 19.2 | 19.6 | 20.1 | 20.2 | 13.7 | 19 | 19.6 | 12.5 | 15.9 | 14.8 | 16.6 | 22.6 | 17.3 | 20.5 | 17.5 | 19.8 | 15.3 | 27.2 | 19.3 | 20.4 | 15.5 | 17.9 | 22.4 | 16.2 | 17.8 | 23.7 | 16.7 | 19.2
2004072616 | 17.3 | 12.7 | 21.6 | 18.6 | 18.3 | 18.3 | 19.8 | 19.3 | 13.4 | 18.6 | 18.8 | 11.7 | 14.4 | 13.9 | 15.8 | 21.9 | 16.8 | 20.1 | 16.8 | 17.9 | 14.6 | 26.8 | 19.4 | 20 | 14.7 | 16 | 21.7 | 15.7 | 16.7 | 22.8 | 15.9 | 18.5
2004072617 | 15.1 | 11.9 | 21.1 | 17 | 16.9 | 16.9 | 18.9 | 18.3 | 12.5 | 17.9 | 17.8 | 11.1 | 13.4 | 13 | 15.6 | 21.2 | 16.1 | 19.1 | 15.8 | 16.1 | 13.5 | 26.4 | 19.1 | 19 | 13.9 | 15.1 | 21.4 | 14.1 | 16.1 | 21.6 | 15.2 | 17.2
2004072618 | 14.1 | 11.8 | 20.3 | 15.6 | 15.6 | 16.5 | 17.9 | 17.8 | 11.8 | 17.1 | 15.9 | 10.3 | 12.7 | 12.6 | 14.9 | 20.5 | 15.7 | 18.1 | 15.2 | 15.7 | 12.5 | 25.4 | 18.3 | 18.2 | 13.5 | 13.1 | 20.9 | 12.3 | 16 | 20.9 | 14.4 | 16.4
2004072619 | 14.1 | 11.6 | 19.7 | 15.2 | 15.1 | 16.2 | 17 | 17.4 | 10.8 | 16.3 | 15.3 | 9.4 | 12.1 | 12.4 | 14.2 | 19.5 | 14.9 | 17.6 | 13.9 | 15.5 | 11.7 | 24.6 | 17.4 | 17.4 | 12 | 11.6 | 20.1 | 12.1 | 15 | 20.1 | 14 | 16.1
2004072620 | 13.8 | 10.9 | 19.4 | 15 | 14.8 | 15.5 | 16 | 16.6 | 10.2 | 15.9 | 14.3 | 9.2 | 11.5 | 11.8 | 13.8 | 18.5 | 14.8 | 17.3 | 13.3 | 15 | 11.4 | 25 | 17.2 | 16.9 | 9.9 | 11.1 | 18.7 | 12.1 | 14.5 | 19.8 | 13.2 | 15.3
2004072621 | 13.8 | 10.8 | 18.8 | 15 | 14.3 | 14.4 | 15.9 | 15.8 | 10.1 | 15.8 | 13.7 | 8.9 | 11.2 | 11.4 | 12.8 | 18 | 14.5 | 16.8 | 13.5 | 14.7 | 11.3 | 24.8 | 17 | 16.3 | 9.8 | 10.9 | 18.6 | 11.8 | 14.3 | 18.6 | 12.3 | 15.5
2004072622 | 13.3 | 10.4 | 18.3 | 14.3 | 14 | 14.2 | 15.6 | 15.2 | 9.7 | 15.6 | 13 | 8.4 | 10.9 | 10.9 | 12 | 17.1 | 13.8 | 16.2 | 13.4 | 14.9 | 11.1 | 24.1 | 15.7 | 16.1 | 9 | 10.8 | 18 | 11.8 | 13.2 | 17.8 | 11.2 | 14.4
2004072623 | 12.2 | 9.9 | 18 | 14.1 | 14.2 | 13.7 | 15.1 | 14.9 | 9 | 14.8 | 12.3 | 7.8 | 10.5 | 10.5 | 11.4 | 16.9 | 13.2 | 14.7 | 12.9 | 14.6 | 10.2 | 23.1 | 14.3 | 15.6 | 9 | 10.6 | 17.7 | 11.3 | 13.4 | 17.4 | 10.4 | 13.5
2004072700 | 12 | 9.7 | 17.7 | 13.8 | 13.7 | 13.1 | 14.2 | 14.7 | 8.5 | 14.7 | 12 | 7.4 | 9.7 | 10.5 | 11.5 | 15.7 | 12.6 | 12.4 | 13.4 | 14.7 | 9.8 | 22.8 | 14.1 | 15.1 | 8.5 | 10.2 | 16.8 | 10.8 | 12.7 | 16.9 | 9.5 | 13.2
2004072701 | 12 | 9.5 | 16.8 | 13.8 | 12.8 | 13.2 | 14 | 13.2 | 8.3 | 14.5 | 11.7 | 7 | 9.1 | 10.4 | 11.7 | 15.2 | 12.2 | 10.8 | 13.2 | 14.4 | 9.5 | 22.8 | 14.3 | 14.7 | 8.2 | 9.8 | 16.1 | 10.6 | 11.6 | 16.4 | 8.5 | 12.1
2004072702 | 10.8 | 9.3 | 16.1 | 13.8 | 12.4 | 12.7 | 13.3 | 13 | 8.1 | 14 | 11.6 | 7 | 8.9 | 10.3 | 11.9 | 14.9 | 12.1 | 11 | 12.2 | 14.3 | 9.7 | 22.8 | 14.2 | 14.5 | 6.7 | 9.3 | 14.7 | 10.5 | 11.7 | 15.2 | 8.5 | 11.3
2004072703 | 10.1 | 9.4 | 14.9 | 13.6 | 11.7 | 12.7 | 12.3 | 12 | 7.8 | 13.2 | 11.5 | 6.9 | 8.6 | 10.3 | 11.6 | 14.6 | 11.8 | 10.3 | 11.4 | 14.3 | 9.3 | 22.6 | 13.9 | 13.8 | 5.9 | 8.8 | 13.8 | 10 | 11.3 | 14.6 | 8.3 | 10.6
2004072704 | 9.9 | 9.3 | 13.2 | 13.6 | 12.6 | 12.3 | 11.3 | 11.7 | 7.6 | 12.7 | 11.2 | 6.8 | 8.5 | 9.9 | 11.1 | 14.2 | 11.1 | 9.9 | 11.8 | 14.2 | 8.3 | 21.9 | 13.8 | 13 | 5.4 | 8.3 | 13.2 | 10.8 | 10.6 | 14.1 | 8.3 | 10.2
2004072705 | 11.3 | 9.4 | 13.9 | 13.5 | 13.3 | 13.1 | 12.4 | 12.7 | 8.9 | 13.4 | 11.3 | 6.7 | 9.3 | 9.6 | 11.2 | 15.1 | 11.1 | 11.7 | 12.6 | 13.9 | 9 | 21.3 | 14.3 | 13.7 | 5.1 | 8.4 | 13.9 | 11.2 | 11 | 14.3 | 8 | 12
2004072706 | 13 | 10 | 16.1 | 14.4 | 13.8 | 14.7 | 14.9 | 14.7 | 10.7 | 15.1 | 13 | 7.5 | 10.9 | 10.3 | 12.8 | 17.1 | 11.1 | 14.1 | 13.8 | 14.8 | 11.7 | 21.7 | 14.8 | 14.9 | 6.6 | 9.5 | 16.1 | 11.4 | 11.9 | 15.7 | 7.7 | 13.7
2004072707 | 15.1 | 11.9 | 18 | 15.8 | 15.2 | 15.9 | 16 | 16.5 | 11.5 | 17.1 | 14.2 | 8.3 | 12 | 10.8 | 13.7 | 17.7 | 13.3 | 16.4 | 15.2 | 15.9 | 13.4 | 22.6 | 15.6 | 16.5 | 10.1 | 10.3 | 17.5 | 12 | 13.4 | 17.5 | 8.7 | 15.2
2004072708 | 15.3 | 12.9 | 19.2 | 17.4 | 16.1 | 17.2 | 16.9 | 18.5 | 11.7 | 17.2 | 15.8 | 9.7 | 13.3 | 12.2 | 15 | 18.9 | 15.6 | 19 | 16.2 | 17 | 14.6 | 22.4 | 17.1 | 18.4 | 11.4 | 11.6 | 18.9 | 12.9 | 15.2 | 18.6 | 12.6 | 16.9
2004072709 | 16.8 | 13.7 | 20.5 | 18.6 | 17 | 17.7 | 18.1 | 19.6 | 12.4 | 17.9 | 17.9 | 10.3 | 13.3 | 15.1 | 16.3 | 20.3 | 17.9 | 20.1 | 17.2 | 18.2 | 15.6 | 22.5 | 17.7 | 19.7 | 13 | 13.5 | 20.6 | 14.3 | 16 | 20.2 | 14.9 | 18.3
2004072710 | 18.3 | 14.8 | 21.5 | 19.6 | 18.1 | 19.7 | 19.4 | 20.1 | 13.5 | 20.4 | 18.6 | 10.5 | 13.8 | 16.2 | 17.9 | 21.3 | 19.2 | 21.7 | 18.3 | 19.3 | 16.5 | 23 | 19 | 20.4 | 13.1 | 14.3 | 22 | 15.6 | 17.8 | 22 | 14.6 | 19.4
2004072711 | 19.1 | 15.2 | 22.8 | 20.8 | 18.4 | 20.9 | 20.2 | 20.8 | 14.7 | 20.6 | 19.7 | 11.2 | 14.6 | 16.4 | 18.4 | 23.1 | 19.4 | 22.3 | 18.3 | 20.3 | 17 | 23.5 | 19.7 | 20.5 | 14.3 | 15.8 | 23.6 | 16.5 | 20.4 | 23.3 | 15.6 | 19.9
2004072712 | 20 | 15.9 | 23.5 | 21.6 | 19.3 | 20.8 | 20.5 | 22.1 | 14.8 | 20.6 | 20.3 | 11.8 | 15.5 | 17.6 | 19.5 | 23.6 | 20.2 | 23.1 | 19.6 | 21.1 | 17 | 24.3 | 21.1 | 22.5 | 15 | 16.8 | 24.9 | 17 | 20.3 | 25.1 | 16.6 | 20.8
2004072713 | 20.1 | 16.4 | 23.8 | 22 | 19.7 | 22.3 | 21.2 | 21.9 | 15.4 | 21 | 20.9 | 11.7 | 15.7 | 18.4 | 20 | 24.3 | 21.4 | 22.9 | 20.2 | 21.8 | 17.2 | 25.3 | 21.5 | 23.2 | 15 | 16.5 | 25.6 | 17.8 | 21.2 | 26.4 | 17.1 | 21.8
2004072714 | 20.1 | 15.8 | 23.9 | 21.3 | 20.6 | 22.3 | 21.2 | 21.9 | 15.9 | 22.1 | 20.6 | 11.9 | 15.5 | 17.2 | 20.4 | 24.4 | 20 | 22.4 | 19.6 | 22.2 | 17.3 | 25.8 | 21.8 | 22.7 | 14.8 | 16.1 | 26 | 18 | 20.8 | 26.9 | 17.5 | 21.6
2004072715 | 20.1 | 15.2 | 23.9 | 20.6 | 20.6 | 22.3 | 21.7 | 22.8 | 15.6 | 21.4 | 21 | 11.5 | 15.7 | 16 | 20.3 | 24.5 | 20.4 | 21.5 | 20.5 | 21.6 | 17.6 | 25.9 | 22.1 | 22 | 14.8 | 16.5 | 26.1 | 17.3 | 20.1 | 26.7 | 17.3 | 21.9
2004072716 | 20.1 | 15.2 | 23.4 | 19.6 | 20.4 | 21.7 | 21.5 | 22.2 | 16 | 20.9 | 20.1 | 11.6 | 15.4 | 15.9 | 20.1 | 24.2 | 19.4 | 21.8 | 20 | 20.6 | 17.5 | 26 | 21.7 | 21.3 | 14.6 | 15.9 | 25 | 17.3 | 19.6 | 26.1 | 15.7 | 21.4
2004072717 | 19.4 | 13.9 | 22.8 | 19.5 | 20.1 | 21.2 | 20.8 | 22 | 15.2 | 20.4 | 18.9 | 11.3 | 14.7 | 15.3 | 19.2 | 23.7 | 17.9 | 21 | 19.5 | 19.7 | 16.8 | 25.3 | 20.9 | 21 | 12.6 | 14.8 | 23.6 | 17 | 19.6 | 25.1 | 15.2 | 20.6
2004072718 | 18.5 | 13.1 | 22 | 18.3 | 19.3 | 20.5 | 19.6 | 20.3 | 13.6 | 18.9 | 17.9 | 10.3 | 13.3 | 14 | 18 | 22.5 | 16.2 | 19.4 | 18.7 | 18.8 | 15.2 | 25 | 20.1 | 19.9 | 11.7 | 12.4 | 22.1 | 16.1 | 17.9 | 23.4 | 14 | 19.2
2004072719 | 15.7 | 12.4 | 20.2 | 17.5 | 17.8 | 19.4 | 17.9 | 18.3 | 12.5 | 16.9 | 16.8 | 9.2 | 12.1 | 12.6 | 15.9 | 20.1 | 14.8 | 16.9 | 15.5 | 17.7 | 13.7 | 24.3 | 18.4 | 19.1 | 10.1 | 11.6 | 20.9 | 14.5 | 15.4 | 20.7 | 12.3 | 17.6
2004072720 | 12.7 | 12.1 | 17.4 | 16.4 | 15.4 | 17.7 | 17.1 | 15.8 | 11.6 | 16.3 | 15.9 | 8.2 | 11.3 | 11.5 | 15 | 18.6 | 13.7 | 15.9 | 13.8 | 16.1 | 12.9 | 22.5 | 17 | 18.6 | 8.6 | 10.1 | 19.9 | 13.8 | 14.2 | 17.4 | 11.2 | 14.8
2004072721 | 11.9 | 11.8 | 15.5 | 15.7 | 13.8 | 15.8 | 15.7 | 13.8 | 11.5 | 15.3 | 13.7 | 6.9 | 10 | 10.3 | 14.3 | 18.9 | 13.4 | 14.5 | 13.6 | 14.5 | 12 | 20.7 | 16.1 | 18.3 | 5.1 | 9 | 18.2 | 13.3 | 12.9 | 14.4 | 10.1 | 14
2004072722 | 11.2 | 10.8 | 14.4 | 15.1 | 13.3 | 14.9 | 13.9 | 13.4 | 11.2 | 14.2 | 12.8 | 5.9 | 9.5 | 9.4 | 14 | 18.6 | 13.1 | 13.6 | 13.3 | 13.5 | 11.5 | 19.9 | 15.3 | 17.7 | 3.7 | 7.6 | 17.2 | 12.4 | 11.9 | 13.8 | 9.1 | 13.2
2004072723 | 10.6 | 9 | 13.2 | 14.4 | 12.4 | 13.6 | 12.3 | 14 | 10.7 | 13.9 | 11.7 | 5.1 | 9.2 | 8.9 | 13.4 | 17.9 | 12.3 | 12.7 | 13.4 | 13.2 | 10.6 | 19 | 14.6 | 17.4 | 2.8 | 6.4 | 15.7 | 12.2 | 11.4 | 12.9 | 8.7 | 12.3
2004072800 | 10.3 | 8.3 | 12.9 | 13.1 | 12 | 12.7 | 11.5 | 13.7 | 10.6 | 14.1 | 11.2 | 4.7 | 8.5 | 8.7 | 12.8 | 17 | 11.6 | 12.8 | 12.7 | 12.6 | 11.1 | 18.3 | 13.9 | 17 | 1.6 | 5.7 | 14.6 | 11.7 | 11.3 | 11.2 | 8.2 | 11.8
2004072801 | 9.7 | 7.8 | 12.4 | 12.9 | 11.3 | 12.1 | 11 | 13.3 | 10.4 | 13 | 10.5 | 4.3 | 8.1 | 7.9 | 11.9 | 15.4 | 11.2 | 12.5 | 12.9 | 12.5 | 10.9 | 17.9 | 12.7 | 16 | 1.6 | 5.3 | 13.9 | 11.3 | 10.7 | 12.1 | 7.5 | 11.5
2004072802 | 9.4 | 7.6 | 12.1 | 12.5 | 10.7 | 11.7 | 10.5 | 13 | 9.9 | 12.7 | 10.1 | 3.9 | 7.8 | 7.5 | 11.6 | 14.8 | 10.9 | 12 | 10.9 | 11.6 | 10.8 | 17.4 | 12.2 | 15.9 | 0.7 | 4.6 | 13.3 | 10.7 | 12 | 10.4 | 7.1 | 10.8
2004072803 | 8.8 | 7.5 | 11.9 | 11.9 | 10.2 | 11 | 10.4 | 11.8 | 10 | 11.5 | 9.6 | 3.7 | 7.5 | 7.7 | 10.8 | 13.7 | 10.5 | 10.7 | 10.3 | 11.7 | 10.4 | 17.6 | 11.6 | 15.3 | -0.1 | 4.3 | 12.7 | 10.2 | 12.1 | 10 | 6.6 | 10.2
2004072804 | 9.1 | 7.5 | 10.8 | 11.4 | 10.3 | 10.6 | 9.7 | 11.4 | 10.3 | 11.5 | 9.8 | 3.5 | 7.4 | 7.4 | 10.9 | 13.2 | 10.2 | 10.5 | 10.8 | 11.3 | 11 | 16.9 | 11.3 | 14.8 | 0.2 | 4.4 | 12.4 | 10.3 | 11.1 | 10.8 | 6.3 | 9.8
2004072805 | 10.6 | 8.2 | 11.7 | 11.9 | 11.8 | 11.6 | 11.1 | 12.8 | 11 | 12.4 | 10.3 | 3.7 | 8.3 | 7.2 | 11.6 | 14.1 | 10.1 | 12.3 | 13.3 | 11.9 | 11.9 | 16.8 | 12.5 | 14.8 | 0.1 | 6 | 13.9 | 11 | 12.3 | 11.4 | 6.5 | 11.6
2004072806 | 13.2 | 10.3 | 14.8 | 13 | 14.1 | 14.1 | 13.4 | 15.2 | 12.1 | 14.2 | 12.7 | 6.2 | 10.1 | 7.9 | 13.3 | 16.8 | 10.7 | 14.8 | 14.7 | 13.7 | 13.8 | 18.4 | 14.7 | 15.9 | 2.8 | 8.8 | 16 | 12.4 | 12.9 | 14.5 | 7.5 | 14.2
2004072807 | 14.8 | 12.4 | 17.3 | 15.2 | 15.7 | 16.6 | 15.4 | 16.6 | 12.3 | 16.5 | 15.5 | 9.7 | 11.8 | 12.3 | 15.2 | 17.9 | 14.1 | 17.2 | 15.7 | 15.6 | 15.4 | 19.7 | 16.1 | 17.5 | 6.7 | 11.2 | 17.7 | 13.2 | 15.2 | 16.7 | 11.2 | 16.2
2004072808 | 16.6 | 15.4 | 19.2 | 17.4 | 17.4 | 18.3 | 17.6 | 18.5 | 13.5 | 18.7 | 17.8 | 12.4 | 14 | 14.8 | 17 | 19.2 | 16.8 | 19.4 | 17.1 | 17.1 | 16.8 | 20.5 | 17.5 | 19.1 | 10.8 | 13.3 | 19.7 | 14.5 | 17.2 | 19.1 | 12.9 | 17.9
2004072809 | 18.4 | 17.5 | 20.3 | 18.8 | 18.7 | 20.7 | 19 | 20.8 | 14.2 | 20.4 | 19.7 | 14.2 | 16.2 | 16.2 | 18.4 | 20.2 | 18.4 | 20.9 | 18.5 | 19.1 | 17.4 | 21.3 | 18.9 | 20.9 | 13.8 | 15.7 | 21.5 | 15.9 | 18.7 | 21.9 | 15.3 | 19.6
2004072810 | 19.6 | 18.1 | 21.3 | 19.9 | 19.6 | 21.8 | 20.5 | 21.8 | 15.1 | 21.9 | 20.7 | 15.2 | 18 | 17.2 | 19.4 | 21.8 | 19.6 | 22.2 | 20.7 | 20.4 | 18.6 | 22.6 | 20.5 | 22 | 17.2 | 17.9 | 23.1 | 17 | 20.6 | 24.2 | 17.6 | 20.7
2004072811 | 20.7 | 18.6 | 22.2 | 20.6 | 20.6 | 23 | 22 | 22.7 | 16 | 22.7 | 21.9 | 16.3 | 19.1 | 18.4 | 20.7 | 23.2 | 21.2 | 23.6 | 21.6 | 21.2 | 19.5 | 23.5 | 21.8 | 23.2 | 18.9 | 20.3 | 24.7 | 18.4 | 21.4 | 25.7 | 18.7 | 22.1
2004072812 | 21.4 | 18.7 | 23.2 | 22 | 22 | 24.5 | 22.9 | 23.3 | 17.1 | 23.3 | 22.7 | 16.8 | 20.3 | 19.8 | 21.4 | 24 | 22.3 | 23.9 | 22.5 | 22.6 | 20.3 | 24.2 | 22.6 | 23.8 | 20 | 21.7 | 25.5 | 19 | 22.8 | 27.4 | 19.9 | 22.5
2004072813 | 22.1 | 19.2 | 24.2 | 22.9 | 22.9 | 25 | 23.4 | 24.1 | 17.7 | 23.6 | 23.4 | 17.3 | 21.1 | 20.6 | 22.2 | 24.8 | 23.1 | 24.7 | 22.8 | 23.4 | 20.8 | 25.1 | 23.9 | 24.7 | 20.3 | 22.5 | 26.4 | 19.4 | 23.6 | 28.2 | 20.2 | 23.4
2004072814 | 22.2 | 19.1 | 25.2 | 23.1 | 23.3 | 25.8 | 24 | 24.5 | 17.8 | 23.7 | 24 | 17.5 | 21.2 | 20.7 | 22.9 | 25.5 | 23.1 | 25.1 | 22.7 | 23.8 | 21.2 | 25.7 | 23.9 | 24.7 | 20.1 | 22.8 | 26.6 | 19.9 | 23.7 | 28.4 | 20.5 | 23.3
2004072815 | 22.4 | 19.2 | 25.3 | 23.2 | 23.4 | 25.6 | 24.2 | 24.3 | 18.2 | 23.3 | 23.8 | 17.5 | 20.9 | 20.5 | 23.1 | 26.3 | 22.9 | 25 | 23 | 23.5 | 21.1 | 25.7 | 23.9 | 24.8 | 20 | 22.1 | 26.4 | 20.1 | 23.6 | 28.4 | 20 | 23.4
2004072816 | 22.1 | 17.7 | 24.2 | 22.1 | 23.1 | 25.3 | 23.8 | 24.3 | 17.7 | 22.7 | 23.4 | 16.7 | 20.2 | 19.5 | 22.8 | 26.5 | 22.2 | 24.5 | 22.6 | 23.7 | 20.4 | 25.7 | 23.8 | 24.1 | 19.2 | 20.7 | 26.2 | 19.9 | 23.3 | 27.7 | 18.4 | 23
2004072817 | 21.6 | 16.7 | 22.8 | 21.1 | 22.3 | 24.3 | 23.2 | 23.6 | 16.9 | 22 | 21.7 | 14.6 | 18.4 | 17.9 | 22.2 | 26.2 | 21.3 | 23.5 | 21.9 | 22.6 | 19.7 | 25.5 | 23 | 23.3 | 17.1 | 17.8 | 25.6 | 19.4 | 22.2 | 26.8 | 17.1 | 22.4
2004072818 | 20 | 16.1 | 21.4 | 20.7 | 20.9 | 23.2 | 21.9 | 22.2 | 15.8 | 20.4 | 20.5 | 13.2 | 17 | 15.7 | 20.6 | 24.9 | 19.6 | 20.8 | 20.4 | 21.2 | 17.9 | 24.9 | 21.1 | 21.7 | 14.6 | 16 | 24 | 18.1 | 20.6 | 25 | 16 | 21.1
2004072819 | 17.6 | 14.6 | 18.9 | 19.3 | 19.6 | 21.8 | 19.4 | 19.2 | 13.9 | 18.8 | 19.1 | 12.1 | 15.9 | 13.4 | 18.6 | 22.8 | 17.4 | 17.5 | 19 | 18.8 | 14.3 | 24.4 | 19.4 | 21.1 | 13.7 | 13.7 | 23.1 | 16.2 | 18.1 | 23.1 | 14.5 | 19.7
2004072820 | 14.4 | 13.3 | 17.7 | 18.1 | 16.5 | 19.5 | 16.3 | 15.7 | 13.2 | 18.1 | 18.1 | 10.6 | 14.1 | 12.8 | 17.5 | 20.4 | 16 | 16.6 | 18.2 | 17 | 13.3 | 23.6 | 18 | 20.6 | 11.9 | 11.8 | 22.6 | 14.8 | 15.7 | 19.5 | 13.3 | 18.4
2004072821 | 12.2 | 12.5 | 16.4 | 16.7 | 14.3 | 18.1 | 14.7 | 14.5 | 12.7 | 17.4 | 15.1 | 9.7 | 13 | 12 | 16.7 | 18.3 | 15.2 | 14.6 | 16.5 | 16.4 | 12.5 | 22.4 | 17.2 | 20 | 9.5 | 10.5 | 21.5 | 13.9 | 14.7 | 17 | 12.5 | 17.3
2004072822 | 11.7 | 12.1 | 15.5 | 16.4 | 13.9 | 17.3 | 13.5 | 13.7 | 12.3 | 16.1 | 13.7 | 8.4 | 12.3 | 11.6 | 16 | 17.1 | 14.4 | 14.1 | 15.5 | 15.9 | 11.4 | 21.7 | 16.1 | 19.6 | 6.3 | 9.5 | 19 | 13.3 | 13.5 | 15 | 11.8 | 14.7
2004072823 | 10.8 | 12 | 15 | 16 | 13.3 | 16.4 | 12.8 | 13 | 11.9 | 15 | 13.5 | 7.7 | 11.7 | 11.3 | 15.2 | 16.4 | 13.8 | 14 | 15.2 | 15.7 | 10.3 | 20.9 | 15.3 | 19 | 5 | 8.4 | 17.5 | 13 | 12.8 | 15.2 | 11.1 | 13.5
2004072900 | 10.4 | 11.9 | 14.5 | 14.6 | 12.1 | 15.9 | 12.2 | 12.4 | 11.8 | 14.8 | 12.7 | 7.1 | 11.1 | 11.3 | 15 | 15.6 | 13.6 | 13.1 | 12.8 | 15.2 | 9.5 | 20.6 | 14.5 | 18 | 4 | 7.4 | 16.4 | 12.7 | 14.1 | 13.7 | 10.4 | 12.3
2004072901 | 9.9 | 12 | 13.6 | 14.1 | 11.6 | 15.3 | 11.6 | 12.5 | 12.1 | 13.6 | 12.2 | 6.5 | 10.7 | 10.8 | 14.1 | 15 | 12.9 | 12.2 | 12.1 | 14.8 | 9.4 | 20.1 | 14.2 | 16.3 | 3.5 | 6.8 | 15.5 | 12.3 | 14.2 | 13.2 | 9.8 | 11.6
2004072902 | 9.4 | 11.7 | 13.3 | 14.1 | 10.7 | 14 | 11.3 | 12.3 | 11.8 | 13.4 | 11.7 | 6.1 | 10.6 | 10.4 | 13.7 | 14.4 | 12.4 | 12.1 | 11.2 | 14.2 | 9.2 | 20.2 | 13.6 | 15.3 | 2.8 | 6.7 | 14.9 | 11.6 | 11.6 | 12.4 | 9.4 | 11
2004072903 | 9.1 | 11.1 | 13.1 | 13.5 | 10.9 | 13.4 | 11 | 11.8 | 12.4 | 12.6 | 11.3 | 5.8 | 9.8 | 10.3 | 13.3 | 13.8 | 12.6 | 11.2 | 11.1 | 13.8 | 8.9 | 19.4 | 13.1 | 14.5 | 2.2 | 6 | 14.3 | 11 | 11.1 | 11.6 | 8.9 | 10.4
2004072904 | 8.9 | 11.2 | 12.7 | 13.2 | 11.1 | 12.8 | 10.8 | 11.2 | 12.2 | 12 | 11.5 | 5.7 | 9.8 | 10 | 13.1 | 13.6 | 12.1 | 10.3 | 11.2 | 13.2 | 9 | 19.3 | 12.8 | 13.9 | 1.6 | 6.1 | 14.3 | 11.1 | 10.6 | 12 | 8.5 | 10
2004072905 | 11.1 | 11.4 | 12.9 | 13.6 | 12.8 | 14.2 | 12.3 | 12.4 | 13 | 13.1 | 11.8 | 6.1 | 10.9 | 10.1 | 14.1 | 14.6 | 12.2 | 11.9 | 14.2 | 13.8 | 10.9 | 20.1 | 13.8 | 14.9 | 1.8 | 7.4 | 15.6 | 12.2 | 10.9 | 12.9 | 8.3 | 12.3
2004072906 | 13.8 | 13.7 | 15.9 | 15.3 | 15.1 | 17.2 | 14.6 | 15.7 | 15.2 | 15.3 | 15 | 9.5 | 12.9 | 10.7 | 15.6 | 17.5 | 12.8 | 14.9 | 15.5 | 15.8 | 14.5 | 20.5 | 15.8 | 16 | 4.8 | 9.8 | 17.5 | 13.2 | 13.4 | 16.2 | 9.2 | 15
2004072907 | 15.5 | 15.9 | 18.8 | 17.1 | 16.4 | 19.6 | 17.1 | 17.5 | 15.1 | 17.5 | 17.6 | 14 | 15.5 | 15.1 | 17.4 | 19.1 | 15.9 | 17.3 | 16.3 | 17.6 | 18.3 | 20.8 | 17.2 | 17.3 | 8.9 | 13.1 | 19.4 | 14.9 | 16.8 | 18.3 | 13.7 | 17.1
2004072908 | 17.4 | 18.2 | 20.4 | 18.5 | 17.2 | 21.2 | 19.3 | 19.3 | 15.5 | 19.6 | 20 | 17 | 17.7 | 17.5 | 19.6 | 20.5 | 18.5 | 19.9 | 17.7 | 19.2 | 20.4 | 21.5 | 18.9 | 18.4 | 12.8 | 15.7 | 21.3 | 16.3 | 18.4 | 21.5 | 15.6 | 18.6
2004072909 | 18.7 | 19.3 | 21.9 | 20.2 | 17.9 | 23.1 | 21.2 | 20.8 | 16.7 | 20.5 | 22 | 17.8 | 19.2 | 19 | 21.1 | 21.8 | 19.9 | 21.5 | 19.2 | 21.2 | 22.1 | 22.3 | 20.6 | 19.8 | 17.2 | 18.4 | 23.3 | 17.3 | 20.6 | 23.5 | 17.6 | 20.7
2004072910 | 20.3 | 20.3 | 22.6 | 20.9 | 19.6 | 24.7 | 22.6 | 22.6 | 17.9 | 22.6 | 23.3 | 19 | 21.2 | 20.3 | 22.5 | 23.1 | 21.5 | 22.8 | 20.9 | 22.1 | 22.4 | 23.2 | 22.3 | 21.2 | 19.4 | 21.5 | 24.8 | 18.2 | 22 | 25.8 | 18.8 | 22.1
2004072911 | 21.7 | 21 | 23.8 | 22.8 | 21.3 | 25.6 | 24.2 | 24.1 | 18.9 | 23.9 | 23.8 | 19.5 | 22.8 | 21.8 | 23.3 | 24.7 | 22.7 | 24.5 | 21.9 | 23.6 | 23.4 | 24.2 | 23.4 | 23.1 | 20.7 | 23.4 | 26.1 | 19.4 | 23.2 | 28.1 | 20.1 | 23.7
2004072912 | 22.7 | 21.1 | 24.6 | 24.5 | 22.6 | 26.8 | 25.6 | 25.4 | 20.1 | 25.1 | 24.9 | 19.9 | 23.6 | 22.8 | 25 | 25.9 | 23.9 | 25.4 | 23.1 | 25.2 | 23.8 | 25.5 | 25.1 | 24.5 | 21.3 | 25.4 | 27.8 | 20.1 | 24.1 | 28.9 | 21.1 | 24.2
2004072913 | 23.5 | 21.5 | 25 | 25.6 | 23.4 | 28.1 | 26.6 | 26.6 | 20.9 | 25.9 | 26 | 20.2 | 24 | 23.5 | 25.6 | 27.2 | 24.4 | 27 | 24.1 | 26.8 | 23.2 | 26.2 | 26 | 25.5 | 21.2 | 25.9 | 29 | 21.3 | 24.6 | 29.9 | 21.9 | 25.2
2004072914 | 24 | 21.7 | 25.6 | 26.3 | 24.2 | 28.6 | 27.1 | 27.2 | 21.6 | 26.4 | 26.5 | 20.1 | 24.3 | 23.7 | 26 | 28 | 24.4 | 28.2 | 24.7 | 27.1 | 22.8 | 26.5 | 26.5 | 26.3 | 21.5 | 25.4 | 29.6 | 22 | 25.1 | 30.9 | 22.4 | 25.8
2004072915 | 24.5 | 20.4 | 26.1 | 25.6 | 24.6 | 28.9 | 27.1 | 27.3 | 20.9 | 25.9 | 26.1 | 19.9 | 24 | 22.9 | 26 | 28.3 | 24.5 | 28.6 | 24.9 | 27.4 | 23 | 26.8 | 26.7 | 26.9 | 21 | 24.8 | 29.5 | 21.8 | 25 | 31.1 | 22.2 | 26.1
2004072916 | 24.5 | 19.4 | 25.5 | 24.7 | 24.6 | 28.5 | 26.8 | 27.2 | 20.8 | 25.5 | 25.4 | 18.9 | 23.2 | 22 | 25.8 | 28 | 24.6 | 28.2 | 24.8 | 27.2 | 23.1 | 26.4 | 26.3 | 26.7 | 20.2 | 23.9 | 28.7 | 22.3 | 24.8 | 30.5 | 19.9 | 25.8
2004072917 | 23.9 | 19 | 25.4 | 22.6 | 24 | 27.7 | 26.5 | 26.4 | 20.4 | 25 | 23.5 | 16.4 | 21.1 | 20.7 | 24.8 | 27.4 | 23.7 | 27 | 24.2 | 25.1 | 22.8 | 26.3 | 25.3 | 26.1 | 18.5 | 20.1 | 27.7 | 21.7 | 23.8 | 29.2 | 19 | 25.1
2004072918 | 20.7 | 18.3 | 23.1 | 22.3 | 21.8 | 26.2 | 25.2 | 24.4 | 19.6 | 23.4 | 21.9 | 15.7 | 20.1 | 18.4 | 23 | 26.6 | 20 | 23.8 | 21.1 | 23 | 21.3 | 25.9 | 24 | 25.1 | 17.5 | 19.2 | 25.7 | 19.6 | 21.1 | 27.6 | 17.9 | 23.5
2004072919 | 16.3 | 16.5 | 20.2 | 21.5 | 17.7 | 24.3 | 21.6 | 20.3 | 18.9 | 21.6 | 20.8 | 13.7 | 17.9 | 16.1 | 20.9 | 25.2 | 18.6 | 20.8 | 17.8 | 20.5 | 19.7 | 24.1 | 21.7 | 24.6 | 16.4 | 17.1 | 24.5 | 18.1 | 18.7 | 24.2 | 16.2 | 21.2
2004072920 | 14.3 | 15.5 | 19.1 | 20.5 | 16.6 | 23 | 18.7 | 17.7 | 18.1 | 20.2 | 18.4 | 12.5 | 15.9 | 15.1 | 19 | 23.6 | 18.1 | 18.6 | 16.9 | 19.1 | 17.1 | 22.8 | 20 | 24 | 11.7 | 13.9 | 23.3 | 17.3 | 16.9 | 20 | 14.8 | 17.9
2004072921 | 13.9 | 14.7 | 18.2 | 20.1 | 15.5 | 21.3 | 18 | 17 | 17.2 | 18.7 | 16.2 | 10.9 | 15.5 | 15.6 | 18.9 | 22.1 | 17.6 | 16.6 | 15.7 | 18.5 | 15.7 | 21.7 | 19.2 | 22.9 | 8.4 | 12.9 | 22.5 | 16.8 | 15.9 | 18.3 | 13.8 | 17
2004072922 | 13.1 | 14.2 | 16.9 | 18.7 | 15.1 | 19.9 | 17.1 | 16.1 | 16.9 | 18.1 | 15.5 | 10 | 15.2 | 14.8 | 18.3 | 20.2 | 16.6 | 16.4 | 15.4 | 18.1 | 14.6 | 21.1 | 17.9 | 21.7 | 7.3 | 11.4 | 20.4 | 16.1 | 14.9 | 16.9 | 13 | 15.4
2004072923 | 12.5 | 13.9 | 16.7 | 18.2 | 14.5 | 19.2 | 16.3 | 15.3 | 16.4 | 17.5 | 15.6 | 9.6 | 14.7 | 14.6 | 16.9 | 19.6 | 16.3 | 15.4 | 15.2 | 17.4 | 14 | 20.5 | 17.1 | 20.2 | 5.7 | 11.3 | 19.9 | 15.7 | 14.8 | 15.6 | 12.4 | 14.6
2004073000 | 12.4 | 13.9 | 16.1 | 17.9 | 14.1 | 18.4 | 15.9 | 14.8 | 15.6 | 16.1 | 15.2 | 9.4 | 13.8 | 14.6 | 17.7 | 18.9 | 15.4 | 14.8 | 14.3 | 17.1 | 13.4 | 20.1 | 16.8 | 19.4 | 5.4 | 10.8 | 19.4 | 16.5 | 16.2 | 15 | 11.7 | 14
2004073001 | 12.1 | 14 | 15.6 | 17 | 13.4 | 17.6 | 15.6 | 14.2 | 15.6 | 15.2 | 14.4 | 9 | 13.5 | 14.5 | 17.1 | 18 | 15.3 | 14 | 13.5 | 16.7 | 12.9 | 19.8 | 16.7 | 18.5 | 4.4 | 10.3 | 18.1 | 16.4 | 13.9 | 14.5 | 11.2 | 13.5
2004073002 | 11.9 | 13.8 | 15.4 | 17 | 13.2 | 17 | 15.3 | 13.7 | 14.8 | 14.8 | 13.9 | 8.7 | 13.3 | 14.5 | 16.5 | 17.5 | 15.2 | 13.4 | 13.5 | 16.4 | 12.8 | 19.3 | 16.4 | 17.9 | 3.6 | 10 | 16.7 | 16.2 | 13.4 | 13.7 | 10.9 | 12.8
2004073003 | 11.4 | 13.8 | 15.4 | 16.3 | 13 | 16.4 | 14.9 | 13.4 | 15.3 | 14.5 | 13 | 8.2 | 13 | 14.7 | 16.4 | 16.6 | 14.8 | 13.1 | 13.4 | 15.9 | 11.9 | 19 | 15.9 | 17.2 | 3.7 | 9.4 | 16.2 | 16.1 | 13.5 | 13.4 | 10.7 | 12.5
2004073004 | 11.9 | 13.3 | 14.7 | 16.4 | 13.4 | 16.1 | 14.5 | 13.5 | 14 | 14.3 | 12.8 | 8.4 | 12.9 | 14.5 | 16.4 | 16.3 | 14.8 | 13.5 | 13.6 | 16.1 | 11.7 | 18.6 | 16.1 | 16.9 | 3.2 | 8.6 | 16.1 | 15.5 | 15.2 | 12.8 | 10.1 | 12.4
2004073005 | 13.8 | 14 | 15 | 15.9 | 15.7 | 16.4 | 15.7 | 14.3 | 15.7 | 14.9 | 14.3 | 9.5 | 13.6 | 14.7 | 16.9 | 17.2 | 15.2 | 14.5 | 15.7 | 16.5 | 13 | 18.7 | 16.7 | 17 | 3.6 | 10.3 | 17.3 | 16.2 | 17.2 | 13.8 | 10.2 | 13.6
2004073006 | 15.9 | 15.2 | 18.5 | 17.6 | 17.4 | 17.9 | 18 | 16.6 | 17.6 | 16.1 | 15.8 | 12.3 | 15.3 | 15.5 | 18.7 | 19.6 | 16 | 16.8 | 17 | 17.5 | 15.3 | 20.1 | 18.6 | 17.8 | 6.6 | 12.8 | 19 | 17.3 | 17.9 | 17.5 | 10.9 | 15.8
2004073007 | 18.4 | 16.9 | 20.7 | 19.2 | 18.3 | 20.5 | 20 | 19.2 | 18.7 | 18.7 | 18.6 | 14.7 | 17.6 | 17.6 | 21 | 21.5 | 17.5 | 19.1 | 18 | 19.7 | 18.9 | 21.2 | 20.2 | 19.5 | 11.6 | 15.8 | 20.9 | 18.6 | 19.7 | 19.9 | 14.1 | 18.5
2004073008 | 20.7 | 18.8 | 22.4 | 20.7 | 19.3 | 22.8 | 22.1 | 21.6 | 19.5 | 20.9 | 21.5 | 18 | 19.4 | 20.2 | 22.6 | 23.5 | 19.8 | 21.7 | 19.3 | 21.5 | 20.6 | 22.3 | 21.8 | 20.9 | 16.2 | 18.3 | 22.9 | 20.9 | 20.8 | 22.5 | 17 | 20.9
2004073009 | 23.2 | 20.1 | 24.4 | 22.5 | 20.4 | 25.4 | 24.2 | 23.9 | 20.2 | 23 | 23.6 | 18.9 | 20.6 | 21.1 | 23.8 | 24.8 | 22.7 | 23.4 | 20.2 | 22.6 | 21.4 | 23 | 23.7 | 22.8 | 19.2 | 21.4 | 24.6 | 20.9 | 22.4 | 25.2 | 18.5 | 23.9
2004073010 | 25.1 | 20.6 | 24.9 | 24.1 | 21.7 | 27.3 | 25 | 26.4 | 20.1 | 24.3 | 25.6 | 18.7 | 22.2 | 22.4 | 24.5 | 26.4 | 24.3 | 25.6 | 21.6 | 25.1 | 21.7 | 24.7 | 25.2 | 24.7 | 19.6 | 24.8 | 26.5 | 22.5 | 24.1 | 27.1 | 20 | 25.9
2004073011 | 25.5 | 20.9 | 26.2 | 25.7 | 23.3 | 28.2 | 26.3 | 27.7 | 20.7 | 25.4 | 26.5 | 18.7 | 23.2 | 22.9 | 24.8 | 27.5 | 24.9 | 27.4 | 23.6 | 26.8 | 22.3 | 25.8 | 26.6 | 26.6 | 20.3 | 24.9 | 28.3 | 23.1 | 25.9 | 28.5 | 20.6 | 27.3
2004073012 | 26.4 | 21.7 | 27.5 | 26.8 | 24.6 | 28.6 | 26.8 | 28.6 | 21.3 | 26.4 | 27.8 | 19.2 | 23.9 | 23.4 | 25.7 | 28.7 | 26.2 | 28.2 | 24.3 | 27.6 | 22.7 | 26.7 | 27.3 | 27.5 | 21 | 24.9 | 29.4 | 23.6 | 26.5 | 29.9 | 22.1 | 28.1
2004073013 | 26.8 | 21.9 | 28.3 | 27.1 | 25.7 | 29.1 | 27.3 | 29.5 | 22.5 | 27.4 | 28.2 | 19.3 | 24.9 | 24.2 | 26.3 | 29.3 | 26.4 | 28.6 | 26 | 27.8 | 23.3 | 27.5 | 27.5 | 27.9 | 21.9 | 25.7 | 30 | 23.9 | 27.4 | 31.4 | 22.9 | 28.2
2004073014 | 27.3 | 21.8 | 28.7 | 27.4 | 26.7 | 29.3 | 27.3 | 29.5 | 22.6 | 27.4 | 28.2 | 19.1 | 25.8 | 23.8 | 26.3 | 29.4 | 26.6 | 29.6 | 26.3 | 28.1 | 23.4 | 27.8 | 27.9 | 27.8 | 22 | 25.5 | 30.2 | 24.5 | 27.7 | 31.9 | 22.7 | 28.8
2004073015 | 27.2 | 21 | 28.8 | 27.4 | 27 | 29.2 | 27.5 | 29.4 | 22.2 | 27.2 | 27.9 | 19.6 | 24.9 | 24.1 | 26.5 | 29.8 | 26.1 | 29.6 | 26.8 | 28.1 | 23.3 | 28.1 | 27.8 | 28.3 | 21.6 | 25.3 | 29.9 | 25.2 | 27.3 | 31.4 | 22.3 | 28.7
2004073016 | 27 | 20.2 | 28.1 | 25.7 | 26.6 | 29 | 27.5 | 28.7 | 21.8 | 26.5 | 27.3 | 19.7 | 23.7 | 22.8 | 26 | 30 | 25.8 | 28.5 | 26.5 | 27.9 | 23 | 27.8 | 27.2 | 28.4 | 21.1 | 24.6 | 28.9 | 24.5 | 26.7 | 30.7 | 20.6 | 28.4
2004073017 | 26.1 | 19.3 | 27.3 | 25.2 | 25.5 | 27.7 | 26.9 | 28 | 20.9 | 26.1 | 26 | 17.4 | 21.7 | 21.8 | 25 | 29.4 | 25.1 | 27.2 | 25.9 | 26.5 | 21.9 | 27.9 | 26 | 27.3 | 19.4 | 22.5 | 27.9 | 23.7 | 25.3 | 29.5 | 19.2 | 27.3
2004073018 | 22.3 | 18.1 | 26.5 | 23.9 | 23.1 | 26.6 | 25.7 | 26 | 19.2 | 25.1 | 24.9 | 16.1 | 20.3 | 19.1 | 23.3 | 28 | 22.6 | 26.3 | 23.9 | 24.2 | 20.1 | 27 | 24.9 | 26 | 17.6 | 18.7 | 26.7 | 21.9 | 22.7 | 27.5 | 17.9 | 25.3
2004073019 | 19.6 | 16.6 | 22.2 | 23.1 | 22.5 | 24.7 | 22.2 | 22.6 | 18.1 | 23.4 | 23.4 | 16 | 18.4 | 17.8 | 21.3 | 25.3 | 20.3 | 24 | 21.6 | 21.5 | 16.9 | 25.5 | 22.8 | 25.2 | 15.1 | 16.9 | 25.7 | 20.9 | 20.8 | 22.5 | 16.6 | 22.2
2004073020 | 18.4 | 15.6 | 20.4 | 22.4 | 21.2 | 22.7 | 19 | 20.7 | 17.5 | 21.5 | 22.4 | 14.2 | 17.6 | 16.7 | 19.3 | 24.4 | 19.1 | 21.3 | 19.8 | 19.9 | 15.6 | 24.7 | 21.1 | 23.9 | 10.8 | 15.4 | 24.1 | 20.1 | 18.8 | 20.9 | 15.5 | 19.9
2004073021 | 17.8 | 14.9 | 19.8 | 21 | 20 | 21.5 | 17.8 | 19 | 16.5 | 20 | 19.5 | 13.2 | 16.7 | 15.4 | 18.1 | 22.4 | 19.2 | 18.2 | 19.9 | 19.2 | 14.5 | 23.7 | 19.7 | 22.1 | 9.5 | 13.7 | 22.7 | 19.4 | 18.2 | 18.6 | 14.3 | 18.7
2004073022 | 16.4 | 14.1 | 17.8 | 20.1 | 20.3 | 20.1 | 17.1 | 18.1 | 15.9 | 19.8 | 17.7 | 12.5 | 15.7 | 15 | 17.2 | 20.5 | 18.7 | 16.4 | 19.1 | 18.7 | 13.7 | 22.8 | 19.1 | 20.9 | 7.8 | 13.1 | 21.9 | 18.8 | 16.9 | 16.8 | 13.6 | 17.6
2004073023 | 15.4 | 13.5 | 16.8 | 19.4 | 18.6 | 19.6 | 16.2 | 16.7 | 16.2 | 18.1 | 16.8 | 11.1 | 15 | 14.4 | 16.8 | 19.7 | 18.1 | 16.8 | 17.7 | 17.9 | 12.8 | 22 | 17.9 | 19.7 | 7.1 | 11.7 | 20 | 18.2 | 17.5 | 16.4 | 12.8 | 15.9
2004073100 | 14.5 | 13.2 | 16.2 | 18.4 | 17.2 | 18.5 | 15.5 | 16.3 | 16.3 | 16.9 | 16.8 | 10.6 | 14.6 | 14.1 | 16.7 | 18.5 | 17.3 | 15.1 | 17.2 | 17.5 | 12.5 | 21.4 | 17.3 | 19.6 | 6.5 | 11.7 | 18.7 | 17.9 | 17.2 | 15.6 | 12.2 | 15.6
2004073101 | 14.1 | 12.7 | 15.6 | 18 | 16.2 | 18.5 | 14.7 | 15.5 | 16.3 | 16.6 | 16 | 10.1 | 14.3 | 13.5 | 16.7 | 17.3 | 16.7 | 15.5 | 16.8 | 16.7 | 11.8 | 21.1 | 16.8 | 18.9 | 5.3 | 11.8 | 17.6 | 17.4 | 18.4 | 15.5 | 11.5 | 14.7
2004073102 | 14 | 12.8 | 14.9 | 17.7 | 15.8 | 18.1 | 14.4 | 14.9 | 16.7 | 15.9 | 15.7 | 9.6 | 14.1 | 12.8 | 15.7 | 17 | 16.2 | 14 | 15.9 | 16.3 | 11.8 | 20.5 | 16.1 | 18.3 | 4.9 | 11 | 17.2 | 17.7 | 19 | 14.7 | 11 | 14.2
2004073103 | 13.4 | 12.4 | 15.1 | 16.6 | 15.2 | 17.4 | 14.1 | 14.2 | 15.9 | 15.6 | 15.4 | 9.1 | 13.6 | 12.3 | 15.9 | 16.2 | 15.9 | 13.3 | 15.5 | 16.1 | 11.3 | 19.9 | 15.9 | 17.7 | 4.4 | 10.6 | 16.1 | 16.9 | 18.9 | 13.8 | 10.5 | 13.6
2004073104 | 13.4 | 12.5 | 15.5 | 16.7 | 15 | 17.1 | 13.8 | 13.9 | 15.4 | 14.8 | 15.4 | 8.8 | 13.7 | 12.3 | 15.3 | 15.8 | 15.4 | 12.9 | 15.2 | 15.5 | 11.6 | 19.6 | 15.7 | 17.1 | 4.2 | 10.2 | 16.1 | 16.7 | 18.7 | 13.2 | 10.2 | 13.3
2004073105 | 14.9 | 12.9 | 15.8 | 16.8 | 16.4 | 17.4 | 14.7 | 14.8 | 15.8 | 16 | 15.7 | 8.9 | 14.1 | 12.5 | 16.4 | 16.5 | 15.7 | 14.2 | 17.2 | 16 | 12.5 | 19.9 | 16.5 | 17.7 | 4 | 11.1 | 16.9 | 17.4 | 18.6 | 14.3 | 10.1 | 14.8
2004073106 | 17.4 | 15.3 | 17.9 | 18.6 | 19.3 | 18.6 | 17 | 16.9 | 17.6 | 18 | 18.4 | 11.3 | 15.6 | 12.9 | 19.4 | 19.1 | 15.9 | 16.6 | 19.1 | 17.5 | 16 | 21 | 18.7 | 18.2 | 7 | 13.5 | 19 | 19.1 | 19 | 18 | 10.8 | 17.2
2004073107 | 19.9 | 17.6 | 21.2 | 20.2 | 20.5 | 20.7 | 19.5 | 19.4 | 18.3 | 19.8 | 20.9 | 14.3 | 17.1 | 17.5 | 21.5 | 21.3 | 18.3 | 19.5 | 19.8 | 19.1 | 20.2 | 21.9 | 20.5 | 19.3 | 11.4 | 16.2 | 21.2 | 20.5 | 20.8 | 20.2 | 15.4 | 20.2
2004073108 | 22.3 | 19.5 | 22.6 | 22.1 | 21.2 | 23.2 | 21.9 | 22.1 | 18.8 | 21.8 | 22.7 | 17.1 | 19.9 | 20 | 23.2 | 23.4 | 21.4 | 22.1 | 20.7 | 21 | 21.4 | 22.8 | 22.3 | 20.5 | 14.9 | 18.9 | 23.4 | 20.8 | 22 | 22.4 | 16.8 | 22.1
2004073109 | 23.6 | 20.2 | 23.6 | 23.3 | 22 | 25.1 | 23 | 24.2 | 19 | 24 | 24.8 | 19.1 | 22 | 21.4 | 24.4 | 24.5 | 23.6 | 23.4 | 22 | 23.4 | 22.6 | 23.9 | 24.1 | 22 | 17.7 | 21.7 | 25.2 | 21.9 | 23.9 | 24.6 | 18.6 | 23.8
2004073110 | 24.8 | 20.9 | 24.5 | 23.6 | 23.1 | 26.4 | 24.3 | 25.9 | 20.4 | 25.7 | 26.9 | 19.7 | 23.2 | 22.9 | 25.3 | 26 | 24 | 25.4 | 23.6 | 23.9 | 23.7 | 25.9 | 25.7 | 23.8 | 20.2 | 24 | 27.2 | 22.6 | 25.3 | 27.1 | 20 | 25.9
2004073111 | 25.7 | 22.1 | 26.2 | 25.3 | 24.2 | 28 | 26.2 | 27.5 | 21.3 | 26.4 | 28.3 | 20.7 | 25 | 23.4 | 25.9 | 27 | 25 | 26.8 | 25.7 | 25.1 | 24.2 | 26.8 | 25.9 | 25.5 | 21.6 | 25.9 | 28.2 | 23.5 | 26.5 | 28.9 | 21.8 | 27.5
2004073112 | 26.4 | 22 | 26.6 | 26.6 | 25.4 | 29.2 | 26.9 | 28.8 | 22.3 | 27.5 | 28.7 | 21.7 | 25.1 | 23 | 27.1 | 28.3 | 26.1 | 28.4 | 26.6 | 27.1 | 24.6 | 27.9 | 27.5 | 27.6 | 22 | 26.2 | 29.7 | 24 | 27.5 | 30.5 | 22.7 | 27.9
2004073113 | 27 | 22.5 | 27.2 | 27.1 | 25.3 | 29.2 | 27.9 | 29.2 | 22.8 | 27.7 | 29 | 22.2 | 26.4 | 23.7 | 27.3 | 29.6 | 26 | 28.7 | 27.3 | 28.4 | 24.5 | 28.1 | 28.2 | 28.1 | 22.9 | 27 | 31.2 | 24.2 | 27.2 | 31.8 | 23.3 | 28
2004073114 | 26.9 | 22.1 | 27.9 | 27.1 | 26.1 | 29.2 | 28.3 | 29.2 | 22.9 | 27.7 | 28.2 | 21.7 | 26.1 | 23.5 | 27.1 | 29.6 | 26 | 28.9 | 27.4 | 28.5 | 24.8 | 28.6 | 28.2 | 28.3 | 22.8 | 26.7 | 32.1 | 23.9 | 26.8 | 32.3 | 23.6 | 28.9
2004073115 | 26.8 | 21.6 | 27.4 | 26.6 | 25.9 | 29.7 | 27.9 | 29.5 | 23.7 | 27.3 | 27.5 | 20.9 | 25.4 | 23.2 | 27 | 30 | 26.4 | 29.1 | 27.7 | 28.8 | 25 | 28.6 | 28.5 | 28.7 | 22.3 | 25.6 | 31.7 | 24.1 | 26.2 | 32.1 | 23.5 | 29
2004073116 | 26.3 | 20.2 | 26.8 | 25.6 | 26.2 | 29.4 | 27.8 | 29.6 | 22.9 | 27.3 | 27.2 | 19.8 | 24.4 | 22 | 27 | 30.4 | 25.8 | 28.6 | 26.9 | 27.4 | 24.5 | 28.7 | 27.5 | 28.4 | 21.3 | 24.3 | 30.2 | 24.3 | 26.3 | 30.9 | 21.7 | 28.6
2004073117 | 25.8 | 19.6 | 26.5 | 24.9 | 25.2 | 28.7 | 27.2 | 28.5 | 21.6 | 27 | 25.4 | 18.7 | 22.4 | 21.9 | 26.2 | 29.9 | 24.2 | 26.9 | 26 | 25.6 | 23.3 | 28 | 27 | 27.6 | 20.2 | 22.9 | 29.4 | 23.6 | 24.7 | 29.9 | 21 | 28.3
2004073118 | 22.4 | 18.6 | 24.1 | 24.6 | 23.8 | 27.3 | 24.8 | 25.8 | 20.5 | 26.8 | 24.3 | 17 | 21.2 | 19.5 | 25.1 | 28.2 | 22.7 | 24.3 | 23.1 | 23.1 | 21.1 | 27 | 25.2 | 26.3 | 18.7 | 19.3 | 27.1 | 22.4 | 23.2 | 28.6 | 19.5 | 25.8
2004073119 | 19.5 | 17.1 | 21.6 | 23.7 | 22.9 | 24.6 | 21.5 | 22.4 | 19.2 | 23.6 | 23 | 15.7 | 19.7 | 18.3 | 22.1 | 26 | 21.2 | 21.6 | 21.3 | 21 | 18.5 | 26.2 | 23.6 | 25.2 | 17.9 | 17.1 | 25.8 | 20.7 | 21.2 | 26.8 | 17.9 | 22.2
2004073120 | 18.6 | 15.8 | 21.2 | 22.4 | 20.8 | 23 | 19.8 | 19.7 | 17.9 | 22.1 | 20.6 | 13.9 | 18.2 | 16.3 | 20.7 | 23.6 | 20.1 | 18.7 | 21.7 | 20.2 | 16.6 | 24.9 | 21.4 | 24.6 | 16 | 16.1 | 24.1 | 20.1 | 19.2 | 21.4 | 16.4 | 19.9
2004073121 | 17.7 | 15.3 | 20.1 | 21.5 | 18.8 | 21.5 | 19.3 | 18.6 | 18 | 21 | 18.8 | 13 | 17.1 | 16.2 | 19.8 | 21.8 | 19.6 | 18.5 | 21.5 | 19.1 | 15.3 | 24.2 | 20.3 | 22.5 | 12.7 | 15.4 | 22.6 | 20.7 | 18.7 | 19.9 | 15.2 | 18.7
2004073122 | 17.1 | 14.9 | 18.7 | 20.7 | 17.4 | 21.3 | 17.4 | 17.6 | 17.8 | 20.4 | 17.5 | 11.8 | 16.6 | 15.6 | 18.9 | 20.5 | 19.2 | 17.4 | 19.8 | 18.7 | 14.5 | 23.6 | 19.4 | 21.1 | 9.3 | 14.8 | 20.8 | 20 | 18.7 | 18.1 | 14.2 | 17.9
2004073123 | 16.1 | 14.7 | 18.4 | 20.5 | 17.1 | 20 | 16.9 | 16.8 | 17.4 | 19.1 | 17.5 | 11.1 | 15.6 | 15 | 18.4 | 19.7 | 18.9 | 16.6 | 18.2 | 18.1 | 13.7 | 22.8 | 18.7 | 20.6 | 9 | 14.5 | 19.5 | 20.2 | 20.2 | 16.7 | 13.4 | 17.3
2004080100 | 15.7 | 14.3 | 18.9 | 19.6 | 17.5 | 18.5 | 16 | 16.6 | 17.3 | 18.7 | 17.2 | 10.4 | 15.2 | 14.5 | 17.8 | 18.9 | 17.9 | 15.2 | 18.2 | 17.5 | 12.8 | 22.2 | 18 | 19.8 | 7.8 | 13.3 | 18.8 | 20.1 | 20.8 | 15.8 | 13 | 17.1
2004080101 | 15.9 | 13.6 | 17.1 | 18.5 | 16.5 | 19.3 | 15.4 | 15.7 | 17.4 | 18.8 | 17.1 | 10.6 | 15 | 14.3 | 18.5 | 18.3 | 17.8 | 14.7 | 17.8 | 16.9 | 12.5 | 21.7 | 17.6 | 18.9 | 6.5 | 12.5 | 17.9 | 20 | 20.7 | 14.7 | 12.2 | 16.1
2004080102 | 15.5 | 13.7 | 15.7 | 17.6 | 16.3 | 18.3 | 14.8 | 15.8 | 16.4 | 17.5 | 17.4 | 10.7 | 14.4 | 14.4 | 18.6 | 17.7 | 16.7 | 14 | 17.1 | 16.6 | 11.6 | 21.2 | 17 | 18.7 | 7.2 | 12.7 | 17.4 | 18.9 | 20.2 | 14.7 | 11.4 | 15.6
2004080103 | 14.4 | 13.4 | 15.7 | 18 | 16.1 | 17.5 | 14.4 | 15.1 | 16.3 | 16.7 | 16.1 | 10.4 | 14.5 | 13.7 | 17.5 | 17 | 16.3 | 13.7 | 16.7 | 16.2 | 11 | 20.7 | 16.9 | 18.1 | 7.2 | 11.2 | 16.6 | 18.8 | 19.5 | 14.6 | 10.9 | 14.9
2004080104 | 14.3 | 13.4 | 15.5 | 17.5 | 15.6 | 17 | 14.1 | 14.5 | 15.9 | 16.1 | 16.3 | 9.9 | 14.3 | 13.4 | 16.3 | 16.9 | 16.4 | 13.3 | 16.1 | 15.8 | 10.8 | 20.5 | 16.4 | 17.4 | 6.9 | 10.7 | 15.6 | 18 | 19.2 | 13.8 | 10.5 | 14.8
2004080105 | 15.6 | 13 | 15.9 | 17.8 | 17.1 | 17.9 | 15.3 | 15.6 | 17.2 | 16.7 | 17.4 | 10 | 14.7 | 13.7 | 16.7 | 17.7 | 16.3 | 14.1 | 17.8 | 16.2 | 12 | 20.7 | 17.2 | 18 | 7.2 | 12.4 | 16.8 | 19.2 | 19.2 | 14.9 | 10.3 | 16
2004080106 | 18.7 | 16.1 | 19.1 | 19.3 | 19.9 | 19.5 | 17.7 | 18.2 | 19.4 | 19.1 | 18.8 | 12.1 | 16.3 | 14.5 | 19.6 | 19.8 | 16.3 | 17 | 19.8 | 17.8 | 15.9 | 21.6 | 19.6 | 19.3 | 9.7 | 14.9 | 19.2 | 20.4 | 19.4 | 18.5 | 10.8 | 18.5
2004080107 | 20.8 | 18.7 | 21.6 | 21.3 | 21.4 | 22.1 | 20.2 | 20.8 | 20 | 21.5 | 21.2 | 15.2 | 18.1 | 18.3 | 23.1 | 22.1 | 19.2 | 19.6 | 21 | 19.8 | 19.9 | 23.1 | 21.7 | 20 | 13.4 | 17.2 | 21.8 | 21.8 | 21.1 | 20.6 | 15.3 | 21.4
2004080108 | 23.1 | 21.4 | 23.7 | 23.2 | 21.9 | 24.1 | 22.8 | 23.1 | 20 | 23.2 | 23.6 | 18.6 | 20.4 | 21.7 | 25.1 | 23.7 | 22 | 22.3 | 21.7 | 21.8 | 23.3 | 24.1 | 23.7 | 21.4 | 16.9 | 20.4 | 23.9 | 23.1 | 22.8 | 23.1 | 19.4 | 23.7
2004080109 | 25.5 | 22 | 25.2 | 24.3 | 23.3 | 26.4 | 25.3 | 25.6 | 20.7 | 24.4 | 25.4 | 19.5 | 22.1 | 22.9 | 26.3 | 25.6 | 24.3 | 24.6 | 23.1 | 24 | 23.9 | 24.7 | 25.6 | 23.4 | 20 | 23.3 | 26.1 | 23.5 | 24.2 | 25.8 | 20.3 | 26
2004080110 | 27 | 22.5 | 25.9 | 25.4 | 24.6 | 28.6 | 26.5 | 27.3 | 21.9 | 26.1 | 27.5 | 20.3 | 23.9 | 22.9 | 27 | 26.8 | 26 | 26.7 | 24.6 | 25.6 | 24.3 | 26.6 | 27.2 | 25.6 | 21.3 | 25.5 | 27.9 | 24.1 | 25.7 | 28 | 21.7 | 27.8
2004080111 | 28 | 22.7 | 26.5 | 27.1 | 25.8 | 29.5 | 28 | 29.2 | 22.5 | 27.8 | 28.7 | 21 | 26.6 | 24.9 | 27.5 | 28.3 | 26.8 | 28.4 | 25.7 | 27 | 25.2 | 27.9 | 28.7 | 27.1 | 22.6 | 26.4 | 29.9 | 24.4 | 27.4 | 29.8 | 23.1 | 29.6
2004080112 | 28.4 | 23.4 | 27.5 | 28.4 | 26.3 | 30.5 | 28.7 | 30.1 | 23.5 | 28.8 | 29.5 | 21.1 | 26.8 | 25 | 28.1 | 29.8 | 27.8 | 29.4 | 27.2 | 29 | 25.9 | 28.7 | 29.1 | 28.8 | 22.7 | 25.7 | 31.9 | 25.1 | 28.5 | 31.3 | 23.7 | 30
2004080113 | 28.5 | 23.8 | 28.4 | 28.2 | 27.5 | 31.1 | 29.4 | 30.9 | 23.2 | 29.4 | 30.3 | 21.8 | 27.2 | 24.8 | 28.5 | 31.1 | 28 | 30.3 | 28.1 | 29.6 | 26.3 | 29.1 | 29.7 | 30.1 | 23.1 | 27.3 | 33 | 25.4 | 29.2 | 32.8 | 24.4 | 30.5
2004080114 | 29.4 | 23.3 | 29 | 27.4 | 28 | 31.5 | 29.3 | 30.9 | 23.4 | 29.4 | 30.6 | 21.8 | 26.7 | 25.1 | 28.7 | 31.6 | 27.9 | 30.6 | 28 | 30 | 26.4 | 29.6 | 30.4 | 30.4 | 23.3 | 27.5 | 33.3 | 26.3 | 29.5 | 32.9 | 25.5 | 30.5
2004080115 | 29.2 | 23.1 | 28.6 | 27.8 | 28 | 31.1 | 29.4 | 31.4 | 23.2 | 29.1 | 30.3 | 21.6 | 26.4 | 23.9 | 28.9 | 32.1 | 27.8 | 30.4 | 27.3 | 29.9 | 26.2 | 29.8 | 30 | 29.9 | 22.7 | 26.4 | 33.4 | 26.6 | 29.1 | 32.9 | 25.2 | 30.5
2004080116 | 28.9 | 22.4 | 28.5 | 27.6 | 27.5 | 30.4 | 29 | 30.9 | 23.8 | 28.8 | 29.7 | 20.7 | 25.2 | 23.8 | 28.5 | 31.6 | 27.3 | 29.7 | 27.5 | 28.8 | 25.7 | 29.7 | 29.5 | 29.3 | 21.9 | 24.2 | 33 | 26.2 | 28.3 | 32 | 22.6 | 30.2
2004080117 | 27.9 | 21.3 | 27.5 | 25.9 | 26.7 | 29.5 | 28.5 | 30 | 23.3 | 27.9 | 27.5 | 18.6 | 22.9 | 21.8 | 27.2 | 30.1 | 25.8 | 28.2 | 26.6 | 27 | 24.4 | 29 | 28 | 27.9 | 20.3 | 21.3 | 31.7 | 26.1 | 27.2 | 31 | 20.7 | 29.2
2004080118 | 24.6 | 19.7 | 24.5 | 24.7 | 24.9 | 28.1 | 25.8 | 27.7 | 22.4 | 26.9 | 26.2 | 17.1 | 21.4 | 19.6 | 25.1 | 28.8 | 22.9 | 26.8 | 23.3 | 24.5 | 22.4 | 27.9 | 26.5 | 27.8 | 19.2 | 19.3 | 28 | 23.8 | 25.2 | 29.1 | 19.4 | 26.3
2004080119 | 21.9 | 17.9 | 22.2 | 24.1 | 24.3 | 26.3 | 22.1 | 24.1 | 20.5 | 25 | 24.7 | 15.9 | 20.3 | 18.4 | 23.3 | 26.4 | 21.5 | 26.1 | 21.5 | 22.1 | 20.3 | 26.9 | 24.4 | 27.3 | 17 | 18.7 | 27.1 | 22.4 | 22.3 | 25.9 | 17.7 | 25.1
2004080120 | 19.2 | 16.8 | 22.2 | 23.1 | 22.6 | 24 | 20.4 | 21.4 | 19.1 | 23 | 21.8 | 14.4 | 19.4 | 17.5 | 21.7 | 24.5 | 21.3 | 23.1 | 21.3 | 21 | 18 | 25.9 | 22.3 | 26.1 | 13.3 | 16.9 | 23.9 | 21.9 | 19.9 | 20.4 | 16.5 | 22
2004080121 | 18.2 | 16.2 | 20.9 | 22.2 | 20.8 | 22.2 | 19.6 | 20.9 | 18.6 | 21.9 | 20.7 | 13.3 | 18.1 | 17.2 | 20.2 | 22.9 | 20.5 | 20.4 | 20.6 | 20.2 | 17 | 25.1 | 20.8 | 23.8 | 10.5 | 16.2 | 22.1 | 20.4 | 19.4 | 19.4 | 15.3 | 20.4
2004080122 | 17.6 | 15.7 | 19.8 | 21 | 19.3 | 21.2 | 19 | 19.4 | 18.2 | 21.5 | 19 | 13.2 | 17.3 | 16.2 | 20.5 | 21.3 | 19.6 | 18.7 | 19.5 | 19.3 | 16.1 | 24.2 | 20.1 | 22.7 | 8.8 | 14.2 | 20.8 | 20.1 | 19.4 | 17.3 | 14.7 | 18.5
2004080123 | 17 | 15.1 | 18.6 | 20.2 | 18.3 | 20.2 | 17.8 | 18.4 | 18.4 | 19.8 | 18.3 | 12 | 16.6 | 15.2 | 20.2 | 20.4 | 18.7 | 18.9 | 18.8 | 18.7 | 15.3 | 23.6 | 19.4 | 22.3 | 8.5 | 13.3 | 19.6 | 19.3 | 17.1 | 16.1 | 13.7 | 18.1
2004080200 | 15.9 | 15.3 | 17.1 | 19.9 | 17.9 | 19.3 | 17.1 | 17.2 | 17.9 | 18.5 | 18.1 | 11.5 | 15.9 | 15.3 | 20.1 | 20 | 18.6 | 17.3 | 17.9 | 17.9 | 14.3 | 23 | 18.7 | 21.3 | 7.5 | 13.7 | 19.3 | 18.6 | 18.1 | 14.9 | 12.8 | 17
2004080201 | 15.2 | 15.7 | 16.3 | 18.4 | 17.6 | 18.8 | 16.5 | 17.2 | 18 | 18.2 | 16.9 | 11.1 | 16.1 | 14.4 | 19.3 | 19.2 | 17.8 | 16.6 | 17.4 | 17.3 | 13.8 | 22.5 | 18.4 | 20.8 | 6.6 | 11.4 | 17.4 | 18.1 | 19.8 | 15.1 | 12.5 | 16.5
2004080202 | 15.1 | 15.3 | 15.8 | 18.4 | 16.9 | 18.2 | 16.2 | 16.8 | 17.3 | 17.3 | 17 | 10.6 | 15.2 | 14.7 | 18.9 | 18.4 | 17.2 | 16 | 17 | 17 | 13.3 | 21.8 | 17.9 | 20 | 6 | 11.6 | 17.1 | 17.2 | 20.1 | 14.6 | 11.9 | 16.4
2004080203 | 14.7 | 15 | 16.4 | 16.4 | 16.3 | 17.6 | 15.4 | 16.2 | 17.2 | 16.9 | 17.8 | 10.4 | 14.9 | 14.2 | 18 | 17.9 | 17.1 | 15 | 16.6 | 16.6 | 13.1 | 21.4 | 17 | 19.5 | 6.6 | 11 | 16.3 | 17 | 20.3 | 14 | 11.5 | 15.7
2004080204 | 14.4 | 15.3 | 16.6 | 17.8 | 15.9 | 16.9 | 15 | 15.8 | 16.9 | 16.5 | 17.4 | 10.2 | 14.9 | 14.5 | 17.7 | 17.6 | 16.5 | 14.3 | 16.3 | 16.4 | 13.2 | 21.1 | 17 | 18.8 | 6.3 | 10.5 | 16.1 | 16.4 | 19.9 | 13.4 | 11.4 | 15.1
2004080205 | 15.7 | 16.8 | 17.1 | 18 | 17.2 | 17.7 | 16 | 16.7 | 17.2 | 17 | 18 | 11.1 | 15.6 | 15.3 | 17.9 | 18.6 | 16.7 | 15.8 | 18.5 | 16.6 | 14.2 | 21.4 | 17.6 | 19 | 8 | 12.3 | 17.7 | 17.1 | 19.1 | 14.3 | 11.8 | 16.2
2004080206 | 18.2 | 17.4 | 19.2 | 19.2 | 20 | 19.7 | 18.4 | 19 | 19.5 | 19.1 | 19.4 | 13 | 16.6 | 16.4 | 19.5 | 20.9 | 17.2 | 18.1 | 20.1 | 17.7 | 17.5 | 22.6 | 20.1 | 19.9 | 10.6 | 14.7 | 20.1 | 18.6 | 19.6 | 18.1 | 12.4 | 19.1
2004080207 | 21 | 19.6 | 22.1 | 20.8 | 20.9 | 21.6 | 20.9 | 21.6 | 19.6 | 20.9 | 22.1 | 14.9 | 18.2 | 18.6 | 21.7 | 23.7 | 18.6 | 21.1 | 21.1 | 19.7 | 21 | 23.2 | 21.9 | 20.8 | 15.1 | 17.1 | 22.3 | 20.4 | 21.3 | 21.1 | 16.7 | 21.3
2004080208 | 22.8 | 21.4 | 23.9 | 22.5 | 21.3 | 24 | 22.8 | 23.7 | 20.5 | 22.6 | 24.1 | 18.5 | 20.6 | 21.1 | 23 | 25 | 20.7 | 23.8 | 21.8 | 21.7 | 23.4 | 24.3 | 23.6 | 22.7 | 18.9 | 20.1 | 24.6 | 21.9 | 22.5 | 23.6 | 20.2 | 22.9
2004080209 | 24.7 | 22.3 | 25.5 | 23.8 | 22.2 | 26.2 | 25.1 | 25.4 | 21.5 | 24.5 | 25.8 | 19.4 | 23.4 | 22.5 | 25 | 26.2 | 23.4 | 25.6 | 22.8 | 23.7 | 24.6 | 25.3 | 24.8 | 24.4 | 21.2 | 24.4 | 26.7 | 22.9 | 23.9 | 26.4 | 21.9 | 24.9
2004080210 | 25.7 | 23.1 | 26.8 | 25.1 | 23.3 | 28.2 | 26.7 | 27 | 22.1 | 26.1 | 26.9 | 20.2 | 25.4 | 23.6 | 26.3 | 27.9 | 25.4 | 26.7 | 24.5 | 25.7 | 25.2 | 26.6 | 26.2 | 26.4 | 21.4 | 25.8 | 28.8 | 23.2 | 25.6 | 29 | 23.1 | 26.6
2004080211 | 26.7 | 23.4 | 27.1 | 26.2 | 24.3 | 29.2 | 28.6 | 28.7 | 23.5 | 27.2 | 27.9 | 20.9 | 27.2 | 24.6 | 27.4 | 29.1 | 26.4 | 28.5 | 25.4 | 27.7 | 26.1 | 27.4 | 27.7 | 27.9 | 22 | 26.9 | 30.3 | 24.1 | 26.7 | 30.8 | 23.9 | 28.1
2004080212 | 27.4 | 23.7 | 28.3 | 27.9 | 25.8 | 30.2 | 29.1 | 30 | 24 | 28.3 | 29 | 21.1 | 26.4 | 25.8 | 28.3 | 30.3 | 27.7 | 29.9 | 27.1 | 29.2 | 26.1 | 28.1 | 29.1 | 29 | 22.5 | 27.3 | 32.8 | 24.7 | 28.1 | 32.5 | 24.9 | 29.3
2004080213 | 28.6 | 23.8 | 29.4 | 29 | 27.3 | 30.9 | 29.6 | 30.6 | 24.9 | 28.6 | 29.5 | 20.9 | 27.2 | 25.8 | 28.3 | 31.5 | 28.1 | 30.6 | 27.9 | 30.2 | 26.6 | 29 | 29.4 | 30.1 | 22.8 | 26.2 | 34.1 | 24.8 | 28.5 | 33.2 | 25.2 | 30.3
2004080214 | 29.4 | 23.1 | 30 | 28.8 | 27.7 | 31.4 | 30 | 31.1 | 25 | 29 | 29.9 | 21 | 27.1 | 25.6 | 29.2 | 32.4 | 28.2 | 31 | 28.1 | 30.8 | 26.4 | 29.3 | 29.9 | 30.8 | 23.1 | 26.7 | 34.3 | 25.4 | 28.6 | 33.4 | 24.6 | 30.8
2004080215 | 29.4 | 22.9 | 28.7 | 28.7 | 27.8 | 31.4 | 30.1 | 31.1 | 25.5 | 29.2 | 29.8 | 20.8 | 26.9 | 24.8 | 29.5 | 31.1 | 28 | 31.1 | 28 | 30.8 | 26.3 | 29.5 | 30.1 | 30.7 | 22.5 | 25.7 | 34 | 25.8 | 28.2 | 33.2 | 23.7 | 31.1
2004080216 | 29.1 | 22.4 | 28.6 | 27.7 | 27.5 | 30.7 | 29.7 | 31.1 | 25.1 | 29.1 | 29.2 | 20.5 | 25.5 | 24.7 | 29.2 | 31 | 27.7 | 31.3 | 27.9 | 29.6 | 26.1 | 29.3 | 29.6 | 30.5 | 22.1 | 24.5 | 33.6 | 25.4 | 27.7 | 32.7 | 21.9 | 30.4
2004080217 | 27.7 | 21.4 | 27.7 | 26.8 | 26.6 | 29.5 | 28.9 | 30.1 | 24.2 | 28.3 | 27 | 18.6 | 23.6 | 23.5 | 27.8 | 30.9 | 26.5 | 30.1 | 27 | 26.7 | 25.1 | 28.2 | 28 | 30.5 | 20.6 | 21.9 | 32 | 24.8 | 26.6 | 31.3 | 21.2 | 29.2
2004080218 | 24.6 | 19.8 | 24.2 | 25.3 | 24.3 | 28 | 26.4 | 26.9 | 22.3 | 26.8 | 25.7 | 17.2 | 21.5 | 19.7 | 25.4 | 28.9 | 23.1 | 27.9 | 23.7 | 24.6 | 21.5 | 27.4 | 26.7 | 28.7 | 19.6 | 19.7 | 28 | 23.1 | 23.7 | 29.9 | 19.7 | 27
2004080219 | 23.8 | 17.9 | 22.3 | 24.5 | 23.4 | 26.2 | 22.6 | 22.8 | 21.2 | 25.2 | 24.3 | 15.7 | 20.6 | 18.5 | 22 | 27.2 | 21.2 | 24.9 | 21.2 | 22.6 | 18.9 | 27 | 24.5 | 27.9 | 17 | 18.5 | 26.4 | 21.5 | 20.9 | 24.4 | 18 | 23.7
2004080220 | 20.6 | 16.7 | 20 | 22.8 | 21.3 | 24 | 20.7 | 21.7 | 20.6 | 22.9 | 21.4 | 14.4 | 19.3 | 16.9 | 21.5 | 24.9 | 20.3 | 21.4 | 20.7 | 21.1 | 17.2 | 25.9 | 22.3 | 26.5 | 13.8 | 16.5 | 23.6 | 21.9 | 19.3 | 21.7 | 16.7 | 20.7
2004080221 | 18.1 | 16.3 | 20.4 | 21.8 | 20.4 | 22.4 | 20 | 20 | 18.6 | 22.1 | 19 | 13.3 | 18.2 | 16.6 | 21 | 23.3 | 20.4 | 19.1 | 20.5 | 20.3 | 16.3 | 25 | 21.3 | 23.8 | 9.9 | 14.3 | 21.9 | 21.1 | 19.3 | 19.1 | 15.6 | 19.4
2004080222 | 17.3 | 16.1 | 18.6 | 21.2 | 18.7 | 21.6 | 18.7 | 18.8 | 19.1 | 21.3 | 18 | 12.5 | 17.2 | 16.2 | 20.7 | 22.6 | 19.5 | 17.4 | 19.8 | 19 | 16.1 | 24.2 | 20.2 | 22.9 | 8.7 | 13.3 | 20.4 | 19 | 20.4 | 17.3 | 14.4 | 18
2004080223 | 16.8 | 16.3 | 18.4 | 20.3 | 18 | 20.2 | 17.8 | 18.1 | 19.2 | 19 | 18.3 | 11.8 | 16.7 | 16.4 | 20.7 | 20.6 | 19 | 17.1 | 18.7 | 18.9 | 14.9 | 23.3 | 20.1 | 22.1 | 8.1 | 13.1 | 19.2 | 19.3 | 18.8 | 16.5 | 13.7 | 18
2004080300 | 16.2 | 15.9 | 19.1 | 19.3 | 19.7 | 19.4 | 16.8 | 17.2 | 18.2 | 17.8 | 17.5 | 11.2 | 16 | 15.7 | 19.8 | 19.5 | 18.4 | 16.8 | 18.3 | 18.1 | 14.2 | 22.7 | 19.6 | 20.9 | 6.2 | 13 | 18.9 | 18.5 | 20.9 | 17.1 | 13 | 16.7
2004080301 | 15.6 | 15.9 | 18.9 | 19.9 | 17.7 | 18.8 | 16.3 | 16.9 | 17.7 | 17.7 | 17.4 | 10.7 | 16 | 16.1 | 19.6 | 19.1 | 18 | 16.5 | 17.5 | 17.5 | 13.6 | 22.2 | 19.4 | 20.4 | 6 | 12.1 | 18.7 | 18.4 | 20.6 | 14.9 | 12.4 | 15.8
2004080302 | 14.8 | 15.9 | 18.7 | 18.6 | 16.8 | 18.7 | 16 | 16.5 | 17.9 | 17 | 16.7 | 10.4 | 15.2 | 15.7 | 19.2 | 18.4 | 17.6 | 16.5 | 17.1 | 17 | 13.4 | 21.7 | 19.2 | 19.7 | 5.4 | 11.4 | 18.8 | 17.7 | 20.5 | 14.6 | 12.5 | 15.5
2004080303 | 14.7 | 15.4 | 18.7 | 18.2 | 16.3 | 17.8 | 15.3 | 15.7 | 17.7 | 16.6 | 16 | 10.3 | 14.7 | 15.2 | 18.3 | 17.7 | 17 | 15.5 | 16.3 | 16.4 | 12.9 | 21.1 | 18.5 | 19.3 | 5.6 | 10.6 | 18.3 | 16.8 | 20.1 | 14.9 | 12.6 | 15
2004080304 | 14.5 | 15.5 | 16 | 17.6 | 16.5 | 18.3 | 15 | 15.7 | 17.9 | 16.6 | 15.2 | 10 | 14.1 | 15 | 17.7 | 18.1 | 16.2 | 15.1 | 16.3 | 16 | 13.2 | 20.9 | 17.9 | 18.6 | 5.5 | 10.6 | 16.8 | 16.8 | 19.6 | 13.1 | 13.1 | 14.9
2004080305 | 16.3 | 15.2 | 17.1 | 18.5 | 19.1 | 18.4 | 15.7 | 15.9 | 18.6 | 17.5 | 16.9 | 10.4 | 15 | 15.8 | 18.5 | 18 | 16.8 | 15.9 | 18.4 | 16.6 | 14.5 | 20.6 | 17.9 | 18.9 | 6.5 | 12.1 | 17.2 | 17.2 | 19.3 | 14.5 | 13.9 | 16.1
2004080306 | 18.4 | 16.9 | 20.3 | 19.7 | 19.6 | 19.8 | 17.3 | 18.3 | 19.3 | 19.1 | 18.9 | 12.2 | 16.7 | 17.3 | 19.9 | 20.9 | 17.7 | 17.6 | 19.8 | 18.4 | 16.8 | 21.7 | 19.9 | 19.6 | 8.7 | 14.8 | 19.8 | 18.5 | 19.6 | 18.1 | 13.9 | 17.9
2004080307 | 20.8 | 19.4 | 22.8 | 21.8 | 20.8 | 21.8 | 19.6 | 20.7 | 19.6 | 21 | 21.1 | 15.9 | 18.7 | 19.6 | 21.2 | 23.3 | 19.6 | 19.3 | 20.9 | 19.7 | 20.6 | 23 | 22 | 20.6 | 12.1 | 16.8 | 22.1 | 20.4 | 21.2 | 20.8 | 17.1 | 20.2
2004080308 | 22.6 | 21.8 | 24.1 | 22.9 | 21.9 | 23.9 | 21.7 | 22.9 | 20.6 | 23.3 | 23.4 | 18.8 | 20.7 | 17.2 | 23 | 25.2 | 21 | 21.2 | 22.2 | 21.7 | 23.3 | 23.8 | 23.3 | 22.1 | 16.9 | 19.1 | 24.3 | 21.6 | 22.4 | 23.2 | 18.6 | 22.6
2004080309 | 24.2 | 23 | 25.2 | 23 | 22.8 | 25.2 | 22.9 | 24.9 | 19.1 | 24.2 | 25.6 | 19.4 | 22.2 | 18.4 | 24.5 | 26.7 | 22.1 | 23.7 | 22.8 | 22.9 | 22.3 | 25.1 | 24.4 | 22.7 | 20.3 | 23.8 | 26.4 | 22.4 | 24.2 | 25.9 | 20.7 | 24.9
2004080310 | 25.5 | 22.3 | 25.9 | 23.6 | 23.9 | 26.8 | 25 | 26.6 | 17.8 | 26 | 28.2 | 20.3 | 23.3 | 17.8 | 24.4 | 26.7 | 25.2 | 25.5 | 24.2 | 24.9 | 20.3 | 26.8 | 26 | 23.6 | 20.9 | 25.9 | 28.6 | 23.1 | 25.5 | 27.7 | 22.2 | 25.9
2004080311 | 26.8 | 19 | 26.3 | 25.5 | 24.9 | 27.5 | 25.4 | 28.1 | 19.7 | 26.9 | 28.8 | 20.1 | 23 | 20.8 | 25.2 | 26 | 26.9 | 26.5 | 25.6 | 23.6 | 20.2 | 27.5 | 26.6 | 24.9 | 21.6 | 26.7 | 29.6 | 23.7 | 26.7 | 28.7 | 23.1 | 28
2004080312 | 27.7 | 19 | 26.7 | 24.8 | 26.6 | 28.9 | 25.3 | 29.1 | 20.2 | 27.4 | 28.5 | 20.7 | 22.4 | 18.1 | 26.5 | 26 | 26.7 | 27.1 | 26.8 | 20.2 | 22.7 | 28.2 | 25.1 | 25.9 | 22.4 | 26.7 | 30.3 | 24.5 | 27.9 | 29.4 | 22.6 | 29.5
2004080313 | 28.2 | 20.1 | 27.6 | 23.2 | 27.3 | 29.9 | 26.3 | 29.8 | 20.4 | 28.2 | 28.3 | 21.9 | 22.5 | 16.8 | 27.2 | 28.1 | 25.7 | 27.8 | 27.5 | 19.9 | 24.7 | 28.3 | 24.4 | 26.2 | 21.7 | 25 | 30.1 | 25.3 | 28.4 | 30.6 | 23.2 | 29.7
2004080314 | 28.5 | 21 | 28.7 | 23.1 | 27.2 | 30.4 | 26.1 | 28.8 | 22.2 | 26.4 | 27.3 | 21.5 | 18.8 | 19.4 | 27.3 | 28.9 | 23.4 | 28.4 | 27.2 | 21.4 | 25.1 | 26.9 | 26.4 | 27.5 | 21.1 | 25.4 | 31.1 | 25.2 | 27.6 | 27.8 | 22.5 | 29.1
2004080315 | 26.8 | 21.6 | 28.1 | 24.9 | 26.7 | 30.3 | 26.9 | 27 | 22.3 | 26.6 | 24.9 | 20.9 | 21.1 | 19.9 | 27.6 | 28.8 | 22.2 | 28.5 | 25.8 | 23 | 23.5 | 21.6 | 26.2 | 28.2 | 19.8 | 23.8 | 30.1 | 25.3 | 26.9 | 27.9 | 21.3 | 28
2004080316 | 26 | 19.9 | 26.8 | 24.4 | 26.2 | 30.1 | 26.7 | 27.7 | 20.9 | 26.3 | 25.4 | 20 | 20.9 | 20.5 | 27.3 | 27.2 | 22.7 | 27.6 | 26.4 | 22.4 | 21.8 | 21.9 | 26.6 | 27.8 | 19.1 | 22.9 | 28.3 | 24.1 | 23.7 | 27.2 | 19.8 | 27.9
2004080317 | 24.4 | 18.6 | 26.9 | 23 | 25.4 | 28.3 | 24.6 | 26.6 | 14.4 | 25.8 | 24.8 | 18.5 | 19.9 | 18.6 | 25.4 | 24.7 | 22.4 | 25.5 | 24.4 | 21.5 | 22.3 | 21.8 | 25.5 | 26.9 | 17 | 21.5 | 24.7 | 23.5 | 21.1 | 26.1 | 15.9 | 27.1
2004080318 | 22.8 | 18.4 | 25.1 | 21.8 | 24.4 | 26.3 | 22.5 | 24.9 | 12.6 | 24.8 | 23.9 | 15.3 | 18.9 | 16.6 | 23.9 | 23.3 | 20.7 | 24.2 | 23.4 | 20.2 | 20 | 21.9 | 23.1 | 25 | 15.6 | 18.7 | 23.9 | 21.6 | 19.7 | 25.8 | 12.9 | 25
2004080319 | 20.3 | 17.8 | 21.8 | 21 | 21.8 | 24.8 | 21.6 | 22.6 | 12.7 | 23 | 22.3 | 12.9 | 17.6 | 15.7 | 22.4 | 22.6 | 19.5 | 23 | 20.9 | 19.4 | 16 | 22.2 | 22 | 19.1 | 13.5 | 17.4 | 18.9 | 20.7 | 18 | 24.4 | 12.7 | 22
2004080320 | 19.4 | 17.1 | 19.5 | 20.4 | 21.4 | 23.9 | 18.5 | 21.6 | 12.7 | 21.8 | 20.7 | 12.8 | 16.6 | 15.3 | 21.4 | 21 | 18.9 | 20.1 | 20.8 | 19.1 | 15.5 | 21.3 | 20.8 | 18.3 | 12.2 | 16.4 | 18.4 | 20.4 | 17.8 | 19.6 | 12.5 | 20.5
2004080321 | 19.2 | 16.1 | 19.1 | 20 | 19.3 | 23.6 | 17.6 | 21.6 | 13.3 | 21.4 | 19.4 | 11.6 | 16 | 14.8 | 17 | 20.2 | 18.6 | 18.1 | 20.1 | 21 | 15.4 | 20.5 | 21 | 18.3 | 10.7 | 14.5 | 17.9 | 20.4 | 16.8 | 18.4 | 12 | 19.6
2004080322 | 19.1 | 13.8 | 18.6 | 18.8 | 19.1 | 21.7 | 17.1 | 20.7 | 12.9 | 21.2 | 18.2 | 11.1 | 16.4 | 15.4 | 16.2 | 19.8 | 17.9 | 17.7 | 20 | 21.1 | 15.1 | 20.5 | 22.7 | 17.9 | 10.1 | 13.7 | 17.7 | 20.3 | 17 | 17.8 | 11.5 | 19.9
2004080323 | 20.1 | 13.2 | 18.6 | 18.8 | 18.9 | 19 | 17.1 | 18.9 | 13.1 | 20.5 | 18.4 | 11.4 | 16 | 15.3 | 16.3 | 19.8 | 18 | 17.8 | 19.7 | 18.7 | 14.9 | 21.4 | 21.8 | 17.6 | 9.3 | 13.3 | 17.6 | 20.2 | 19.8 | 17.3 | 11.7 | 21
2004080400 | 20.3 | 12.9 | 18.2 | 19.7 | 19.6 | 18.1 | 17 | 18.5 | 12.7 | 19.5 | 17.3 | 10.9 | 15.4 | 14.7 | 16.3 | 19.8 | 20.3 | 17.7 | 20.7 | 17.8 | 14.6 | 21.1 | 20.9 | 17.5 | 7.8 | 12.1 | 17.2 | 19.9 | 20.4 | 16.6 | 12 | 19.5
2004080401 | 19.3 | 13 | 18 | 20.5 | 20.4 | 18 | 16.6 | 18.5 | 12.6 | 18.9 | 16.2 | 10.3 | 15.1 | 14.7 | 15.6 | 19 | 19.6 | 17.4 | 20.4 | 17.5 | 14.8 | 20.7 | 20.4 | 17.5 | 8 | 12.3 | 17.1 | 18.8 | 19.2 | 16.1 | 11.5 | 18.9
2004080402 | 18.9 | 12.8 | 18 | 19.4 | 19.1 | 18.2 | 16.8 | 17.6 | 12.3 | 18.6 | 15.4 | 9.9 | 14.3 | 14.2 | 15.5 | 18.6 | 18.6 | 17.5 | 19.6 | 17.3 | 14 | 20.3 | 19.8 | 17.6 | 6.9 | 11.8 | 16.6 | 18 | 18.5 | 16.2 | 10.7 | 18.2
2004080403 | 18.4 | 12.3 | 17.8 | 18.6 | 17.8 | 17.8 | 16.5 | 17.4 | 12.6 | 17.6 | 15 | 9.7 | 14.2 | 13.6 | 15.5 | 18.5 | 17.5 | 17.3 | 17.9 | 16.9 | 14 | 20.1 | 18.9 | 17.4 | 6.1 | 11.2 | 16.7 | 18.1 | 16.3 | 16.7 | 9.9 | 18
2004080404 | 18.3 | 12 | 17.3 | 18.4 | 17.4 | 17.9 | 16.4 | 17.5 | 11.9 | 17.1 | 15.5 | 9.4 | 14.1 | 13.6 | 15.7 | 18.4 | 17.1 | 17.3 | 17.2 | 16.8 | 13.6 | 20.1 | 18.6 | 17.2 | 6.6 | 10.6 | 16.7 | 17.4 | 15.6 | 16 | 9.7 | 17.6
2004080405 | 18.1 | 12.2 | 16.8 | 18 | 18.5 | 17.9 | 16.6 | 17.7 | 11.9 | 17.6 | 15.7 | 9.9 | 14.5 | 14 | 15.4 | 18.4 | 16.9 | 17.3 | 18.7 | 17 | 13.2 | 20.3 | 18.8 | 17.1 | 7 | 11.5 | 17.1 | 17.4 | 16.5 | 16.5 | 10.3 | 18.2
2004080406 | 19.1 | 14.2 | 18.3 | 19.5 | 20.4 | 18.2 | 17.1 | 18.1 | 13.7 | 19.4 | 17.3 | 11.8 | 14.7 | 14.9 | 16 | 19.2 | 17.2 | 17.8 | 20.2 | 17.4 | 14.1 | 20.4 | 19.5 | 18.3 | 9 | 14 | 18.1 | 18.5 | 18.2 | 17.3 | 11.9 | 19.1
2004080407 | 21.4 | 16.8 | 20 | 19.9 | 21.3 | 18.9 | 18.6 | 18.7 | 15.2 | 20.9 | 19.8 | 14.7 | 15.4 | 16.8 | 17 | 19.7 | 18.7 | 18.5 | 21.5 | 18 | 16 | 21.2 | 19.7 | 19 | 12 | 16.8 | 19.7 | 19.9 | 20.1 | 18.4 | 14.2 | 19.9
2004080408 | 22.5 | 18.4 | 21.2 | 21 | 22 | 20.2 | 20.3 | 20.4 | 16 | 22.3 | 21.1 | 16.9 | 16.9 | 18.4 | 18.7 | 20.8 | 20.1 | 19.4 | 22.4 | 19.8 | 18.1 | 21.9 | 20.9 | 19.9 | 14.1 | 19.6 | 21.6 | 20.5 | 22 | 20.7 | 15.7 | 21.3
2004080409 | 23 | 19.6 | 22.5 | 22.6 | 22.7 | 22.6 | 21.6 | 22.7 | 17 | 23.8 | 23.7 | 18.2 | 18.2 | 20.3 | 20.4 | 21.9 | 21.9 | 21.1 | 22.8 | 22 | 20.3 | 22.6 | 22.8 | 21 | 16.7 | 22 | 22.9 | 21 | 23.3 | 23.3 | 17.6 | 23
2004080410 | 23.5 | 20.6 | 23.6 | 23.9 | 23.4 | 24 | 23.3 | 24.6 | 17.6 | 25 | 25.2 | 19.5 | 20 | 21.5 | 22.2 | 23.1 | 23.7 | 23.1 | 23.3 | 23.2 | 21.5 | 23.5 | 23.9 | 21.9 | 18 | 22.3 | 25.2 | 21.8 | 24.4 | 25.7 | 20.2 | 24.8
2004080411 | 24.6 | 20.3 | 23.5 | 25.1 | 23.8 | 25.6 | 24.4 | 25.9 | 18.2 | 26.5 | 25.6 | 18.7 | 21.5 | 22.6 | 22.5 | 23.9 | 24.1 | 24.8 | 24.4 | 24.2 | 22.2 | 25 | 25.5 | 22.9 | 18.6 | 22.2 | 26.3 | 21.9 | 25.1 | 26.8 | 21.2 | 26
2004080412 | 25.6 | 20.4 | 23.5 | 25.6 | 24.3 | 26.4 | 25.2 | 26.9 | 19.1 | 27.2 | 26.8 | 17.9 | 23.4 | 20.8 | 23.4 | 25.9 | 25.7 | 26.1 | 25.3 | 25.6 | 22.3 | 25.9 | 26.5 | 24.2 | 18.7 | 23.6 | 25.9 | 21.8 | 25.4 | 26.7 | 21.7 | 27.1
2004080413 | 26.1 | 21 | 24.2 | 23.2 | 25.8 | 27.4 | 25.6 | 28 | 19.6 | 27.6 | 26.9 | 18.4 | 24.4 | 20.2 | 24.5 | 26.3 | 24.6 | 27.1 | 26 | 26.4 | 22.9 | 26.9 | 27.2 | 25.1 | 18.3 | 24.2 | 26.1 | 22.4 | 26.4 | 27.7 | 21.4 | 27.9
2004080414 | 26.8 | 21 | 24 | 22.5 | 26.5 | 27.5 | 26.8 | 28.1 | 19.9 | 27.8 | 27.4 | 18.6 | 24.7 | 20.3 | 24.9 | 26.7 | 23.9 | 27.7 | 26.5 | 27.3 | 22.4 | 27.5 | 27.4 | 25.9 | 16.6 | 23.6 | 27 | 23.6 | 26.4 | 27.9 | 21.9 | 28.2
2004080415 | 27.2 | 20.3 | 23.3 | 23.4 | 26.2 | 28.1 | 25.2 | 28.8 | 19.7 | 27.5 | 26.2 | 18 | 23.9 | 21.9 | 24.4 | 27.2 | 22.9 | 28.2 | 27.7 | 27.1 | 19.8 | 26.2 | 27.5 | 25.9 | 14.2 | 17.2 | 26.2 | 24.2 | 26 | 26.3 | 20.7 | 28.3
2004080416 | 26 | 18.4 | 21.4 | 22.6 | 24.1 | 27.4 | 24.5 | 28.2 | 19.1 | 26.8 | 25.6 | 16.6 | 22.4 | 21.9 | 22.7 | 25.4 | 23.9 | 26.8 | 27 | 25.3 | 15.9 | 19.6 | 26.5 | 25.5 | 15.1 | 14.8 | 24 | 19.2 | 21.2 | 26.9 | 17.3 | 27.9
2004080417 | 24.3 | 14.1 | 20.5 | 22.1 | 23.1 | 25.9 | 23.1 | 27.7 | 18 | 25.7 | 20.5 | 14.8 | 20.3 | 20.1 | 22 | 25.7 | 23.6 | 25.6 | 24.6 | 21.5 | 16.4 | 19.2 | 25 | 25.2 | 14.6 | 15.2 | 22.4 | 17.3 | 18.9 | 25.1 | 15.1 | 27.2
2004080418 | 22.3 | 12.7 | 21 | 23.3 | 20.9 | 25.1 | 22.1 | 26.1 | 17 | 23.9 | 18.7 | 14.6 | 18.2 | 18.6 | 21.4 | 24 | 21.7 | 24.1 | 23.3 | 18.7 | 16 | 19.8 | 24.7 | 22.9 | 13.7 | 15 | 20 | 18.6 | 18.7 | 23.7 | 14.2 | 24.7
2004080419 | 21 | 12.7 | 20.2 | 21.9 | 19.3 | 24 | 20.5 | 23 | 15.7 | 22.1 | 18.5 | 13.2 | 15.3 | 17.3 | 19.7 | 19.9 | 21.2 | 21.4 | 20.9 | 17.7 | 15.6 | 19.8 | 23.3 | 21.9 | 12.8 | 13.9 | 18.7 | 18.8 | 19 | 21 | 13.9 | 22.6
2004080420 | 19.4 | 12.7 | 20.1 | 19.6 | 19.5 | 23 | 18.8 | 21.3 | 15.7 | 21.6 | 18.7 | 12.7 | 14.7 | 15.7 | 19.4 | 18.6 | 19.7 | 19.6 | 21.4 | 17.4 | 16 | 20 | 22.7 | 20.9 | 12.5 | 13.2 | 18.6 | 18.6 | 17.9 | 17.8 | 13 | 20.6
2004080421 | 18.4 | 12.6 | 19.8 | 20.2 | 18.5 | 22.5 | 17.4 | 21.5 | 14.8 | 21.5 | 18.7 | 12.3 | 14.3 | 14.8 | 19.5 | 18.7 | 19.1 | 18.3 | 20.9 | 17.4 | 16.7 | 19.9 | 22.8 | 20.1 | 11.3 | 13.4 | 18.2 | 17.3 | 19 | 17.6 | 12 | 19.6
2004080422 | 17.5 | 12.5 | 19.6 | 19.9 | 18.4 | 21.8 | 17.1 | 20.3 | 14.5 | 21.6 | 19.3 | 12.1 | 14.5 | 14.3 | 19.5 | 18.6 | 18.9 | 18.2 | 20.3 | 17.3 | 16.7 | 19.8 | 21.6 | 19.2 | 11.1 | 12.8 | 18 | 17.5 | 20 | 17.5 | 11.9 | 18.8
2004080423 | 17.3 | 12.2 | 19.2 | 19 | 18.2 | 21.9 | 16.6 | 19.5 | 14.2 | 21 | 19.3 | 11.6 | 13.6 | 14.2 | 19.1 | 18.7 | 18.2 | 18 | 18.8 | 17.1 | 15.9 | 19.4 | 20.4 | 19 | 10.7 | 12.2 | 17.9 | 18.6 | 20.4 | 17 | 11.6 | 17.8
2004080500 | 17.2 | 12.1 | 19 | 18.5 | 17.6 | 21.5 | 16.4 | 18.9 | 14 | 19.6 | 19.1 | 11.4 | 12.8 | 14 | 18.4 | 18.6 | 18.2 | 17.8 | 18 | 16.8 | 15.3 | 19.1 | 19.9 | 18.5 | 10.2 | 12.3 | 17.5 | 19.4 | 20.2 | 17 | 11.4 | 17.4
2004080501 | 16.7 | 11.7 | 18.7 | 18.2 | 17.6 | 20.6 | 16.5 | 18.3 | 13.2 | 19 | 18 | 11 | 12.6 | 13.1 | 18.4 | 18.2 | 17.4 | 17.2 | 18 | 16.9 | 14.7 | 18.9 | 19.1 | 18 | 8.5 | 11.6 | 17.3 | 18.5 | 19.9 | 16.7 | 10.6 | 17.9
2004080502 | 17.1 | 11.6 | 18.6 | 17.5 | 16.7 | 19.5 | 16.4 | 17.6 | 13.1 | 19.2 | 17.7 | 10.2 | 12.9 | 12.7 | 17.8 | 18 | 16.8 | 17 | 18 | 16.7 | 14.7 | 19.1 | 18.1 | 18 | 7.4 | 11.1 | 17.4 | 17.5 | 19.2 | 15.5 | 10.5 | 18.6
2004080503 | 17.2 | 11.3 | 18.3 | 17.2 | 16.1 | 19.6 | 15.8 | 16.8 | 13.4 | 18.2 | 17.4 | 9.6 | 13.2 | 12.4 | 17.6 | 17.4 | 15.9 | 17.3 | 17.2 | 16.6 | 14.7 | 18.8 | 17.5 | 17.9 | 6.7 | 10.9 | 16.7 | 16.8 | 18.5 | 14.9 | 10.6 | 18.1
2004080504 | 16.5 | 11.2 | 17.5 | 16.7 | 16.1 | 18.8 | 16.1 | 16.9 | 13.3 | 17.7 | 17.1 | 9.2 | 13.1 | 12.4 | 17.2 | 17.7 | 15.7 | 17.2 | 17.1 | 16.6 | 14.6 | 18.7 | 16.6 | 18.1 | 6.3 | 10.7 | 16.5 | 16.6 | 18 | 13.8 | 10.1 | 17
2004080505 | 17.3 | 11.8 | 17.4 | 16.8 | 17.4 | 19.2 | 16.5 | 17.9 | 13.4 | 17.8 | 17.1 | 10.3 | 14.4 | 12.6 | 17.4 | 17.6 | 15.9 | 17.5 | 19.2 | 16.9 | 14.6 | 19.1 | 17.8 | 18.2 | 7.2 | 11.8 | 16.8 | 17.2 | 17.4 | 14.2 | 10.4 | 17.4
2004080506 | 18.7 | 13.1 | 18.1 | 17.8 | 19.6 | 20.4 | 17.3 | 18.7 | 14.2 | 20.1 | 19 | 12.8 | 15.2 | 13.9 | 18 | 18.6 | 16.7 | 18 | 20.4 | 17.3 | 15.4 | 17.7 | 19.1 | 18.9 | 9.4 | 13.7 | 17.4 | 18.8 | 17.9 | 15.5 | 10.8 | 18.7
2004080507 | 19.9 | 14.2 | 19.1 | 19.1 | 21 | 21.8 | 18.9 | 19.8 | 14.8 | 21.4 | 20.7 | 16.1 | 16 | 16.2 | 18.9 | 19.1 | 19.9 | 18.6 | 21.6 | 17.6 | 16.7 | 17.4 | 20.2 | 19.9 | 12.2 | 15.9 | 18 | 19.5 | 20.4 | 16.4 | 11.2 | 20.1
2004080508 | 21.5 | 16.5 | 20.6 | 20.4 | 21.8 | 23.7 | 20 | 21.9 | 15.6 | 21.8 | 23 | 18.9 | 17.4 | 17.2 | 20.1 | 20.3 | 22 | 19.4 | 22.5 | 18.2 | 18.4 | 17.7 | 21.1 | 20.2 | 15.9 | 18.6 | 18.9 | 20.2 | 21.7 | 17.5 | 12.7 | 22.1
2004080509 | 22.8 | 17.8 | 21.8 | 21.6 | 22.4 | 24.8 | 20.9 | 23.7 | 17 | 23.1 | 25.2 | 18.3 | 16.8 | 17.9 | 21.7 | 21.9 | 22.7 | 20.7 | 24.3 | 18.9 | 20.2 | 17.9 | 22.1 | 21.4 | 15.7 | 20.7 | 20.3 | 20.9 | 22.9 | 18.7 | 14.1 | 22.9
2004080510 | 23.7 | 17.6 | 23 | 21.8 | 23.1 | 25.9 | 22.4 | 24.7 | 18.1 | 24.2 | 25.4 | 18.3 | 17.2 | 18.6 | 22.6 | 23.9 | 23.4 | 22.4 | 24.5 | 19.8 | 20.5 | 19 | 23.2 | 22.2 | 15.2 | 23.2 | 22.4 | 21.9 | 23.2 | 21.3 | 16.2 | 24.9
2004080511 | 25.3 | 18.1 | 24.1 | 23.4 | 24.1 | 27 | 23.4 | 25.4 | 18.8 | 25.4 | 27.2 | 17.4 | 19.9 | 19.2 | 23.2 | 25.6 | 24.7 | 23.3 | 24.8 | 21.4 | 21.2 | 20.4 | 24 | 22.6 | 16.2 | 23.4 | 23.3 | 22.6 | 24.2 | 23.7 | 17.7 | 25.7
2004080512 | 26.2 | 17.9 | 25.2 | 24.8 | 24.8 | 27.5 | 24.6 | 25.5 | 19.3 | 26.7 | 28.2 | 18.6 | 23 | 20.2 | 24.2 | 26.8 | 25.9 | 24.4 | 25.4 | 22.7 | 20.6 | 21.8 | 24.8 | 24.2 | 19.5 | 22.9 | 24.6 | 22.9 | 26.3 | 25.4 | 18.9 | 26.8
2004080513 | 26.5 | 17.8 | 25.6 | 26 | 25.4 | 28 | 24.9 | 27.3 | 18.9 | 26.3 | 29 | 19.9 | 23.3 | 21.6 | 24.5 | 28 | 26.4 | 25.1 | 26.2 | 23.4 | 18.1 | 23.5 | 25.4 | 25 | 20.8 | 22.6 | 26.5 | 23.3 | 27.2 | 26.3 | 18.9 | 27.6
2004080514 | 26.6 | 18.3 | 26.3 | 26.1 | 26.6 | 28.6 | 25.3 | 27.9 | 18.9 | 26.6 | 29 | 20.4 | 23.9 | 21.8 | 22.8 | 27.1 | 26.1 | 25.8 | 27.2 | 22.7 | 15.8 | 24.9 | 26.2 | 25.5 | 21.7 | 23.9 | 28 | 23.8 | 27.3 | 27.1 | 18.9 | 28.3
2004080515 | 26.1 | 18.4 | 26.1 | 26.3 | 27.2 | 27.5 | 24.9 | 27.8 | 17.3 | 27.1 | 28.3 | 19.5 | 23.2 | 20.8 | 19.9 | 24.3 | 26.7 | 25.6 | 27.7 | 23.1 | 17.4 | 25.4 | 26.5 | 25.4 | 20.4 | 24.8 | 27.9 | 24.3 | 27.4 | 27.5 | 19.4 | 28.2
2004080516 | 21 | 17.9 | 25.7 | 25.2 | 26.8 | 26.6 | 23.6 | 27.9 | 16.7 | 26.6 | 26.5 | 17.6 | 20.9 | 19.8 | 20.1 | 21.5 | 25.3 | 24.2 | 27.8 | 22.6 | 17.6 | 25.2 | 26.1 | 25 | 16.8 | 24.2 | 27.8 | 24.1 | 26.8 | 27.2 | 18.4 | 26
2004080517 | 20.7 | 17.3 | 20.8 | 23.7 | 25.2 | 25.6 | 22.7 | 27.3 | 16.4 | 25.4 | 25.6 | 16.8 | 19.6 | 18.7 | 20.5 | 20.3 | 24.4 | 23.8 | 26.8 | 22.1 | 17.4 | 25.6 | 25.1 | 24.8 | 14.9 | 22.7 | 25.8 | 21.9 | 20 | 26.7 | 17.8 | 25.3
2004080518 | 21.3 | 16.2 | 20.4 | 22.6 | 23.5 | 24.2 | 21.2 | 25.8 | 15.7 | 24.1 | 24.3 | 13.9 | 19.4 | 17.3 | 19.9 | 19.5 | 21.7 | 22.8 | 25 | 21 | 16.7 | 25.5 | 24.2 | 23.5 | 14.4 | 19.9 | 23.2 | 21.5 | 19 | 24.8 | 16.6 | 23.5
2004080519 | 20.3 | 15.3 | 20.4 | 22.6 | 23.3 | 23 | 19.9 | 24.2 | 15.9 | 22.5 | 20.3 | 13.1 | 18.7 | 16.6 | 18.7 | 19.2 | 19.8 | 21 | 24 | 20.8 | 16 | 23.9 | 22.6 | 23.4 | 13.9 | 16.2 | 21.4 | 20.9 | 19.4 | 23 | 15.2 | 22.8
2004080520 | 20.1 | 14.7 | 19.9 | 21.7 | 22.4 | 22.4 | 20 | 22.4 | 15.5 | 21.9 | 17.6 | 12.8 | 17.2 | 16.2 | 18 | 19.1 | 19.1 | 20.5 | 23.3 | 20 | 15.4 | 22.6 | 23.1 | 22.6 | 13.5 | 16 | 21.6 | 20.3 | 20.8 | 21.4 | 14.3 | 22.5
2004080521 | 21.1 | 14.7 | 19.1 | 19.9 | 22.2 | 21.4 | 20.1 | 23 | 15.4 | 21.8 | 17.2 | 12.7 | 14.9 | 16.6 | 17.5 | 18.9 | 18 | 19.3 | 22.6 | 19.5 | 14.5 | 21.7 | 21.1 | 21.2 | 12.6 | 15.3 | 21 | 20 | 18.4 | 20.6 | 13.5 | 22.3
2004080522 | 20.9 | 14.6 | 18.7 | 17.7 | 22.8 | 21.3 | 18.8 | 21.2 | 15 | 21.2 | 17.2 | 12.5 | 14.3 | 15.7 | 17.9 | 18.5 | 17.5 | 19.1 | 21.9 | 18.9 | 14.5 | 20.4 | 20.2 | 20.5 | 12.8 | 13.8 | 20.1 | 20.2 | 17.9 | 19.8 | 13.1 | 21.9
2004080523 | 19 | 14.6 | 18.4 | 17.2 | 19.4 | 21.4 | 18.2 | 20.2 | 14.3 | 21.3 | 17.1 | 12.2 | 14.2 | 15.2 | 17.7 | 18.5 | 16.7 | 19.2 | 19.4 | 18.7 | 14.9 | 19.5 | 19.6 | 20 | 12.6 | 13.4 | 19.5 | 18.8 | 17.7 | 18.8 | 12.9 | 21.4
2004080600 | 18.5 | 14.2 | 17.8 | 17.1 | 18.3 | 21.1 | 17.9 | 19.5 | 13.8 | 20.9 | 16.9 | 11.8 | 13.4 | 15.3 | 17.4 | 18.4 | 16.5 | 19 | 17.8 | 18.3 | 15.4 | 19.1 | 18.7 | 19.7 | 12.4 | 13.2 | 18.7 | 17.3 | 17.8 | 17.5 | 12.5 | 19.8
2004080601 | 18.5 | 13.4 | 17.9 | 16.7 | 18.3 | 20.9 | 17.3 | 18.8 | 14.1 | 19.8 | 16.8 | 11.6 | 13 | 15.3 | 17.7 | 17.8 | 16.2 | 18.8 | 18.2 | 18.1 | 15.4 | 18.7 | 18.6 | 19.2 | 12.3 | 13.1 | 17.7 | 16.9 | 17.5 | 15.7 | 12.2 | 18.6
2004080602 | 18.4 | 13.4 | 18.2 | 16.6 | 18 | 20.7 | 17.3 | 18.8 | 14.1 | 19.3 | 16.5 | 11.3 | 12.8 | 15.4 | 17.7 | 17.9 | 15.7 | 18.2 | 18.3 | 18 | 15.6 | 18.5 | 18.2 | 19.3 | 11.8 | 13 | 17.1 | 16.7 | 17.3 | 15.7 | 11.3 | 18.4
2004080603 | 18.3 | 13.5 | 17.9 | 16.8 | 18.1 | 20.7 | 17.5 | 18.6 | 13.9 | 19 | 16.1 | 10.9 | 12.2 | 15.5 | 17.2 | 17.9 | 15.7 | 18.4 | 18 | 18.2 | 15.6 | 18.2 | 18.5 | 19.2 | 11.5 | 12.5 | 17.3 | 17.5 | 17.1 | 16.2 | 10.3 | 18.6
2004080604 | 18.5 | 13.2 | 17.8 | 16.6 | 18.3 | 20.5 | 17.7 | 18.7 | 13.6 | 18.9 | 15.5 | 10.3 | 11.8 | 15.3 | 17 | 18.2 | 15.5 | 18.4 | 17.9 | 18.4 | 15.6 | 18 | 18.3 | 18.7 | 11.2 | 12.6 | 17.2 | 17.5 | 16.9 | 16.5 | 10.7 | 18.7
2004080605 | 18.7 | 13.3 | 17.8 | 16.5 | 18.8 | 19.9 | 17.9 | 18.8 | 13.7 | 18.9 | 15.8 | 10.2 | 11.8 | 14.7 | 17.1 | 18.3 | 15.7 | 18.2 | 18.9 | 18.5 | 15.3 | 18.2 | 18.4 | 18.9 | 10.6 | 12.7 | 17.4 | 17.7 | 17.2 | 17 | 11.4 | 18.9
2004080606 | 19.2 | 13.4 | 18.5 | 17.4 | 19.5 | 20 | 18.5 | 19.1 | 14.6 | 19.8 | 17.6 | 10.9 | 12.4 | 15.3 | 17.3 | 18.7 | 16.2 | 18.6 | 19.7 | 18.8 | 15.6 | 19.6 | 18.5 | 19.5 | 11.9 | 13 | 18.1 | 18.1 | 17.9 | 17.2 | 11.2 | 19.3
2004080607 | 19.8 | 13.9 | 19.1 | 18.9 | 20.8 | 20.4 | 19.4 | 19.8 | 15.3 | 20 | 18.8 | 13.2 | 13.7 | 16.4 | 17.7 | 20.2 | 17.2 | 19.4 | 20.7 | 19.3 | 16.3 | 20.9 | 19.2 | 20.1 | 12.7 | 13.4 | 20 | 18.8 | 18.2 | 18.8 | 12.7 | 19.8
2004080608 | 19.9 | 14.6 | 20.7 | 20.5 | 21.7 | 20.9 | 20.7 | 20.4 | 15.8 | 20.1 | 20.6 | 14.8 | 16.5 | 17.1 | 18.2 | 21.1 | 18.1 | 20 | 22 | 20.1 | 17.7 | 21.4 | 19.7 | 20.5 | 14.5 | 15.5 | 21.4 | 19.2 | 18.7 | 20.6 | 15.1 | 20
2004080609 | 21.2 | 15.1 | 22.5 | 21.7 | 22.1 | 21.7 | 20.5 | 21.2 | 16 | 21.2 | 21.9 | 15.9 | 18 | 17.4 | 19.1 | 22.6 | 19.7 | 20.9 | 22.5 | 20.9 | 17.7 | 23 | 20.8 | 21.4 | 17 | 18.4 | 22.9 | 19.2 | 19.8 | 23.1 | 17.1 | 20.7
2004080610 | 22.1 | 16.6 | 23.7 | 22.1 | 23.2 | 22.9 | 21.2 | 22 | 16.7 | 22 | 23.1 | 16.2 | 18.1 | 18.5 | 20.2 | 23.4 | 19.8 | 22.9 | 23.3 | 21.4 | 16.8 | 24.2 | 22.5 | 21.3 | 18.6 | 21.2 | 24.4 | 20 | 20.4 | 24.5 | 18.5 | 21.7
2004080611 | 22.6 | 17.6 | 24.4 | 22.9 | 23.9 | 24.1 | 22.8 | 22.5 | 17.6 | 22.3 | 24.1 | 17.1 | 20.9 | 18.8 | 21.1 | 24.7 | 21.4 | 23.2 | 24.4 | 23.5 | 16.9 | 25.6 | 21.9 | 22.6 | 17.8 | 22.2 | 25.7 | 21.8 | 23.4 | 25.7 | 19.7 | 23.1
2004080612 | 23.2 | 18.9 | 25 | 24.2 | 24.7 | 23.9 | 23.7 | 24.3 | 17.9 | 22.1 | 25.3 | 16.6 | 21.5 | 20 | 21.7 | 25.7 | 22.5 | 24.4 | 25 | 24.2 | 17.5 | 26.5 | 22.8 | 24.1 | 17.5 | 23.9 | 26.8 | 21.9 | 25.2 | 26.7 | 20.9 | 24.2
2004080613 | 24.8 | 19.8 | 24.2 | 25 | 25 | 24.5 | 23.4 | 25.1 | 18.3 | 23.4 | 25.7 | 18 | 22.7 | 21.8 | 22.5 | 26.7 | 22.9 | 24.8 | 25.3 | 23.8 | 19.2 | 26.8 | 24.2 | 24.6 | 15.7 | 24.3 | 28 | 22.9 | 25.6 | 27.5 | 20.9 | 24.4
2004080614 | 25.1 | 18.4 | 24.3 | 25.1 | 25.2 | 24.6 | 24.1 | 25.2 | 17.6 | 25.3 | 26.2 | 18 | 23.1 | 20.2 | 23.4 | 26.8 | 23.7 | 24.4 | 25.7 | 25.1 | 19.3 | 25.9 | 24.8 | 25.9 | 16 | 22.1 | 28 | 23.2 | 26.3 | 27.8 | 20.8 | 25
2004080615 | 24.9 | 17.3 | 24.7 | 23.7 | 25.3 | 24.7 | 23.2 | 25 | 18.9 | 24.1 | 26.3 | 16.5 | 21.9 | 19.1 | 23.1 | 27 | 22.9 | 25.4 | 26.3 | 25.4 | 19.9 | 24.4 | 23.8 | 25.2 | 15.4 | 21.3 | 27.8 | 22.6 | 26.1 | 27.8 | 19.7 | 25.7
2004080616 | 24.4 | 17.2 | 24.7 | 22.5 | 25.1 | 24.7 | 23.6 | 24.8 | 18.9 | 23.4 | 25.4 | 15.1 | 19.4 | 18.4 | 22.3 | 26.1 | 22.4 | 25.2 | 25.9 | 23.9 | 19.2 | 20.9 | 24.1 | 25.6 | 14.2 | 18.8 | 27 | 22.6 | 25.1 | 27.4 | 17.6 | 25.7
2004080617 | 24.5 | 16.9 | 23.8 | 20.7 | 24.8 | 24.7 | 23.7 | 24.1 | 18 | 23.3 | 24.4 | 12.6 | 16 | 17.8 | 21.9 | 26.1 | 21.3 | 25.2 | 24.5 | 21.2 | 18.9 | 19.8 | 23.3 | 24.6 | 13 | 17 | 25.6 | 22.5 | 23.7 | 24.6 | 15.5 | 24.9
2004080618 | 22.8 | 16.2 | 22.9 | 19.9 | 23.8 | 23.8 | 22.4 | 22.8 | 16.7 | 22.1 | 22.2 | 11.9 | 14.6 | 16.6 | 20.1 | 24 | 20.8 | 23.3 | 22.9 | 19.3 | 18.6 | 19.9 | 22.2 | 23.4 | 12.3 | 15.5 | 24 | 21 | 22.8 | 21.8 | 14.2 | 23.1
2004080619 | 21.6 | 14.6 | 20.9 | 19.7 | 22.3 | 22.5 | 20.9 | 21 | 15.5 | 21.4 | 18.7 | 12 | 14.4 | 16.3 | 19.4 | 23.2 | 19.9 | 22.1 | 21 | 18.8 | 17 | 20.1 | 21.3 | 22.8 | 12.3 | 14.2 | 23.6 | 19.7 | 21.5 | 18.5 | 13.1 | 21.7
2004080620 | 19.7 | 13.8 | 19.9 | 19.4 | 21.9 | 21.6 | 19.2 | 20.5 | 15.6 | 21.1 | 18.1 | 11.9 | 14.4 | 15.9 | 19.4 | 22.9 | 19.7 | 20.6 | 19.6 | 18.3 | 16 | 19.6 | 20.7 | 22.2 | 11.8 | 13.9 | 23.2 | 19.4 | 20.6 | 18.3 | 12.2 | 19.8
2004080621 | 18.8 | 13.2 | 19.8 | 19.3 | 21.6 | 20.3 | 18.1 | 19.6 | 15.3 | 20.6 | 17.9 | 11.9 | 14.2 | 15.4 | 18.2 | 21.7 | 18.1 | 19.5 | 18.9 | 18 | 15.1 | 19.5 | 20 | 21.1 | 11.6 | 13.7 | 21.7 | 18.4 | 19.7 | 17.7 | 12.2 | 19.1
2004080622 | 18.3 | 12.8 | 19 | 19 | 21.8 | 19.7 | 17.3 | 18.5 | 14.9 | 20.7 | 18.1 | 11.8 | 14.1 | 15 | 17.5 | 20.1 | 17.8 | 19 | 18.6 | 17.5 | 14.4 | 19.4 | 19.4 | 20.7 | 11.4 | 13.5 | 19.4 | 18.4 | 19.4 | 17.4 | 12.3 | 18.6
2004080623 | 17.6 | 12.5 | 18.9 | 18.4 | 21.5 | 19.4 | 16.7 | 18.1 | 14.8 | 19.3 | 18.3 | 11.5 | 13.9 | 14.9 | 16.8 | 20 | 17.4 | 17.9 | 18.4 | 17.3 | 14 | 19.1 | 18.8 | 19.7 | 10.9 | 13.5 | 19 | 18 | 19.1 | 17.1 | 12.1 | 17.6
2004080700 | 17.2 | 11.6 | 18.5 | 18 | 19.7 | 18.7 | 16.3 | 17.4 | 14.7 | 18.1 | 17.6 | 11.2 | 13.1 | 14.9 | 16.4 | 19.2 | 16.4 | 17 | 18.4 | 17.1 | 13.7 | 18.9 | 18.2 | 18.9 | 10.7 | 13 | 18.9 | 18.1 | 19 | 16.5 | 11.7 | 16.9
2004080701 | 17 | 11.4 | 19.4 | 17.6 | 18.9 | 18.2 | 15.9 | 17 | 14.6 | 17.7 | 17.1 | 10.6 | 12.6 | 15 | 16.1 | 19 | 16.3 | 16.4 | 18 | 17 | 13.2 | 18.5 | 17.7 | 18.4 | 10.6 | 12.2 | 18.5 | 17.8 | 18.9 | 15.8 | 11.6 | 16.6
2004080702 | 16.4 | 11.9 | 18.2 | 17 | 18.9 | 18.1 | 15.7 | 16.6 | 14.3 | 17.5 | 17.2 | 9.9 | 12.2 | 13.7 | 15.8 | 18.3 | 15.7 | 16.1 | 17.6 | 16.8 | 12.8 | 18.1 | 17.1 | 18.1 | 10.7 | 11.5 | 18.1 | 17.9 | 18.7 | 15.6 | 10.9 | 15.9
2004080703 | 15.9 | 11.7 | 17.7 | 16.6 | 18 | 17.8 | 15.8 | 16.5 | 14.4 | 17.1 | 17 | 10.1 | 12.1 | 13.2 | 15.7 | 18 | 15.3 | 16 | 17.2 | 16.4 | 12.4 | 17.9 | 16.9 | 17.7 | 10.5 | 11.6 | 17.9 | 17 | 17.9 | 15.6 | 10.4 | 15.8
2004080704 | 16.1 | 11.5 | 16.6 | 16.5 | 18.1 | 17.9 | 15.9 | 16.3 | 14.9 | 16.8 | 16.8 | 10.4 | 11.9 | 12.7 | 15.3 | 18.5 | 15.2 | 15.5 | 16.8 | 15.8 | 12.2 | 17.6 | 16.6 | 17.6 | 10.4 | 11.2 | 17.6 | 16.9 | 17.8 | 15.6 | 10.4 | 15.3
2004080705 | 16.5 | 12.2 | 16.9 | 16.1 | 19.2 | 18 | 16.4 | 17.1 | 15.2 | 17.7 | 16.6 | 10.9 | 12.3 | 13.3 | 15.8 | 18.7 | 14.9 | 16.4 | 17.2 | 16.2 | 13 | 18 | 17.8 | 18.2 | 10.5 | 11.9 | 17.4 | 17 | 17.5 | 16.1 | 10.8 | 16.7
2004080706 | 18.2 | 13.7 | 18.9 | 17.5 | 19.9 | 18.8 | 17.4 | 17.9 | 15.5 | 18.7 | 17.5 | 11.5 | 13.4 | 14.3 | 16.9 | 19.6 | 16.1 | 17.6 | 19.1 | 17.1 | 14.5 | 19.6 | 19 | 18.8 | 10.6 | 12.5 | 18.5 | 17.4 | 18.1 | 17 | 11.5 | 18.2
2004080707 | 19.7 | 15.4 | 20.5 | 18.1 | 20.4 | 19.7 | 18.9 | 18.8 | 15.6 | 19.5 | 18.3 | 12.3 | 14.1 | 16.1 | 18.7 | 21.4 | 17.7 | 18.8 | 20.1 | 17.7 | 16.4 | 20.4 | 19.6 | 19.4 | 11.4 | 13 | 19.2 | 18.9 | 19.8 | 18.7 | 14.9 | 19.5
2004080708 | 21.7 | 17.3 | 20.4 | 18.9 | 20.8 | 20.7 | 19.9 | 20.3 | 16 | 20.8 | 19.7 | 13.5 | 15.1 | 17.7 | 19.9 | 23.1 | 18.5 | 19.7 | 21.4 | 19.4 | 19 | 21.2 | 20.8 | 20.4 | 12.5 | 13.9 | 21 | 20.2 | 20.6 | 20.5 | 16.7 | 20.8
2004080709 | 22.8 | 19 | 21.7 | 20.8 | 22.1 | 22.1 | 21.3 | 22.2 | 16.7 | 22.2 | 20.2 | 15.2 | 17.7 | 20.2 | 22.3 | 24.2 | 20 | 20.6 | 22.2 | 20.6 | 20.5 | 22.2 | 22.2 | 21.2 | 13.8 | 15.4 | 23.4 | 21.2 | 21.5 | 22.6 | 18.1 | 22.8
2004080710 | 23.7 | 19.7 | 23.6 | 21.5 | 23 | 24.1 | 23.3 | 24.5 | 18.7 | 23.7 | 22.6 | 16.8 | 19.5 | 21.4 | 23.8 | 25.4 | 22 | 22.8 | 23.4 | 22.2 | 21.2 | 23 | 22.9 | 22.9 | 16.2 | 16.9 | 25.4 | 21.5 | 23.3 | 24.6 | 19.8 | 24.4
2004080711 | 24.3 | 20.5 | 25 | 23.1 | 22 | 26.4 | 24.3 | 25.5 | 19.2 | 24.8 | 24.8 | 17 | 21.1 | 21.5 | 23.9 | 26.2 | 23.6 | 24.8 | 24.5 | 22.6 | 21.1 | 24.3 | 24.5 | 24.7 | 16.1 | 18.5 | 27 | 21 | 24.1 | 26.8 | 20.8 | 26
2004080712 | 25 | 21 | 26.1 | 25 | 23 | 28.1 | 25.7 | 26.7 | 19.9 | 24.5 | 26.2 | 18.1 | 22.3 | 20.7 | 23.9 | 28.9 | 24.5 | 25.2 | 24.2 | 24.3 | 22.1 | 25.7 | 25.8 | 25.7 | 15.4 | 21.1 | 28.2 | 22 | 25.4 | 28.6 | 21 | 26.6
2004080713 | 25.6 | 21.5 | 26.7 | 26 | 24.8 | 28.1 | 25.5 | 27.2 | 18.9 | 25.8 | 26.9 | 20.1 | 24.3 | 21 | 25.6 | 29.4 | 25.4 | 26.7 | 25.3 | 25.5 | 22.9 | 27 | 26.6 | 26.6 | 17.4 | 19.6 | 29.5 | 22.9 | 25.9 | 29.6 | 21 | 27.3
2004080714 | 25.6 | 20.7 | 27 | 25.4 | 24.5 | 24.1 | 26.7 | 28 | 18.5 | 26.3 | 27.1 | 19.8 | 23.3 | 20.7 | 25.4 | 30.1 | 24.9 | 27.3 | 25.7 | 26.8 | 21.6 | 27.5 | 25.7 | 27.4 | 19.1 | 23.5 | 29.7 | 23 | 26.6 | 30.2 | 21.2 | 27.8
2004080715 | 21.9 | 19.9 | 26.8 | 23.4 | 25.4 | 25.4 | 26.9 | 27.4 | 19.8 | 27.4 | 25.4 | 18.8 | 22.5 | 20.8 | 22.9 | 30.1 | 21.2 | 26.5 | 25.4 | 26.9 | 18.9 | 27.5 | 22.7 | 26.9 | 17.2 | 22 | 29.5 | 23.1 | 24.6 | 30.3 | 19.9 | 24.2
2004080716 | 18.1 | 18.7 | 26.2 | 20.5 | 24.1 | 22.9 | 26.5 | 24.5 | 19.8 | 25.9 | 24.4 | 17.3 | 18.2 | 18.6 | 22.1 | 29.9 | 18.9 | 25.8 | 22.5 | 26.3 | 18.6 | 27.5 | 22 | 26.1 | 15.8 | 19 | 28.7 | 21.4 | 23.8 | 29.9 | 18.7 | 22.7
2004080717 | 18.4 | 18 | 25.7 | 19.5 | 22 | 23.2 | 25.1 | 22.9 | 18.1 | 24.1 | 21.9 | 15.2 | 17.3 | 17 | 21.9 | 29.4 | 18.9 | 24.1 | 21.8 | 23.4 | 18.8 | 27.4 | 22.7 | 25.3 | 14.2 | 16.1 | 27.5 | 19 | 19 | 29.2 | 18.1 | 21.9
2004080718 | 18.3 | 15.7 | 24.3 | 18.9 | 20.3 | 22.1 | 23.7 | 22 | 17.5 | 22.8 | 20.9 | 13 | 14.9 | 15.6 | 20.8 | 27.8 | 18 | 24.2 | 20.6 | 21 | 18.6 | 25.8 | 21.2 | 25.4 | 12.8 | 15.3 | 26 | 18.3 | 16.4 | 27.3 | 17.1 | 21.1
2004080719 | 17.2 | 13.9 | 21.6 | 19 | 19.6 | 21 | 22.2 | 20.7 | 17 | 22 | 19.6 | 12.3 | 13.8 | 15.1 | 19.6 | 25.2 | 17.9 | 21.5 | 18.8 | 18.9 | 17.4 | 24.3 | 20.4 | 24.4 | 11.9 | 14 | 25.2 | 17.3 | 16.8 | 25 | 13.2 | 19.6
2004080720 | 16.9 | 11.6 | 20.7 | 18.5 | 18.7 | 20.1 | 21.6 | 19.3 | 15.9 | 21.2 | 19.3 | 12.2 | 13.6 | 14.5 | 19 | 22.4 | 17.7 | 19.9 | 18.1 | 18.4 | 16 | 23.3 | 19.7 | 23.1 | 11.5 | 13.1 | 24.4 | 17 | 16.8 | 21.1 | 11.6 | 19.1
2004080721 | 15.9 | 11.7 | 19.7 | 18.1 | 18.6 | 19.4 | 21.7 | 19 | 16.6 | 19.6 | 19.2 | 11.6 | 13.7 | 14.5 | 18.2 | 21.9 | 16.6 | 19.2 | 17.9 | 18.1 | 15.4 | 23.3 | 19.5 | 22 | 11.4 | 12.5 | 23.6 | 15.7 | 15.9 | 19.1 | 11 | 17.5
2004080722 | 15.7 | 11.6 | 18.5 | 17.7 | 18.3 | 18.9 | 20.7 | 18.3 | 15.9 | 19.1 | 18.6 | 10.9 | 13.7 | 14.2 | 17.8 | 20.6 | 16 | 17.9 | 17 | 17.6 | 15 | 22.1 | 18.6 | 20.9 | 10.8 | 11.3 | 23.1 | 16.2 | 17 | 18.5 | 10.8 | 16.9
2004080723 | 15.6 | 11.4 | 18.4 | 17.2 | 16.3 | 18.3 | 17.6 | 16.9 | 15.6 | 18 | 17.8 | 10.1 | 13.6 | 13.6 | 17 | 20.2 | 15.6 | 17.2 | 17.2 | 16.7 | 14.4 | 20.1 | 17.7 | 20.7 | 10.3 | 10.6 | 21.6 | 16 | 18.5 | 18 | 10.3 | 16.1
2004080800 | 15.1 | 10.9 | 18 | 16.8 | 15.9 | 17.9 | 16.1 | 16.6 | 14.9 | 17.2 | 17.2 | 9.3 | 13.1 | 13.6 | 16.4 | 19.7 | 14.9 | 16.3 | 16.5 | 16.1 | 14 | 20 | 16.8 | 20.2 | 9 | 10 | 20.2 | 15.8 | 18.1 | 17.4 | 9.6 | 15.8
2004080801 | 14.6 | 11.1 | 17.2 | 16.4 | 15.6 | 17.6 | 15 | 16 | 15 | 16.8 | 16.8 | 9.1 | 13 | 13.1 | 15.8 | 19.8 | 14.5 | 15.7 | 15.9 | 15.9 | 13.6 | 19.7 | 16.1 | 18.7 | 8.6 | 9.4 | 18.6 | 16 | 17.7 | 16.6 | 9.3 | 15
2004080802 | 14.3 | 11.3 | 19.1 | 15.6 | 15.3 | 17.2 | 14.6 | 15.5 | 14.9 | 16.4 | 17 | 8.9 | 12.6 | 12.5 | 15.4 | 19.4 | 14.4 | 15.3 | 15.8 | 15.7 | 13.2 | 19.5 | 15.7 | 18.2 | 9.1 | 9.7 | 18.4 | 16.3 | 17.6 | 16.2 | 9.6 | 14.7
2004080803 | 14.1 | 11.2 | 19.6 | 15.7 | 14.9 | 17 | 14.5 | 15.1 | 14.7 | 15.9 | 16.4 | 9.3 | 12.1 | 12.8 | 15.8 | 18.3 | 13.9 | 14.8 | 15.3 | 15.9 | 13.4 | 19.4 | 15.4 | 18.2 | 9.3 | 9.4 | 18.7 | 16 | 17.6 | 15.7 | 9.7 | 14
2004080804 | 13.5 | 10.9 | 18.4 | 15.8 | 14.4 | 17 | 14.6 | 14.6 | 13.9 | 15.4 | 15.8 | 8.9 | 12.3 | 13 | 15.4 | 17.9 | 13.5 | 15.1 | 16 | 15.6 | 13.3 | 19.4 | 15.3 | 18 | 9.6 | 9.3 | 18 | 15.5 | 17.3 | 15.1 | 10.5 | 13.2
2004080805 | 14.4 | 13.3 | 18.2 | 15.7 | 15.9 | 17.4 | 15.5 | 15.4 | 14.4 | 16.1 | 16.1 | 9 | 12.6 | 13.5 | 17.4 | 18.5 | 14.1 | 15.5 | 17.4 | 15.8 | 13.7 | 19.8 | 15.8 | 17.9 | 9.7 | 9.6 | 16.9 | 15.8 | 17.6 | 16.1 | 10.8 | 14.3
2004080806 | 15.6 | 14.2 | 19.3 | 17.1 | 18.4 | 18.5 | 16.3 | 16.5 | 15.5 | 17.1 | 17.4 | 10.4 | 13.4 | 14.5 | 19.5 | 20.4 | 15.2 | 17.4 | 18.3 | 16 | 17.5 | 19.8 | 18 | 19 | 9.9 | 10.5 | 17.4 | 16.9 | 18.4 | 16.3 | 10.9 | 15.6
2004080807 | 17.2 | 15.5 | 20.4 | 19.1 | 19.5 | 21.1 | 18 | 17.8 | 16.9 | 19.6 | 19.3 | 12 | 14 | 18.7 | 21.5 | 22.2 | 17.5 | 19.5 | 19.2 | 16.6 | 19.2 | 20.6 | 20.1 | 20 | 11.9 | 13.5 | 19 | 18.4 | 19.6 | 16.7 | 11.5 | 17.4
2004080808 | 18.6 | 18 | 22.6 | 20.9 | 19.9 | 23.4 | 20.9 | 20.6 | 18.1 | 21.5 | 20.9 | 15 | 15.7 | 19.9 | 23.3 | 23.4 | 19.4 | 21.5 | 19.3 | 18.2 | 20.9 | 21 | 21.8 | 21.1 | 14.2 | 15.3 | 20.5 | 18.7 | 20.9 | 19.3 | 13.7 | 20.6
2004080809 | 20.6 | 20 | 24.3 | 21.9 | 21 | 24.8 | 22.9 | 22.5 | 18.9 | 23.6 | 21.7 | 16.8 | 17.8 | 20.9 | 24.9 | 24.4 | 21.9 | 22.8 | 20.4 | 19.7 | 22.4 | 22 | 22.9 | 22.8 | 15.5 | 17.6 | 22.6 | 20.7 | 22.8 | 22 | 17.8 | 22.8
2004080810 | 22.2 | 21.8 | 25.6 | 23.2 | 21.7 | 26.7 | 24.1 | 25.1 | 19.4 | 25.4 | 23.7 | 18.4 | 19.5 | 22.4 | 25.4 | 26 | 23.9 | 24.9 | 22.9 | 22.5 | 23.1 | 23.2 | 24.7 | 24.7 | 16.6 | 19.4 | 24.5 | 21.4 | 24 | 23.8 | 18.1 | 25
2004080811 | 24.2 | 22.2 | 26.3 | 24 | 22.5 | 28.4 | 25.8 | 26.3 | 20.5 | 27.3 | 25.9 | 19.4 | 20.7 | 21.3 | 25.7 | 27.4 | 24.9 | 26.2 | 24.1 | 24.9 | 23.9 | 24.1 | 25.9 | 26.1 | 18.2 | 19.9 | 26.9 | 22.1 | 25.2 | 25.5 | 18.2 | 25.7
2004080812 | 25.5 | 22.9 | 25.7 | 24.4 | 23.6 | 29.4 | 26.9 | 27.8 | 21.4 | 28.1 | 26.1 | 19.4 | 22.8 | 22.4 | 26.6 | 28.5 | 25.4 | 27.3 | 25.4 | 25.9 | 24.5 | 25 | 26.7 | 26.9 | 19.9 | 20.9 | 28.5 | 23.1 | 25.1 | 27 | 19.4 | 27.2
2004080813 | 26.5 | 22.8 | 26.1 | 26.1 | 25.6 | 30 | 27.6 | 28.6 | 21.9 | 28.5 | 25.4 | 17.6 | 19.1 | 22.7 | 27.2 | 30.8 | 23 | 27.9 | 26.4 | 26.9 | 23.8 | 25.8 | 27.8 | 27.9 | 15.8 | 23.3 | 30.3 | 24.5 | 26.4 | 29.3 | 19.2 | 28.4
2004080814 | 27 | 21.4 | 26.7 | 24.6 | 27 | 31 | 27.2 | 28.9 | 22.3 | 28.7 | 25.3 | 15.6 | 20.9 | 22.3 | 27.8 | 31.5 | 21.1 | 28.8 | 27.2 | 27.7 | 21.8 | 26.4 | 28.2 | 27.1 | 12 | 22 | 31 | 24.9 | 24.7 | 30.3 | 19.4 | 28.7
2004080815 | 27.3 | 19.9 | 26.5 | 24 | 26.9 | 30.9 | 27.4 | 29.2 | 21.2 | 28.5 | 23.3 | 12.3 | 20.4 | 22.2 | 28 | 31.5 | 23.5 | 28.5 | 27.9 | 24.2 | 23.4 | 26.6 | 28.3 | 26.4 | 11.1 | 19.4 | 30 | 25.1 | 25.6 | 30.9 | 18.7 | 29
2004080816 | 27 | 19.8 | 26 | 23.6 | 27.1 | 30.6 | 27.9 | 29 | 20.6 | 28.1 | 21.8 | 11.9 | 18.6 | 22.3 | 27.7 | 30.9 | 22.8 | 29.1 | 27.9 | 23 | 22.7 | 26.1 | 27.9 | 26.7 | 11.3 | 17.3 | 28.4 | 24.8 | 25.2 | 27.5 | 18.9 | 28.4
2004080817 | 25.4 | 19.4 | 24.1 | 22.4 | 26.6 | 29.6 | 27.4 | 28.5 | 20.1 | 26.7 | 21.2 | 11.8 | 17.9 | 20.2 | 27.3 | 29.9 | 20.9 | 28.6 | 26.1 | 22.6 | 22.8 | 25.5 | 26.5 | 26.5 | 11.8 | 16.4 | 26.5 | 24 | 23.8 | 25.6 | 18.1 | 27.5
2004080818 | 22.1 | 17.9 | 23.1 | 22.4 | 24.1 | 28.1 | 24 | 25.9 | 18.5 | 24.8 | 18.7 | 10.7 | 16.4 | 18 | 24.4 | 27.1 | 19.2 | 25.4 | 22.9 | 21.5 | 21.5 | 24.9 | 24.5 | 25 | 10.6 | 14.1 | 25.8 | 22.4 | 22.5 | 24.6 | 16.5 | 25.5
2004080819 | 19.1 | 16 | 23.5 | 20.6 | 24.6 | 26 | 21.5 | 22.5 | 15.2 | 22.9 | 17.1 | 10.1 | 15.3 | 16.8 | 22.6 | 25.5 | 17.9 | 21.8 | 20.5 | 20.5 | 19 | 22.7 | 21.7 | 23.6 | 8.4 | 12 | 23.1 | 20.9 | 21.6 | 22.6 | 15.3 | 23.5
2004080820 | 17.4 | 15.9 | 22.9 | 20.6 | 25.2 | 25.2 | 19.9 | 20.9 | 14.3 | 22.2 | 17.7 | 9.2 | 14.5 | 15.9 | 22 | 24.1 | 17.2 | 20.8 | 20.4 | 19.4 | 18.9 | 20.4 | 20.6 | 22.7 | 7 | 11.4 | 21.2 | 20.1 | 20.9 | 21.9 | 12.4 | 21.4
2004080821 | 16.7 | 15.8 | 19.2 | 19.9 | 24.6 | 23.9 | 20.6 | 19.9 | 13.4 | 21.7 | 18.5 | 8.4 | 14.3 | 15.9 | 21.9 | 23 | 16.7 | 20.4 | 19.9 | 18.5 | 17 | 20.1 | 19.5 | 22.5 | 7.2 | 10.8 | 20.8 | 19.6 | 20.1 | 20.2 | 12 | 18.7
2004080822 | 15.9 | 16.4 | 18.7 | 19.7 | 23.3 | 22.9 | 18.9 | 19.2 | 13.3 | 20.4 | 17.6 | 8.2 | 14.1 | 15.5 | 20.8 | 21.9 | 16.3 | 19.7 | 17.7 | 17.5 | 16 | 20.1 | 19.1 | 21.8 | 6.6 | 10.2 | 19.6 | 18.5 | 19.8 | 19.8 | 12.1 | 17.8
2004080823 | 15.5 | 16.4 | 18.5 | 18.7 | 18.5 | 22 | 17.2 | 18.1 | 14 | 19.6 | 17.6 | 7.6 | 14.4 | 15.7 | 19.5 | 20.8 | 15.5 | 17.2 | 18.1 | 17.1 | 15 | 20.2 | 19 | 20.5 | 6.1 | 9.3 | 18.9 | 18.7 | 19.5 | 19.1 | 11.7 | 16.6
2004080900 | 15.5 | 14.8 | 18.6 | 18.6 | 17.7 | 21.7 | 16.4 | 17.2 | 14.4 | 18.6 | 17.6 | 7.4 | 13.5 | 14.9 | 17.8 | 20 | 15.2 | 17 | 16.9 | 17.3 | 14.5 | 20.5 | 18.6 | 20.1 | 6.1 | 8.9 | 18.6 | 18.2 | 18.9 | 18.6 | 11.2 | 15.9
2004080901 | 15.1 | 13.9 | 20 | 18.1 | 16.3 | 20.8 | 16 | 16.5 | 14.3 | 17.5 | 16.8 | 7.5 | 13.1 | 14.8 | 18.9 | 19.8 | 14.8 | 16.1 | 16.1 | 17 | 14.3 | 19.5 | 17.7 | 19.2 | 5.5 | 8.8 | 19.5 | 18.1 | 18.6 | 16 | 11 | 15.1
2004080902 | 14.7 | 13.3 | 19.3 | 16.5 | 15.9 | 19.7 | 15.9 | 15.9 | 15 | 16.8 | 16.5 | 7.3 | 12.3 | 14.3 | 17.5 | 19.6 | 14.5 | 15.8 | 15.8 | 16.5 | 13.9 | 19.2 | 16.9 | 18.8 | 5.7 | 8.7 | 18.7 | 17.7 | 18.6 | 15.5 | 10.9 | 14.8
2004080903 | 14.5 | 13.1 | 20.8 | 16.1 | 15.5 | 19.2 | 15 | 15.6 | 15 | 16 | 16.1 | 7.2 | 12 | 13.7 | 16.7 | 19.7 | 14.4 | 15.3 | 15.6 | 15.7 | 13.5 | 18.9 | 16.7 | 18.1 | 5.3 | 8.6 | 18.7 | 17 | 18.4 | 15.7 | 11.5 | 14.5
2004080904 | 13.9 | 14.1 | 20.5 | 16.1 | 15.1 | 18.9 | 15 | 15.4 | 15.5 | 15.6 | 15 | 7.4 | 12.1 | 13.3 | 16.8 | 20.1 | 14.3 | 15.8 | 15.2 | 16 | 14 | 18.6 | 16.5 | 18.1 | 4.8 | 7.6 | 18.8 | 17 | 18.2 | 15.9 | 11.5 | 14.4
2004080905 | 15.1 | 14.7 | 20.2 | 16.5 | 16.9 | 19.7 | 15.5 | 16.5 | 15.5 | 16.6 | 15.4 | 7.5 | 13.9 | 14 | 17.4 | 20.1 | 14.3 | 16.3 | 17.1 | 16.7 | 14.7 | 19.1 | 18 | 18.5 | 4.5 | 8.7 | 19 | 17.5 | 18 | 16.7 | 11.8 | 15.5
2004080906 | 17.7 | 15.3 | 20.2 | 18.3 | 19.5 | 20.6 | 18.1 | 18.1 | 16.5 | 18.3 | 17.9 | 9.8 | 15.1 | 15.1 | 19.2 | 20.2 | 15.2 | 18.3 | 19.3 | 17.7 | 16.9 | 19.9 | 19.5 | 19.5 | 5.7 | 11.1 | 19.4 | 18.1 | 18.6 | 17.6 | 12.6 | 18.6
2004080907 | 19.6 | 16.3 | 20.5 | 20.3 | 20.7 | 22.6 | 19.2 | 20.9 | 16.7 | 21.4 | 19.8 | 12.3 | 16.2 | 18.1 | 20.4 | 20.9 | 18 | 19.8 | 20.2 | 18.9 | 18.6 | 20.8 | 21 | 19.8 | 9.7 | 13.9 | 19.6 | 19.8 | 20.4 | 18.7 | 13.7 | 20.8
2004080908 | 21.5 | 17.4 | 20.8 | 21.2 | 21.4 | 24.7 | 20.3 | 22.3 | 15.8 | 22.4 | 22.3 | 15.5 | 17.9 | 19.6 | 21.1 | 21 | 20.8 | 21 | 21.3 | 19.4 | 18.7 | 21.5 | 22 | 20.1 | 12.9 | 16.8 | 20.2 | 21 | 22.1 | 19.8 | 14.9 | 22.5
2004080909 | 22.5 | 17.6 | 21.1 | 21.7 | 22.5 | 25.7 | 20.7 | 24.3 | 17 | 24.4 | 24.4 | 18.8 | 19.2 | 21.3 | 21.9 | 22 | 22.4 | 22 | 22.3 | 19.8 | 18.4 | 22.2 | 23 | 19.6 | 16.3 | 19.2 | 21.2 | 21.6 | 23.7 | 20.6 | 15.5 | 23.1
2004080910 | 23.4 | 17.8 | 21.5 | 23.2 | 23.4 | 27 | 20.2 | 25.5 | 18.2 | 25.6 | 26.1 | 19.9 | 20.4 | 21.4 | 22.7 | 23.8 | 23.3 | 22.4 | 23.6 | 20 | 19.2 | 22.9 | 24.6 | 20.2 | 18 | 21.8 | 21 | 22.3 | 24.1 | 21.5 | 15.5 | 24.6
2004080911 | 24.1 | 17.5 | 23.3 | 23.5 | 25 | 27.5 | 21.1 | 26 | 19.6 | 26.6 | 26.8 | 20.3 | 20.8 | 21.1 | 23.1 | 23.3 | 23.6 | 22.7 | 26 | 20.6 | 20.6 | 23 | 25.2 | 20.8 | 18 | 23.5 | 22.7 | 23.3 | 24.7 | 21.4 | 16.3 | 25.1
2004080912 | 25.5 | 17.7 | 24.3 | 23.6 | 26 | 27.2 | 22.9 | 26.1 | 19.6 | 25.8 | 26.9 | 20.4 | 21.2 | 20 | 23.4 | 23.6 | 24.5 | 23.3 | 27.1 | 20.3 | 22.6 | 23.3 | 25.2 | 22.4 | 18.3 | 24.2 | 25.7 | 24 | 25.3 | 22.3 | 18.3 | 26
2004080913 | 26 | 18.8 | 24.3 | 23.8 | 27.5 | 27.1 | 24 | 26.3 | 19 | 25.7 | 26.1 | 20.5 | 19.9 | 18.8 | 23.9 | 24.2 | 24.3 | 24 | 28.4 | 20.3 | 23.3 | 23.9 | 24.6 | 23.8 | 17.8 | 25.2 | 26.2 | 24.6 | 25.8 | 24.3 | 18.2 | 26.1
2004080914 | 25.5 | 18.5 | 23.7 | 23.1 | 27.5 | 27.6 | 24.3 | 26.2 | 19.7 | 25.1 | 26 | 20.1 | 18.3 | 17.2 | 24.9 | 26 | 24 | 25.7 | 28.4 | 21.3 | 23.1 | 24.1 | 24 | 25 | 16.8 | 24.4 | 27.4 | 24.6 | 25.7 | 24.1 | 18.6 | 26
2004080915 | 25.9 | 18.3 | 24.7 | 22.5 | 28.2 | 27.8 | 24 | 26.3 | 19.5 | 25.1 | 25.8 | 19.6 | 16.8 | 16.5 | 24.6 | 26 | 24.2 | 25.6 | 27.7 | 21.1 | 22.4 | 24.4 | 23.7 | 24.9 | 16.6 | 23.3 | 28.8 | 24.1 | 24.8 | 23.9 | 19 | 26
2004080916 | 25.2 | 18.1 | 24.8 | 23.2 | 26.8 | 27.7 | 23.3 | 26.5 | 19.6 | 25.3 | 25.1 | 18.8 | 15.9 | 16 | 24 | 26 | 23.8 | 25.1 | 26.7 | 20.9 | 21.8 | 24.6 | 23.7 | 24.4 | 16.6 | 22.4 | 28.5 | 23.3 | 24.2 | 23.6 | 17.5 | 26.1
2004080917 | 24.1 | 18.1 | 23.9 | 23.3 | 25.1 | 26.9 | 22.4 | 25.3 | 19.7 | 25 | 24.3 | 17.3 | 15.2 | 16.4 | 23.7 | 25.3 | 23.1 | 24.7 | 24.8 | 19.9 | 21.5 | 24.5 | 23.1 | 24 | 16.1 | 21.8 | 27.3 | 22.7 | 24.2 | 24.1 | 16.3 | 25.8
2004080918 | 22 | 16.7 | 21.6 | 23.1 | 23 | 26.1 | 21.4 | 22.9 | 18.1 | 23.9 | 23.6 | 16.1 | 16.2 | 16.7 | 22.7 | 24.7 | 21.9 | 23.3 | 23.1 | 19.1 | 20.1 | 24 | 22.4 | 23.6 | 14.8 | 19.9 | 25.3 | 22.3 | 23.5 | 23.1 | 15.4 | 24
2004080919 | 19.2 | 15.1 | 20 | 22.5 | 21.7 | 24.5 | 20.4 | 21.1 | 17 | 22.4 | 21.1 | 14.7 | 16.3 | 16.2 | 21.9 | 22.4 | 20.6 | 21.5 | 22.1 | 18.3 | 17.4 | 23.4 | 21.1 | 23.4 | 13 | 16.7 | 22.6 | 21.6 | 22.7 | 21.5 | 14.3 | 21.9
2004080920 | 18.2 | 14.3 | 19.2 | 21 | 19.9 | 23.7 | 18.2 | 20.2 | 17.2 | 21.5 | 19.6 | 13 | 15.8 | 16.1 | 21 | 22.3 | 19.6 | 19.5 | 22.9 | 17.4 | 16.4 | 22 | 20.6 | 23 | 11.6 | 14.8 | 20.8 | 20.2 | 21.6 | 20.4 | 13.9 | 20
2004080921 | 17 | 14.5 | 18.7 | 20.2 | 18.4 | 22.5 | 17.2 | 19.3 | 16.6 | 20.2 | 17.9 | 12.2 | 15.2 | 15.6 | 20.3 | 21 | 18.7 | 18.7 | 21.6 | 16.8 | 16 | 20.8 | 19.3 | 21.1 | 11.3 | 14.1 | 20.5 | 19.4 | 21.8 | 18 | 13.1 | 19.1
2004080922 | 16.5 | 15 | 18.2 | 19.2 | 18.1 | 21.6 | 16.4 | 18.5 | 16.9 | 19.8 | 18 | 11.4 | 14.7 | 14.7 | 19.8 | 20.1 | 18.1 | 17.6 | 21.6 | 16 | 15.7 | 20.4 | 18.2 | 20.1 | 10 | 13.3 | 19.5 | 18.9 | 20.7 | 17.8 | 12.7 | 18.1
2004080923 | 16.2 | 14.8 | 17.2 | 18.7 | 18.8 | 20.4 | 16.1 | 18.3 | 16.5 | 19.3 | 18.6 | 10.9 | 14.7 | 14.7 | 20.6 | 20.1 | 17.7 | 17 | 21.7 | 15.6 | 15.1 | 20.1 | 17.4 | 19.3 | 8.7 | 12.3 | 19.1 | 19.1 | 21 | 16.7 | 12.4 | 18.3
2004081000 | 16 | 14.5 | 17.1 | 18 | 18 | 19.4 | 15.2 | 18.2 | 16.8 | 18.3 | 19 | 10.7 | 14.7 | 13.8 | 20.2 | 19.5 | 17.2 | 16.6 | 19.7 | 15.2 | 15.2 | 19.7 | 17.4 | 19 | 8.3 | 12.5 | 18.1 | 17.9 | 20.7 | 15.7 | 11.9 | 17.6
2004081001 | 15.5 | 14.6 | 17.1 | 16.6 | 17.3 | 19.2 | 15.4 | 17.1 | 17.1 | 17.9 | 18.3 | 10.3 | 14.5 | 14 | 19.2 | 19.4 | 16.7 | 16.1 | 18.9 | 14.8 | 15.5 | 19.3 | 17 | 19.4 | 7.3 | 12.2 | 18.5 | 17.5 | 20.3 | 14.6 | 11.5 | 17.2
2004081002 | 15.4 | 14.6 | 17.1 | 17.1 | 16 | 19.2 | 15 | 16.9 | 16.6 | 17.2 | 18.2 | 10.2 | 14.7 | 13.9 | 19.2 | 19.3 | 16.1 | 15.9 | 19.4 | 14.8 | 15.4 | 19.2 | 16.3 | 19 | 6.7 | 11.7 | 18.4 | 16.9 | 20 | 13.5 | 11.4 | 16.7
2004081003 | 15 | 14.1 | 16.7 | 15.7 | 16.1 | 18.8 | 14.8 | 16.5 | 16.5 | 16.8 | 18 | 10.4 | 14.2 | 14 | 17.1 | 19.1 | 15.6 | 15.5 | 17.2 | 14.5 | 14.6 | 19.1 | 15.9 | 18.3 | 6 | 11 | 18 | 16.4 | 19.6 | 13.5 | 11.2 | 15.6
2004081004 | 14.7 | 14.5 | 17.2 | 15.1 | 15.6 | 18.6 | 14.5 | 16.3 | 16.9 | 17 | 18.4 | 9.9 | 13.6 | 14.2 | 17.4 | 19.1 | 15.2 | 15.8 | 16 | 14.2 | 14.6 | 19.4 | 15.7 | 18.2 | 6.2 | 10.8 | 17.2 | 16.1 | 19.6 | 14.3 | 11.5 | 15
2004081005 | 15.7 | 14.8 | 17.7 | 16 | 17.5 | 19.3 | 15.5 | 17 | 16.9 | 17.4 | 18.6 | 10.7 | 15.3 | 14.5 | 17.6 | 18.8 | 15.3 | 16.4 | 18.2 | 14.9 | 15.5 | 19.8 | 16.8 | 18.9 | 5.8 | 11.3 | 17 | 16.3 | 19.7 | 15.4 | 12.9 | 16.9
2004081006 | 18.2 | 16.4 | 19.7 | 18.3 | 19.5 | 21.1 | 17.5 | 18.9 | 17.2 | 19.5 | 19.9 | 12.6 | 17.7 | 15.5 | 18.4 | 20.5 | 15.6 | 17.8 | 19.8 | 16.3 | 16.4 | 20.4 | 18.8 | 18.8 | 8.2 | 13.5 | 18.7 | 17.4 | 20.3 | 16.9 | 14 | 18.9
2004081007 | 19.8 | 17.8 | 21.9 | 19.9 | 20.2 | 22.6 | 18.4 | 20.5 | 18.7 | 21.2 | 22.2 | 15.7 | 20 | 17.5 | 19.5 | 22.6 | 18.3 | 18.7 | 20.6 | 18 | 16.7 | 21 | 20.5 | 19.3 | 13.9 | 16.5 | 21 | 18.9 | 22.1 | 19.1 | 15.4 | 20.5
2004081008 | 21.3 | 18.8 | 22.8 | 20.8 | 20.7 | 22.9 | 21.2 | 21.6 | 19.1 | 21.3 | 25.5 | 19 | 20.6 | 19.5 | 21.4 | 24.5 | 20.8 | 20 | 21.5 | 19.8 | 18.2 | 21.3 | 21.3 | 19.9 | 16.3 | 18.4 | 23.2 | 20.2 | 23.8 | 22.2 | 17.7 | 21.9
2004081009 | 22.6 | 20.2 | 23.9 | 22.6 | 21.4 | 23.6 | 22.8 | 22.7 | 18.9 | 23.5 | 26.5 | 19.9 | 24.2 | 21.9 | 22.2 | 26 | 22.1 | 21.5 | 22.5 | 21.4 | 19.8 | 21.7 | 23.2 | 21.2 | 17.8 | 20.4 | 26 | 20 | 24 | 25.2 | 19.4 | 22.5
2004081010 | 23.8 | 21.3 | 24.8 | 24.1 | 22.3 | 23.5 | 24.7 | 24 | 19 | 23.9 | 29.5 | 21.5 | 24.6 | 23.1 | 23.2 | 26.2 | 24.4 | 23.4 | 23.6 | 23.2 | 21.7 | 22.4 | 24.4 | 22.7 | 19.2 | 22 | 26.5 | 21 | 25 | 28.4 | 20.8 | 24
2004081011 | 24.5 | 21 | 25.1 | 25.9 | 23.6 | 25.4 | 25.9 | 26 | 19.1 | 26.3 | 29.1 | 22.7 | 23.8 | 24 | 24.6 | 26.7 | 25.4 | 25 | 24.3 | 24.3 | 22.4 | 22.7 | 26.9 | 24.4 | 19.1 | 24.3 | 27.2 | 22.7 | 25.2 | 28.6 | 21.4 | 24.8
2004081012 | 25.5 | 21.8 | 25.1 | 26.9 | 23.6 | 27.4 | 26.7 | 27.5 | 18.9 | 27.5 | 27.6 | 22.3 | 22.5 | 24.4 | 23.9 | 27.2 | 25.5 | 26.4 | 24.9 | 25.8 | 21.7 | 22.6 | 27.4 | 23.9 | 19.6 | 25.6 | 27.5 | 22.5 | 25.4 | 28 | 21.6 | 26
2004081013 | 26.1 | 21.2 | 24.5 | 26.9 | 24.9 | 27.9 | 26.8 | 28.5 | 19 | 27.9 | 27.3 | 22.2 | 21.7 | 24.6 | 21.3 | 27.6 | 26.3 | 27.1 | 26.1 | 26.3 | 20.6 | 22 | 27.8 | 25 | 19.2 | 26.2 | 27.8 | 23.1 | 26.2 | 27.1 | 21 | 26.8
2004081014 | 26.1 | 20.8 | 23.6 | 26.8 | 25.5 | 26.1 | 26.1 | 27.8 | 18.9 | 27.3 | 27 | 21.3 | 21.1 | 24.4 | 20.3 | 27.8 | 26 | 26.8 | 26.3 | 25.1 | 19.7 | 22.4 | 27.5 | 25 | 17.8 | 25.9 | 27.7 | 23.5 | 26.4 | 26.8 | 20.6 | 27.6
2004081015 | 26.4 | 20.3 | 24.2 | 26.2 | 25.4 | 24.3 | 25.7 | 27.4 | 19.6 | 27.2 | 26.9 | 21.2 | 21.2 | 23 | 20.5 | 27.7 | 25 | 25.4 | 26.5 | 25.1 | 18.5 | 23.6 | 27.1 | 23 | 17.3 | 24.2 | 27.5 | 23.7 | 26 | 26.7 | 19.9 | 27.4
2004081016 | 25.9 | 19.6 | 23.4 | 25.6 | 25.5 | 23.1 | 22.8 | 26.4 | 18.6 | 26.5 | 26.2 | 19.8 | 20.9 | 21.6 | 21 | 26.8 | 24.7 | 23.1 | 26.3 | 23.4 | 18.4 | 23.8 | 26 | 22.7 | 16.6 | 23.6 | 26.1 | 23.4 | 25.6 | 26.3 | 19.2 | 26.9
2004081017 | 24.5 | 17.2 | 22.5 | 24.7 | 24.6 | 21.9 | 21.7 | 24.3 | 18 | 25.2 | 25.4 | 18.8 | 20.3 | 20.6 | 20 | 25.9 | 23.9 | 21.9 | 24.9 | 21.7 | 18.1 | 23.3 | 25.6 | 21.6 | 16.1 | 21.6 | 24.9 | 22.8 | 24.2 | 25.6 | 17.6 | 25.7
2004081018 | 23.3 | 15.9 | 21.9 | 24.3 | 23.6 | 21.4 | 20.5 | 21.5 | 17 | 23.2 | 23.8 | 17.9 | 19.9 | 19.8 | 19.4 | 23.3 | 22.6 | 20.6 | 23.5 | 20.7 | 17.6 | 22.8 | 22.5 | 21 | 15.2 | 20.1 | 23 | 21.6 | 22.8 | 25.2 | 16.6 | 23.3
2004081019 | 22 | 16 | 21.3 | 22.7 | 22.4 | 20.9 | 20.3 | 20.7 | 16.3 | 22.2 | 22.4 | 16.9 | 19.1 | 18.6 | 19 | 21.6 | 21.6 | 20.1 | 22.5 | 20.5 | 16.4 | 22 | 22.1 | 19.5 | 14.5 | 19.2 | 21.4 | 21.1 | 21.3 | 24.5 | 15.1 | 21.7
2004081020 | 21.7 | 15.9 | 20.8 | 22.5 | 21.5 | 20.7 | 19 | 20.5 | 15.5 | 21.2 | 21.7 | 15.8 | 19.1 | 18.3 | 18.8 | 20.4 | 20.5 | 19.4 | 21.7 | 20.3 | 16.3 | 21.7 | 21 | 19.1 | 14.4 | 17.4 | 20.5 | 20.6 | 20.4 | 21.1 | 14.2 | 21
2004081021 | 21.1 | 15.7 | 20.6 | 21.5 | 21.6 | 20.1 | 18.7 | 20.1 | 15.1 | 20.2 | 21.5 | 14.6 | 18 | 17.4 | 18.4 | 20.1 | 20.5 | 18.9 | 22.1 | 19.8 | 16.3 | 21.5 | 20.1 | 19.3 | 14.3 | 17.1 | 20.3 | 20.4 | 20.1 | 19.6 | 14 | 20.7
2004081022 | 20.7 | 15.2 | 20.1 | 21.7 | 21.4 | 19.8 | 18.2 | 19.4 | 14.8 | 20.1 | 21.2 | 14.6 | 17.4 | 17 | 17.8 | 19.8 | 20.8 | 18.7 | 22.5 | 19.4 | 16.2 | 21 | 19.8 | 18.9 | 13.5 | 16.5 | 20.1 | 20.2 | 18.9 | 19.1 | 13.8 | 19.8
2004081023 | 19.5 | 15 | 19.3 | 20.1 | 22.3 | 19.8 | 18.1 | 19.1 | 14.8 | 19.6 | 21.7 | 14.3 | 17.6 | 16.8 | 17.7 | 19.6 | 21 | 18.6 | 20.7 | 19.6 | 16.1 | 20.2 | 19.4 | 18.9 | 12.9 | 16.1 | 19.5 | 19.5 | 19.3 | 18.7 | 13.7 | 18.8
2004081100 | 18.9 | 14.3 | 18.9 | 19.4 | 21.6 | 19.7 | 18.1 | 19 | 14.3 | 19.4 | 21.2 | 14.4 | 16.2 | 16.7 | 17.6 | 19.7 | 19.6 | 18.5 | 19.8 | 19.6 | 16 | 20.3 | 19.4 | 19.2 | 13.5 | 15.3 | 19.1 | 18.2 | 19.7 | 18.7 | 13.7 | 18.4
2004081101 | 18.7 | 14.1 | 18.9 | 19.1 | 20.4 | 19.8 | 17.9 | 18.9 | 14.2 | 19.1 | 21 | 14.1 | 15.4 | 16.5 | 17.5 | 19.8 | 19 | 18.6 | 18.7 | 19.4 | 15.8 | 20 | 19.3 | 18.7 | 12.9 | 15 | 19 | 17.4 | 19.4 | 18.7 | 13.5 | 18.5
2004081102 | 18.7 | 13.7 | 19 | 18.9 | 19.3 | 19.7 | 18.1 | 18.6 | 14.4 | 19.1 | 20.3 | 14.4 | 15.1 | 16.1 | 17.4 | 19.8 | 18.5 | 18.3 | 18.4 | 19.1 | 15.4 | 19.9 | 19.3 | 18.4 | 13 | 15.1 | 19 | 17.1 | 19.5 | 18.4 | 13.4 | 18.5
2004081103 | 18.6 | 13.1 | 18.8 | 19.1 | 19.1 | 19.5 | 18.1 | 18.5 | 14 | 19 | 19.6 | 14 | 14.9 | 15.6 | 17.4 | 19.8 | 18.4 | 18.3 | 18.3 | 18.8 | 15.2 | 19.8 | 19.1 | 18.4 | 12.7 | 15.3 | 18.8 | 17.2 | 19.1 | 18.4 | 13.2 | 18.6
2004081104 | 18.6 | 13 | 18.6 | 18.9 | 18.9 | 19.2 | 17.9 | 18.4 | 13.5 | 18.9 | 19.2 | 13.7 | 14.7 | 15.5 | 17.1 | 19.8 | 18.1 | 18.2 | 18.5 | 18.6 | 14.7 | 19.8 | 19 | 18.3 | 12.6 | 14.7 | 18.7 | 17.1 | 19 | 18.4 | 12.3 | 18.4
2004081105 | 18.5 | 13.1 | 18.5 | 18.7 | 19.1 | 19.4 | 17.9 | 18.6 | 14.2 | 19.3 | 18.7 | 13.8 | 14.8 | 15.5 | 17.2 | 19.7 | 17.7 | 18.6 | 18.6 | 18.7 | 15.2 | 19.8 | 18.9 | 18.5 | 12.7 | 14.5 | 18.7 | 17.4 | 19.1 | 18.5 | 12.4 | 18.7
2004081106 | 19 | 13.6 | 19 | 18.9 | 19.9 | 19.8 | 18.5 | 19.1 | 15 | 19.8 | 19 | 14.1 | 15.1 | 15.6 | 17.5 | 20.1 | 18.5 | 18.9 | 19.1 | 18.9 | 15.5 | 19.8 | 18.9 | 19.1 | 12.9 | 15.2 | 19.1 | 17.7 | 19.4 | 18.7 | 13 | 19.2
2004081107 | 19.8 | 13.7 | 19.8 | 19.3 | 20.5 | 20.4 | 19.4 | 19.9 | 14.8 | 20.2 | 19.5 | 14.2 | 15.6 | 16.1 | 17.5 | 21.1 | 18.7 | 19.6 | 20 | 19.4 | 16 | 20.1 | 20 | 19.7 | 13.2 | 16.1 | 19.5 | 18.5 | 19.7 | 19.3 | 13.8 | 19.7
2004081108 | 20.4 | 15.8 | 21.5 | 19.6 | 21.5 | 21.2 | 20 | 21.5 | 15.2 | 20.7 | 19.7 | 15 | 15.7 | 16.7 | 17.8 | 21.7 | 19.4 | 21.4 | 20.8 | 21 | 16.9 | 20.9 | 22.1 | 20.4 | 13.6 | 18.2 | 21.7 | 18.9 | 20.4 | 20.7 | 15.9 | 20.6
2004081109 | 21.1 | 18.3 | 23.1 | 20.9 | 21.7 | 22 | 21.1 | 22.1 | 15.6 | 21.5 | 20.4 | 14.9 | 16.3 | 17.9 | 18.1 | 23.2 | 20.7 | 22.9 | 21.6 | 21.1 | 17.7 | 21.5 | 21.9 | 21.6 | 14.2 | 19.5 | 23.4 | 19.8 | 21.5 | 22.8 | 16.7 | 22.4
2004081110 | 22.4 | 18.2 | 23.2 | 21.7 | 22.4 | 23.1 | 22.1 | 23.3 | 16.1 | 23 | 21.6 | 15 | 16.7 | 19.9 | 19.6 | 23.8 | 21.4 | 23.4 | 22.8 | 22.4 | 18.3 | 21.6 | 22.4 | 22.5 | 15.8 | 19.4 | 24.2 | 19.7 | 22.7 | 23.7 | 17.1 | 23.5
2004081111 | 23.2 | 17.6 | 24 | 22.3 | 23.2 | 24.3 | 22.8 | 24.4 | 16.7 | 24.1 | 22.6 | 15.9 | 17.4 | 19.7 | 20.6 | 24.7 | 22.3 | 23.9 | 23 | 22.7 | 19.2 | 22.3 | 23.2 | 23.4 | 17.7 | 20.8 | 25.8 | 20.6 | 24.1 | 24.7 | 17.6 | 25
2004081112 | 23.8 | 18.5 | 24.9 | 22.7 | 23.1 | 25.2 | 23.6 | 25.2 | 17.7 | 24.7 | 23.4 | 17.4 | 18.4 | 19.5 | 22.2 | 26.4 | 22.7 | 24.8 | 24.4 | 23.4 | 19.7 | 22.2 | 23.6 | 24.7 | 19.1 | 21.8 | 26.7 | 20.8 | 24.6 | 25.8 | 19.3 | 25
2004081113 | 24.6 | 18.3 | 24.5 | 23.4 | 23.8 | 25.8 | 24.5 | 25.9 | 17.1 | 24.8 | 23.2 | 17.7 | 19.2 | 19.4 | 23 | 27 | 22.7 | 25.7 | 24.5 | 23.5 | 20.2 | 22.8 | 23.4 | 25.3 | 19 | 21.9 | 27.4 | 20.9 | 23.4 | 27.1 | 19.9 | 25.7
2004081114 | 25 | 17.7 | 24.8 | 23.6 | 24.4 | 26.2 | 25.2 | 25.7 | 18.3 | 25.3 | 23.5 | 17 | 19.6 | 19.4 | 23.4 | 27.4 | 23.3 | 25.7 | 25.5 | 23.9 | 19.7 | 22.6 | 24.4 | 25.3 | 19.6 | 22 | 27.2 | 21.1 | 23.1 | 27.6 | 19.6 | 25.9
2004081115 | 25.2 | 17.4 | 25.9 | 23.6 | 24.3 | 26.7 | 24.4 | 25.7 | 18.2 | 25.6 | 23.5 | 16.7 | 19.9 | 19 | 23.9 | 27.3 | 23.4 | 26.4 | 25.4 | 23.9 | 20.7 | 23.1 | 24.5 | 25.3 | 19.7 | 21.8 | 26.9 | 21.3 | 24.3 | 27.7 | 19.4 | 25.9
2004081116 | 25.3 | 17.3 | 25.2 | 23.2 | 24.4 | 26.8 | 25.1 | 26.2 | 18.4 | 24.9 | 22.7 | 16.4 | 19.9 | 18.9 | 23.4 | 27.8 | 23.5 | 26.2 | 25.1 | 23.7 | 20.6 | 23.6 | 24.4 | 24.8 | 18.3 | 21.6 | 26.4 | 21.8 | 23.3 | 27.1 | 17.7 | 26.2
2004081117 | 25.1 | 17.1 | 22.9 | 22.8 | 23.8 | 26.3 | 24.1 | 26 | 17.5 | 24.5 | 22.6 | 15.8 | 18.6 | 18.5 | 23.2 | 27 | 22.5 | 25.3 | 24.2 | 22.9 | 20.2 | 23.2 | 23.9 | 24.3 | 16.5 | 20.9 | 25.5 | 21.9 | 22.7 | 25.9 | 17.1 | 26
2004081118 | 22.8 | 16.6 | 21.8 | 21.8 | 22.9 | 24.9 | 22.1 | 24.1 | 16.5 | 23.8 | 21.9 | 15.3 | 17.8 | 16.6 | 21.4 | 26 | 21.6 | 22.6 | 21.7 | 21.4 | 17.7 | 22.1 | 22.7 | 23.2 | 15.7 | 19.4 | 24.5 | 20.4 | 22 | 24.1 | 15.8 | 24.2
2004081119 | 19.9 | 16.2 | 20.6 | 20.6 | 20.6 | 23.2 | 20 | 21.8 | 16.1 | 22.3 | 20.4 | 14.5 | 16.7 | 15.7 | 19.6 | 24.7 | 20 | 20.8 | 19.8 | 20 | 16.3 | 21.3 | 21.2 | 22.9 | 14.9 | 17.6 | 23.4 | 19.8 | 20.1 | 22.8 | 14.9 | 21.7
2004081120 | 18.9 | 15.3 | 19.8 | 19.7 | 19.1 | 21.2 | 18.6 | 20.2 | 16.3 | 21.6 | 18.6 | 13.9 | 16.5 | 14.8 | 18.5 | 22.9 | 19.3 | 19.4 | 19.2 | 19.3 | 16.7 | 20.5 | 19.9 | 22.8 | 13.8 | 16.3 | 22.5 | 18.5 | 19 | 20.7 | 14.1 | 19.6
2004081121 | 18.1 | 14.2 | 19.4 | 19.6 | 18.4 | 20.2 | 18.2 | 19.3 | 16.4 | 20.7 | 18.5 | 13.5 | 15.8 | 14.2 | 18.1 | 21.9 | 18.6 | 18.9 | 18.6 | 18.8 | 16 | 19.9 | 19.2 | 22.6 | 14.2 | 16.1 | 20.9 | 19 | 20 | 18.6 | 13.4 | 18.4
2004081122 | 17.3 | 13.9 | 19.6 | 19 | 18.6 | 19.7 | 18.2 | 18.2 | 15.9 | 20 | 18.1 | 13.9 | 15.2 | 13.8 | 18.7 | 21 | 18 | 18.4 | 18.7 | 18.1 | 15.3 | 19.7 | 18.7 | 21.3 | 14.1 | 16 | 20.5 | 18.4 | 20.1 | 17.9 | 13.1 | 17.7
2004081123 | 16.3 | 13.5 | 18.9 | 18.5 | 18.5 | 19.2 | 18 | 17.8 | 15.5 | 18.9 | 18.1 | 13.6 | 14.8 | 13.7 | 18.5 | 20.4 | 17.9 | 18 | 17.9 | 18 | 14.7 | 19.5 | 18.2 | 20.1 | 12.9 | 16 | 19.8 | 17.7 | 20.3 | 16.5 | 12.6 | 16.9
2004081200 | 16.2 | 13.2 | 18.3 | 17.5 | 17.4 | 19.1 | 17.4 | 17.5 | 15.3 | 18.6 | 18.2 | 13.1 | 14.4 | 13.2 | 17.7 | 19.7 | 17.1 | 17.4 | 18.1 | 17.8 | 14.5 | 19.2 | 17.7 | 19.1 | 12.3 | 15.6 | 19.2 | 17.3 | 19.8 | 16.8 | 11.9 | 16.4
2004081201 | 15.9 | 13.1 | 17.7 | 17.3 | 16.8 | 18.9 | 16.9 | 17 | 15.1 | 18.1 | 18 | 12.1 | 13.9 | 13.5 | 17.1 | 19.2 | 16.9 | 17.1 | 17.4 | 16.7 | 14 | 19.1 | 17.5 | 18.8 | 11.7 | 15.4 | 18.6 | 17.2 | 19.5 | 16.4 | 11.4 | 16
2004081202 | 15.5 | 13.2 | 17.2 | 16.9 | 16.5 | 18.6 | 16.9 | 16.7 | 14.8 | 17.3 | 17.9 | 11.4 | 13.9 | 13.8 | 17.2 | 18.6 | 16.4 | 16.6 | 17 | 16.6 | 14 | 19.5 | 16.9 | 18.4 | 10 | 15.1 | 19 | 16.7 | 19.2 | 16 | 11.1 | 15.6
2004081203 | 15.1 | 13.3 | 16.7 | 16.2 | 16.5 | 18.3 | 16.1 | 17.1 | 14.7 | 17 | 18.1 | 10.7 | 14 | 13.3 | 16.4 | 18.6 | 16.1 | 16.4 | 17.5 | 16.4 | 13.2 | 19.6 | 16.8 | 18.1 | 9.3 | 14.4 | 18.6 | 16.7 | 19.3 | 15.2 | 10.7 | 16.1
2004081204 | 15.1 | 13.3 | 16.8 | 15.3 | 16.4 | 18.1 | 15.7 | 17.2 | 14.3 | 17.1 | 17.4 | 10.6 | 14.1 | 13.4 | 16.5 | 17.9 | 16.1 | 16.5 | 18.4 | 16 | 13.2 | 19.7 | 16.4 | 18.2 | 8.8 | 13.8 | 18 | 17.2 | 19 | 15 | 10.4 | 16.2
2004081205 | 16.1 | 12.9 | 16.9 | 15.8 | 17.6 | 18.7 | 16.2 | 17.3 | 14.9 | 17.6 | 18 | 10.6 | 14.6 | 13.8 | 16.7 | 18.3 | 16 | 17.3 | 18.9 | 15.9 | 13.6 | 20 | 17 | 18.6 | 9.6 | 13.9 | 18.2 | 17.2 | 19.5 | 15.2 | 10.4 | 16.6
2004081206 | 18.1 | 15.2 | 19.4 | 17.5 | 19.8 | 20.4 | 18.2 | 18.9 | 16.3 | 19.4 | 19.2 | 12.3 | 15.7 | 14.1 | 19.8 | 19.8 | 16.5 | 18.7 | 19.5 | 17.1 | 16.9 | 20.3 | 19.2 | 19.4 | 10 | 15.5 | 19.8 | 19.1 | 19.7 | 18.1 | 10.8 | 18.6
2004081207 | 18.9 | 17.9 | 21.6 | 19.7 | 21.1 | 22.6 | 20.1 | 20.2 | 16.9 | 21 | 21.5 | 15 | 18 | 18.1 | 22.5 | 21.6 | 19.1 | 20.4 | 20.2 | 19.2 | 19.8 | 21.3 | 21.3 | 20.2 | 13 | 17.8 | 21.5 | 20 | 21.6 | 19.7 | 14.7 | 21
2004081208 | 20.7 | 19.7 | 23.4 | 21.6 | 21.5 | 24.6 | 22.4 | 22.2 | 17.7 | 22.9 | 23.8 | 18.1 | 20.1 | 21.4 | 23.5 | 23.2 | 21.6 | 22.4 | 21.6 | 20.6 | 21.2 | 20.3 | 22.7 | 21.4 | 16.1 | 20.5 | 23.7 | 21.2 | 23.6 | 22.3 | 17.2 | 23.1
2004081209 | 23.1 | 20.8 | 24.1 | 23.4 | 22.7 | 26.2 | 24.2 | 24.1 | 18.6 | 25.5 | 26.2 | 19.6 | 22.7 | 22.4 | 23.8 | 25.1 | 24.1 | 23.7 | 23.1 | 22.3 | 22 | 20.3 | 24.8 | 22.4 | 18.9 | 21.9 | 25.6 | 22.6 | 25.4 | 25.7 | 20.1 | 24.6
2004081210 | 24.8 | 22 | 24.6 | 24.8 | 23.6 | 27.9 | 24.6 | 25.9 | 19 | 27.2 | 29.6 | 20.9 | 22.9 | 23.1 | 24.6 | 26.9 | 25.9 | 25.1 | 24.9 | 24.6 | 23 | 21.8 | 26.2 | 24 | 19 | 22.5 | 27.1 | 23.7 | 26.8 | 27.3 | 22.6 | 26
2004081211 | 26.4 | 21.7 | 25.5 | 25.8 | 24.8 | 29.2 | 25.4 | 27.6 | 19.7 | 27.6 | 29.6 | 21.6 | 22.2 | 24 | 23.8 | 28.2 | 26.7 | 26.5 | 25.3 | 25.6 | 22.5 | 21.6 | 27.7 | 25.3 | 18.8 | 24.3 | 28.5 | 23.8 | 28.1 | 27.7 | 22.8 | 27.5
2004081212 | 27.6 | 20.5 | 23.9 | 26.6 | 26 | 28 | 24.4 | 29.4 | 20.9 | 29.2 | 29.6 | 22.2 | 21.9 | 24.2 | 24 | 29.1 | 26.5 | 26.8 | 27.5 | 25.9 | 22.3 | 21.8 | 28.7 | 26.1 | 19 | 24.6 | 28.3 | 24.4 | 28.9 | 27.8 | 23 | 28.6
2004081213 | 28 | 20.6 | 20.8 | 26.2 | 26.8 | 26.2 | 23.4 | 27.8 | 19.2 | 28.9 | 29.5 | 22.2 | 21.6 | 22.5 | 22.5 | 28 | 26 | 27.2 | 28.5 | 24.9 | 21 | 22.6 | 28.2 | 25.4 | 18.6 | 25 | 28.1 | 24.9 | 29 | 27.8 | 21.3 | 29.5
2004081214 | 26.6 | 18.3 | 20.6 | 26 | 27.3 | 21.7 | 22 | 23.9 | 13.5 | 22.3 | 28.5 | 21.2 | 21.1 | 22.5 | 16.4 | 21.4 | 26.6 | 25.3 | 27.9 | 21.5 | 15.7 | 23.5 | 22.4 | 21.4 | 17.7 | 24.8 | 27.1 | 25.1 | 29.5 | 27.8 | 21.1 | 26.6
2004081215 | 20.8 | 14.9 | 18.6 | 22.5 | 25.3 | 17.6 | 17.7 | 20.4 | 11 | 19.9 | 28.4 | 20.7 | 21 | 17.4 | 13.9 | 18.1 | 23.5 | 17.9 | 22.9 | 19.1 | 12.9 | 24 | 19.9 | 16.6 | 16.7 | 24.7 | 25 | 20.8 | 29 | 27.3 | 19.6 | 20.7
2004081216 | 17.1 | 12.9 | 17.3 | 19.3 | 19 | 16.5 | 15.7 | 15.8 | 11.1 | 16.5 | 27.8 | 20.3 | 20.7 | 16 | 14.5 | 17.6 | 19.2 | 17.1 | 18.9 | 17.2 | 12.6 | 24 | 17.2 | 16.3 | 16.4 | 23.7 | 21.3 | 16.4 | 26.2 | 25.5 | 15.1 | 15.9
2004081217 | 14.9 | 11.2 | 16.8 | 16.2 | 16.3 | 16.2 | 15.4 | 15.5 | 11.5 | 15.3 | 21.6 | 18.9 | 18.2 | 14.2 | 16.1 | 19 | 15.5 | 15.9 | 16.3 | 15.6 | 13.8 | 23.8 | 15.8 | 15.9 | 16.2 | 22.7 | 17.7 | 13.1 | 19.9 | 19.5 | 14.2 | 15.2
2004081218 | 14.5 | 10.9 | 16.8 | 15.8 | 16.1 | 16.6 | 15.6 | 15.8 | 11.6 | 15.8 | 15.8 | 13.6 | 15.6 | 13.2 | 15.9 | 18.5 | 14.2 | 16.2 | 14.6 | 15.8 | 13.3 | 23.4 | 15.8 | 16.8 | 15.7 | 21.9 | 18.1 | 12.9 | 16 | 17.8 | 13.8 | 15.1
2004081219 | 15 | 12.4 | 16.6 | 15.6 | 15.4 | 16.4 | 15.4 | 16 | 11.7 | 15.9 | 14.8 | 11 | 13.8 | 13.1 | 15.6 | 17.8 | 13.9 | 16.4 | 14.7 | 15.8 | 12.5 | 22.7 | 15.8 | 16.8 | 14.8 | 20.6 | 18.2 | 13.8 | 15.5 | 18 | 12.7 | 15.3
2004081220 | 15.4 | 11.9 | 16.6 | 15.5 | 15.3 | 16.4 | 14.9 | 16 | 12.1 | 15.7 | 14.4 | 10.5 | 12.4 | 13.1 | 16.1 | 17.5 | 14.2 | 16.1 | 14.7 | 15.7 | 12.6 | 22.3 | 15.8 | 16.8 | 14.2 | 15.5 | 18.1 | 14.3 | 15.4 | 17.4 | 11.3 | 15.5
2004081221 | 15.5 | 12.1 | 16.1 | 15.6 | 15.4 | 16.5 | 14.3 | 15.9 | 12.1 | 15.7 | 14.6 | 10.4 | 11.7 | 12.6 | 15.5 | 17 | 14.5 | 16.2 | 14.9 | 15.6 | 12.9 | 21.2 | 15.5 | 17 | 12.9 | 13.7 | 17.3 | 14.6 | 15.3 | 16.7 | 10.8 | 16
2004081222 | 15.4 | 12.3 | 15.9 | 15.4 | 15.6 | 16.2 | 14.3 | 16.1 | 11.4 | 16 | 14.4 | 10.6 | 11.7 | 12.3 | 15 | 16.5 | 14.6 | 16.1 | 14.9 | 15.2 | 12.2 | 19.9 | 15.3 | 16.6 | 11.7 | 13 | 16.3 | 15.3 | 15.2 | 16.5 | 10.8 | 15.9
2004081223 | 15.3 | 12.4 | 15.3 | 15.5 | 15.5 | 15.8 | 13.9 | 15.9 | 11.8 | 16 | 14.6 | 9.8 | 11.8 | 12.2 | 15.1 | 16.2 | 14.5 | 15.6 | 15 | 15.1 | 12.1 | 19.8 | 15.2 | 16.4 | 11.4 | 12.7 | 15.8 | 14.9 | 15 | 15.9 | 10.6 | 15.5
2004081300 | 15.6 | 12 | 14.5 | 15.4 | 15.7 | 15.9 | 13.4 | 15.3 | 11.3 | 16.4 | 14.7 | 9.4 | 11.8 | 12 | 14.2 | 16.7 | 14.7 | 15.5 | 14.3 | 14.5 | 12.3 | 19 | 14.9 | 16.6 | 10.8 | 12.4 | 15.1 | 15 | 15.2 | 14.1 | 10.3 | 15.4
2004081301 | 15.4 | 11.9 | 14 | 15.5 | 15.4 | 16 | 13.5 | 15.5 | 10.8 | 15.7 | 14.7 | 9.4 | 11.8 | 11.9 | 14.2 | 16.9 | 14.6 | 15.3 | 14.1 | 14 | 12.6 | 18.4 | 14.4 | 15.8 | 10.3 | 12.2 | 14.2 | 14.8 | 15.2 | 13.3 | 9.9 | 14.7
2004081302 | 15.1 | 11.8 | 13.7 | 15.4 | 14.7 | 16.4 | 14.3 | 15.6 | 10.8 | 14.9 | 14 | 9.4 | 11 | 11.6 | 14.3 | 17 | 14.3 | 15.2 | 14.3 | 14 | 12.1 | 17.3 | 13.9 | 15 | 10 | 11.9 | 13.9 | 14.7 | 15 | 12.5 | 9.6 | 15.5
2004081303 | 14.9 | 11.5 | 14 | 14.8 | 14.8 | 16.6 | 14.3 | 15.5 | 10.3 | 14.8 | 13.6 | 9 | 10.8 | 10.7 | 14.4 | 17.1 | 13.9 | 15 | 14.3 | 13.4 | 12.3 | 16.6 | 13.7 | 15.3 | 9.5 | 11.8 | 13.3 | 15 | 14.6 | 12.1 | 9.3 | 15.2
2004081304 | 15.2 | 11.7 | 14 | 14.6 | 15.3 | 16.6 | 14.5 | 15.4 | 10.4 | 15.4 | 13.6 | 8.1 | 11 | 10.4 | 14.6 | 17.1 | 14.1 | 15.2 | 14.2 | 13.2 | 12.1 | 15.8 | 14.1 | 15.5 | 7.8 | 11.4 | 13.9 | 15.1 | 14.2 | 11.8 | 9.2 | 15.2
2004081305 | 15.2 | 12.4 | 14.1 | 14.9 | 17 | 17.1 | 14.6 | 15.5 | 10.8 | 16 | 13.7 | 7.5 | 11.4 | 10.7 | 14.8 | 17.2 | 14.3 | 15.4 | 14.8 | 13.6 | 12.2 | 15.6 | 14.7 | 16 | 7.2 | 11.2 | 14.6 | 14.5 | 14.7 | 11.6 | 9.1 | 15.2
2004081306 | 16 | 12.8 | 15.6 | 15.6 | 17.3 | 17.6 | 15.7 | 16.1 | 11.1 | 17.1 | 14.9 | 9.1 | 12.8 | 11.5 | 14.9 | 18.1 | 14.7 | 15.9 | 16.5 | 14.5 | 12.4 | 16.8 | 16.1 | 16.4 | 8.6 | 12 | 16.3 | 15.3 | 15.4 | 14.7 | 9.2 | 16.2
2004081307 | 16.7 | 12.8 | 16.8 | 16.7 | 19 | 17.6 | 16.5 | 16.7 | 11 | 18.3 | 16.5 | 11.3 | 14.5 | 12.7 | 15 | 19.1 | 15.5 | 16.7 | 17.5 | 15.4 | 12.5 | 18.9 | 17.4 | 17.3 | 10.2 | 13.3 | 18.1 | 15.8 | 16.7 | 16.6 | 10.2 | 17
2004081308 | 18.4 | 14 | 18.7 | 18.4 | 19.5 | 18.6 | 18 | 17.9 | 11 | 18.9 | 18.5 | 13.5 | 15 | 14.7 | 16.3 | 18.9 | 15.9 | 17.4 | 18.5 | 16.2 | 12.3 | 20.6 | 18.7 | 17.7 | 13.1 | 15.2 | 19.4 | 16.7 | 17.2 | 18.5 | 11.7 | 18.2
2004081309 | 19.2 | 14.8 | 20.1 | 19.2 | 20 | 19 | 18.1 | 18.1 | 11.1 | 19.7 | 20.1 | 14.4 | 17 | 17.2 | 17.1 | 19.5 | 18.4 | 17.6 | 20 | 17.5 | 12.5 | 22 | 19.8 | 16 | 15.1 | 17 | 20.7 | 17.4 | 18.8 | 20.5 | 12.9 | 18.8
2004081310 | 19.3 | 15.8 | 20.8 | 20 | 20.7 | 19.9 | 17.7 | 17.7 | 12.5 | 19.6 | 21.3 | 14.9 | 17.9 | 16.8 | 16.4 | 20.9 | 19 | 18 | 19.6 | 18.4 | 13.6 | 23 | 20.8 | 17.6 | 16.6 | 19.9 | 22.2 | 17.5 | 19.5 | 22 | 15 | 18.5
2004081311 | 18.1 | 15.9 | 21.9 | 20.3 | 20.8 | 19.5 | 19.7 | 19.6 | 12.6 | 18.2 | 21.6 | 15.5 | 18.5 | 16.7 | 16.9 | 21.8 | 19.6 | 19.5 | 19.4 | 19.6 | 13.3 | 25.1 | 20.6 | 19.3 | 17.2 | 21.7 | 23 | 17.6 | 20.5 | 23 | 16.4 | 17.9
2004081312 | 18.4 | 16.3 | 22.2 | 20.3 | 19.2 | 20.3 | 19.8 | 18.4 | 12.5 | 21.5 | 22.4 | 16.6 | 19.3 | 17.5 | 18.6 | 21.9 | 16.6 | 18.6 | 18.5 | 20.6 | 14.1 | 26.2 | 22.4 | 20.9 | 16.9 | 22.2 | 24.4 | 15.7 | 19 | 24.1 | 17 | 19.8
2004081313 | 18.6 | 16.7 | 22.4 | 20.4 | 21.2 | 22 | 19.3 | 19 | 14.1 | 22.3 | 21.6 | 16.7 | 20.6 | 17.7 | 19.7 | 22.9 | 17.9 | 19.9 | 19.9 | 21.6 | 14.7 | 27.3 | 23.5 | 20.5 | 17.9 | 22.4 | 25.3 | 17.8 | 18.7 | 24.7 | 16.8 | 17.4
2004081314 | 18.3 | 17.1 | 22.3 | 21.1 | 20.3 | 21.9 | 17.4 | 19.4 | 14.4 | 21.9 | 21 | 15.6 | 21.2 | 17.4 | 19.8 | 22.1 | 18.7 | 21.1 | 17.9 | 22.2 | 15 | 27.9 | 23.6 | 20.5 | 16.9 | 22.3 | 25.3 | 17.6 | 20.6 | 24.7 | 17.8 | 19.5
2004081315 | 18.7 | 16.2 | 20.1 | 21.1 | 20.9 | 19.4 | 18.2 | 21.4 | 13.3 | 21.5 | 21.6 | 15.1 | 20.5 | 17.3 | 19.3 | 22.7 | 18.6 | 20.5 | 19.7 | 22.1 | 15.1 | 28.1 | 22.1 | 20.1 | 16.9 | 21.9 | 25.1 | 17.7 | 21.6 | 24.6 | 18.2 | 20.5
2004081316 | 19.5 | 14.3 | 20.4 | 20.9 | 20.5 | 17.9 | 19.3 | 18.6 | 13.5 | 20.6 | 21.5 | 14.4 | 19.3 | 16.9 | 19.3 | 21.5 | 18.4 | 19.9 | 19.6 | 20 | 15.5 | 27.7 | 20.9 | 20.2 | 16.6 | 20.8 | 23.4 | 17.9 | 20.2 | 23.9 | 15.9 | 18.9
2004081317 | 17.1 | 11.6 | 20 | 20.2 | 19.9 | 19.4 | 18.6 | 17.9 | 11.8 | 20.3 | 20 | 13.2 | 17 | 16.2 | 18.2 | 21.4 | 17.1 | 19.4 | 17.2 | 18.2 | 13.3 | 27.2 | 20.4 | 17.4 | 15.5 | 18.1 | 21.7 | 16.5 | 17.4 | 22.4 | 13.3 | 17.1
2004081318 | 15.2 | 12 | 19.2 | 19.7 | 18.6 | 18.5 | 15.4 | 16.9 | 11.6 | 19.1 | 19.2 | 11.6 | 15.3 | 13.8 | 14.3 | 20.7 | 15.5 | 15.9 | 15.8 | 16.6 | 12.6 | 24.4 | 19.7 | 16.4 | 14.6 | 16.5 | 19.9 | 14.6 | 16.4 | 21.2 | 12.1 | 16.4
2004081319 | 15.5 | 12.9 | 17.3 | 18.5 | 17.5 | 16.3 | 14.3 | 16.5 | 11.5 | 16.3 | 17.8 | 10.6 | 13.7 | 11.9 | 13 | 19.4 | 15.1 | 15.9 | 15.5 | 15.6 | 11.8 | 22.3 | 15.9 | 16.4 | 13.7 | 16.1 | 19.4 | 14.6 | 15.7 | 19.8 | 11.4 | 16.1
2004081320 | 15.2 | 10.6 | 16.6 | 15.7 | 16.5 | 15.6 | 14.8 | 15.5 | 11.7 | 15.5 | 16.9 | 10.6 | 12.5 | 10.7 | 13.7 | 18.4 | 14.4 | 14.8 | 14.9 | 14.1 | 11.4 | 21.7 | 14.8 | 16.2 | 12.8 | 14.7 | 19.5 | 13.7 | 15.6 | 19 | 11 | 15.4
2004081321 | 14.9 | 10.6 | 16.7 | 14.5 | 14.6 | 17.1 | 14.6 | 15.3 | 11.4 | 15.3 | 15.9 | 9.8 | 12.1 | 10.6 | 13.9 | 18.7 | 13.1 | 14.5 | 14.7 | 14 | 11.4 | 21.5 | 14.9 | 15.5 | 12.1 | 14 | 18.1 | 12.6 | 14.5 | 18.7 | 10.2 | 14.7
2004081322 | 15.3 | 10.9 | 15.8 | 14.3 | 13.8 | 17.4 | 14.2 | 15 | 11 | 15.1 | 15 | 9.3 | 11.5 | 10.3 | 14 | 17.5 | 13.1 | 14.3 | 14 | 14.1 | 11.5 | 21.9 | 14.6 | 15 | 10.3 | 12.9 | 16.9 | 13.2 | 14.2 | 17.8 | 9.6 | 14.8
2004081323 | 15.2 | 9.2 | 15.6 | 13.9 | 14.7 | 17.2 | 13.8 | 14.9 | 10.8 | 14.3 | 14.7 | 8.9 | 11.3 | 10.2 | 14 | 16.5 | 13.1 | 14.4 | 12.9 | 14 | 11.8 | 22.4 | 13.8 | 15.4 | 9.2 | 11.9 | 16.5 | 13.2 | 14.1 | 17.2 | 8.7 | 14.9
2004081400 | 14.4 | 9 | 14.8 | 14.1 | 16.1 | 16.2 | 14.2 | 14.8 | 11 | 14.4 | 14.1 | 8.9 | 11.1 | 10.2 | 14.2 | 16.2 | 13 | 14.5 | 14.4 | 13.8 | 11.9 | 22.2 | 14 | 15.3 | 8.7 | 10.8 | 16.3 | 13.5 | 14.5 | 16.7 | 7.9 | 14.5
2004081401 | 14 | 9.2 | 14.5 | 13.5 | 16.7 | 16.4 | 13.9 | 14.8 | 10.4 | 14.5 | 13.4 | 8.4 | 10.7 | 10.1 | 14.2 | 16.5 | 12.7 | 14.4 | 14.7 | 13.7 | 11.9 | 21.2 | 13.8 | 15.7 | 7.9 | 10.1 | 15.8 | 12.9 | 14.2 | 16.1 | 7.1 | 13.9
2004081402 | 14.2 | 9.4 | 14.3 | 13.5 | 16.7 | 16.9 | 14.5 | 14.8 | 10.2 | 14.4 | 13.2 | 7.9 | 10.3 | 10.1 | 13.9 | 16 | 12.6 | 14.5 | 14.4 | 13.6 | 11.9 | 20.1 | 14 | 15.1 | 8.8 | 10.3 | 14.9 | 12.8 | 14.2 | 16 | 6.7 | 13.9
2004081403 | 14.3 | 9.3 | 14 | 13.7 | 16.8 | 16.6 | 13.9 | 14.9 | 9.8 | 14.4 | 13 | 7.7 | 9.8 | 9.9 | 13.9 | 16.1 | 12.5 | 14.6 | 14.3 | 13.4 | 11.8 | 19.6 | 13.8 | 14.8 | 8.8 | 9.8 | 14 | 12.8 | 13.5 | 15.5 | 6.6 | 14.4
2004081404 | 14.2 | 9.5 | 13.8 | 13.7 | 16.6 | 16.7 | 13.7 | 15 | 9.6 | 14.4 | 12.9 | 7.5 | 9.7 | 10.2 | 13.7 | 16.2 | 12.6 | 14.2 | 14.7 | 13.3 | 11.5 | 18.9 | 13.9 | 15.2 | 7.8 | 9.6 | 14.1 | 13.1 | 13.3 | 15 | 6 | 14.7
2004081405 | 14.5 | 10.2 | 13.9 | 13.7 | 16.6 | 16.7 | 14 | 15.1 | 9.6 | 14.7 | 12.8 | 7.3 | 9.6 | 10.3 | 13.4 | 16.4 | 12.6 | 14.4 | 14.9 | 13.3 | 11.4 | 18.4 | 14.2 | 15.3 | 7.6 | 9.6 | 14.5 | 12.8 | 13.3 | 14.6 | 5.8 | 15.2
2004081406 | 14.8 | 10.6 | 14.6 | 14.2 | 16.9 | 16.6 | 14.8 | 15.4 | 9.6 | 15.2 | 13.1 | 7.5 | 9.8 | 10.6 | 13.7 | 17.3 | 13 | 15 | 15.6 | 13.8 | 11.4 | 19.3 | 15.1 | 15.8 | 8.6 | 9.7 | 15.8 | 13.4 | 13.5 | 15.3 | 5.9 | 15.4
2004081407 | 15.3 | 11.6 | 16.4 | 14.7 | 17.3 | 16.8 | 15.7 | 15.9 | 9.9 | 16 | 13.5 | 7.5 | 10.2 | 11.2 | 14.4 | 18.6 | 13.7 | 15.6 | 16.1 | 14.8 | 11.6 | 21.1 | 15.4 | 16.4 | 10.4 | 10 | 17 | 14.3 | 13.9 | 16.1 | 8.8 | 15.2
2004081408 | 15.2 | 12.2 | 19.3 | 15.4 | 17.3 | 17.1 | 16.5 | 16.4 | 11.6 | 16.8 | 13.7 | 8 | 10.3 | 11.8 | 14.6 | 19.5 | 13.9 | 16.4 | 15.7 | 15.2 | 12.5 | 22.2 | 16.6 | 17 | 11.4 | 10.5 | 19.4 | 14.2 | 14.6 | 17.4 | 11.4 | 15.7
2004081409 | 16.4 | 12.6 | 19.7 | 15.9 | 17.6 | 17.7 | 17.4 | 17.1 | 12.3 | 17.6 | 14 | 8.5 | 10.8 | 12 | 15.4 | 20.6 | 14.1 | 17.4 | 16.5 | 16.4 | 12.9 | 24.8 | 17.7 | 17.8 | 12.3 | 11.7 | 21.5 | 14.8 | 14.8 | 20.5 | 13.2 | 17
2004081410 | 16.6 | 13.5 | 19.4 | 16.1 | 18 | 17.8 | 18.8 | 18.7 | 12 | 18.2 | 14.1 | 8.3 | 10.9 | 12.6 | 16.3 | 22 | 14.1 | 17.8 | 17 | 17.6 | 13.1 | 26.5 | 19 | 18 | 11.7 | 11.9 | 23.1 | 15 | 15.2 | 22.3 | 15.2 | 17.2
2004081411 | 16.6 | 14.2 | 19.9 | 16.4 | 17.9 | 18.2 | 18.6 | 18.2 | 12.2 | 18.1 | 14.4 | 8.3 | 10.9 | 13 | 16.7 | 22.4 | 14.3 | 18.6 | 17.1 | 18.9 | 13.1 | 27.1 | 19.5 | 18.2 | 11.3 | 13.7 | 23.8 | 14.9 | 15.4 | 23 | 16.7 | 17.8
2004081412 | 17.1 | 15.3 | 20.2 | 16.6 | 17.6 | 18.4 | 18.9 | 18.4 | 12.7 | 17.7 | 14.5 | 8.4 | 10.9 | 13.1 | 16.5 | 22.7 | 14.4 | 18.5 | 17.4 | 19.1 | 13.8 | 27.6 | 19 | 18.3 | 12.3 | 15 | 23.2 | 14.9 | 15.8 | 23.8 | 17.4 | 18.4
2004081413 | 16.9 | 14.4 | 21 | 16.4 | 18.1 | 18.5 | 18.7 | 18.7 | 13.7 | 17.9 | 14.4 | 8.3 | 10.8 | 12.8 | 16.1 | 22.5 | 14.3 | 18.8 | 17.3 | 19.3 | 13.9 | 27.8 | 18.7 | 18.3 | 11.8 | 15.2 | 23.4 | 14.8 | 15.9 | 23.1 | 17.3 | 18
2004081414 | 16.9 | 13.1 | 21.5 | 16.4 | 17.1 | 18.4 | 19.5 | 19.4 | 13.2 | 17.9 | 14.5 | 8.3 | 10.7 | 12.8 | 16.7 | 22.2 | 14.2 | 18.9 | 17.4 | 19 | 15 | 27.7 | 19.3 | 18.7 | 12.1 | 14 | 23.3 | 14.8 | 16 | 23.2 | 17.6 | 18.2
2004081415 | 16.5 | 12.8 | 21.8 | 16.3 | 16.6 | 19 | 19.2 | 19.4 | 12.6 | 17.8 | 14.4 | 8.1 | 10.7 | 13.2 | 16.7 | 22.1 | 14.3 | 19.1 | 17 | 19.7 | 14.5 | 27.2 | 18.7 | 19 | 12.1 | 13.8 | 23 | 14.8 | 15.4 | 23.9 | 16.9 | 17.7
2004081416 | 15.5 | 12.6 | 20.8 | 16.5 | 16.2 | 19.1 | 18.8 | 19.9 | 12.4 | 18 | 14.3 | 8.2 | 10.6 | 13.3 | 17 | 22 | 14.2 | 19.4 | 16.3 | 20 | 14.2 | 26.2 | 19 | 19 | 12.2 | 12.7 | 21.2 | 13.5 | 15.3 | 23.3 | 14.6 | 17.8
2004081417 | 15.3 | 12.1 | 19.9 | 16.5 | 15.3 | 19 | 18.7 | 19.6 | 12.3 | 17.5 | 14 | 8.1 | 10.7 | 12.8 | 16.5 | 21.6 | 14 | 18.5 | 16.3 | 18.8 | 13.7 | 25.6 | 18.3 | 18.7 | 11.2 | 11.4 | 20.2 | 13.4 | 15.4 | 21.7 | 13.2 | 17.5
2004081418 | 15.1 | 11.5 | 18.9 | 15.8 | 16.1 | 18.7 | 17.8 | 18.6 | 11.8 | 17 | 13.7 | 8.1 | 10.6 | 12.4 | 16.1 | 20.4 | 13.9 | 17.4 | 15.6 | 18.1 | 13.2 | 25 | 17.5 | 18.4 | 10.2 | 10.8 | 19.6 | 13.2 | 14.8 | 19.8 | 11.8 | 17.2
2004081419 | 15 | 11.2 | 17.8 | 15.7 | 17.2 | 18.4 | 16.1 | 18.4 | 11.3 | 16.8 | 13.7 | 8.2 | 10.6 | 12 | 15.6 | 19.1 | 13.7 | 17.1 | 15.4 | 17.5 | 11.7 | 24.2 | 16.9 | 17.8 | 9.1 | 10.3 | 18.7 | 13.3 | 14.3 | 19 | 10.4 | 16.4
2004081420 | 15 | 10.9 | 17.7 | 15.7 | 16.8 | 17.9 | 14 | 18.2 | 11.2 | 15.9 | 13.6 | 8.3 | 10.6 | 11.8 | 15.5 | 18 | 13.6 | 17.3 | 15.4 | 15.9 | 10.4 | 22.7 | 16.5 | 17.3 | 8.6 | 10.1 | 17.9 | 13.5 | 14.1 | 18.4 | 9.4 | 15.6
2004081421 | 15 | 10.7 | 16.4 | 15.9 | 14.9 | 17.3 | 12.9 | 17.7 | 10.9 | 15.6 | 13.6 | 8.5 | 10.5 | 11.8 | 14.5 | 16.1 | 13.5 | 17.1 | 15.6 | 15.3 | 9.7 | 21.4 | 16.2 | 15.9 | 8.5 | 10 | 17.2 | 13.6 | 14 | 18 | 8.6 | 15.7
2004081422 | 14.9 | 9.8 | 15.1 | 15.5 | 15.4 | 16.4 | 12.4 | 16 | 10.8 | 15.7 | 13.6 | 8.5 | 10.5 | 11.7 | 13.2 | 15.6 | 13.5 | 14.9 | 15.7 | 14.6 | 8.8 | 20.7 | 16.1 | 15.3 | 8.4 | 9.9 | 16.3 | 13.7 | 14 | 17.5 | 8 | 14.9
2004081423 | 15 | 8.8 | 14.1 | 15.5 | 14.7 | 15.6 | 11.7 | 14.9 | 10.8 | 15.8 | 13.6 | 8.4 | 10.4 | 11.7 | 12.7 | 14.6 | 13.5 | 14.3 | 15.8 | 14.1 | 8.6 | 20.8 | 15.4 | 14.2 | 8.3 | 9.8 | 14.8 | 13.9 | 14 | 16.9 | 7.4 | 14.2
2004081500 | 15.3 | 8.9 | 13.8 | 15.2 | 14.8 | 15.1 | 11.7 | 13.7 | 9.9 | 15.6 | 13.8 | 8.3 | 10.4 | 11.5 | 12.6 | 13.9 | 13.5 | 14.1 | 15.9 | 13 | 7.9 | 21 | 14.9 | 13.7 | 8.3 | 9.7 | 13.8 | 13.9 | 13.9 | 14.8 | 7 | 13.9
2004081501 | 15.3 | 8 | 12.4 | 14.8 | 14.8 | 15 | 11.3 | 12.9 | 10 | 15.1 | 13.7 | 8.4 | 10.5 | 11.4 | 12.4 | 13.5 | 13.4 | 13.8 | 15.8 | 12.5 | 7.8 | 20.4 | 14.4 | 13.2 | 8.1 | 9.6 | 13 | 13.9 | 14 | 13.5 | 6.3 | 13.4
2004081502 | 15.4 | 8.5 | 12.3 | 14.8 | 15 | 14.6 | 10.6 | 12.6 | 10 | 14.8 | 13.4 | 8.4 | 10.4 | 11.3 | 12.5 | 13.1 | 13.4 | 13.2 | 15 | 12.1 | 7.2 | 20.2 | 14.2 | 12.9 | 7.7 | 9.6 | 12.5 | 13.7 | 14.1 | 13.3 | 6.1 | 13.5
2004081503 | 15.4 | 9.1 | 11.9 | 14.5 | 15.1 | 14.6 | 10 | 11.8 | 9.4 | 14.5 | 13.2 | 8.4 | 10.2 | 11.2 | 12.3 | 12.3 | 13.4 | 12.5 | 15.1 | 11.9 | 6.8 | 21.6 | 13.7 | 12.4 | 7.7 | 9.5 | 12.2 | 13.6 | 14.1 | 13.5 | 5.8 | 14.1
2004081504 | 14.8 | 8 | 11.4 | 14.3 | 15.1 | 14 | 10.1 | 11.8 | 9.6 | 14.3 | 13 | 8.4 | 10.1 | 10.3 | 11.7 | 12.1 | 13.1 | 11.5 | 15.1 | 11.2 | 6.2 | 20.6 | 13.1 | 12.4 | 7.2 | 9.2 | 11.3 | 13.3 | 14 | 12.2 | 6.9 | 13.3
2004081505 | 14.4 | 7.8 | 12.3 | 14 | 15.3 | 13.8 | 10.5 | 12.1 | 10.4 | 14.1 | 13.1 | 8.4 | 10.4 | 9.2 | 11.5 | 12.8 | 13 | 11.9 | 15.2 | 11.3 | 7.3 | 20.1 | 13.4 | 12.9 | 7.8 | 9.4 | 12.1 | 13.4 | 13.8 | 11.1 | 7.7 | 13.4
2004081506 | 15.5 | 9.9 | 15 | 15 | 15.9 | 15.3 | 12.7 | 14.1 | 12.1 | 15.8 | 13.5 | 9 | 11.1 | 9.4 | 13.9 | 14.8 | 12.8 | 13.9 | 16.6 | 12.8 | 10.4 | 20.1 | 15.5 | 14.9 | 8.3 | 10.6 | 14.5 | 13.9 | 14.3 | 13.9 | 7.1 | 15.1
2004081507 | 16.4 | 12.2 | 17.3 | 16.6 | 17.1 | 17.5 | 15.2 | 16.2 | 12.6 | 17.8 | 15.3 | 9.9 | 11.3 | 13.3 | 16.5 | 17 | 14.7 | 15.9 | 18.1 | 14.8 | 14.3 | 20.9 | 17.2 | 15.9 | 9.8 | 12.9 | 16.6 | 15.4 | 15.4 | 15.9 | 8.7 | 16.8
2004081508 | 18.2 | 14.5 | 19 | 18.2 | 18.7 | 19.3 | 17.5 | 18.5 | 13 | 19.4 | 17.4 | 10.7 | 13.2 | 15.6 | 17.8 | 18.5 | 15.9 | 17.8 | 18.6 | 16.8 | 16.1 | 22.1 | 18.8 | 16.8 | 12.8 | 15.2 | 18.3 | 16.4 | 17.2 | 18 | 11.9 | 18.6
2004081509 | 19.1 | 16.1 | 20.4 | 19.9 | 19.2 | 20.7 | 18.9 | 20 | 13.7 | 20.6 | 19.5 | 11.3 | 16.4 | 16.7 | 19 | 19.8 | 18.4 | 19.9 | 19.4 | 18.6 | 17.4 | 22.9 | 20.2 | 18.5 | 14.9 | 16.8 | 20.2 | 17.4 | 18.7 | 19.8 | 13.6 | 20
2004081510 | 20.1 | 17.2 | 21.2 | 20.6 | 20 | 22 | 20.7 | 21.5 | 14 | 22.4 | 21.3 | 13 | 17.1 | 18 | 20.4 | 21 | 19.8 | 21.1 | 19.9 | 19.9 | 18.5 | 23.8 | 21.3 | 19.7 | 16.1 | 18.5 | 22.2 | 17.8 | 19.8 | 21.6 | 15.6 | 20.9
2004081511 | 21.1 | 17.9 | 22.3 | 22 | 20.5 | 23.3 | 21.8 | 22.5 | 15.5 | 23.7 | 22.5 | 13.8 | 18.1 | 19.3 | 21.1 | 22.3 | 21.6 | 22.4 | 20.7 | 21 | 19 | 25.2 | 22.4 | 20.9 | 17.4 | 20.2 | 23.5 | 18.2 | 21.2 | 24.1 | 17.3 | 22.5
2004081512 | 21.8 | 18.5 | 22.7 | 22.7 | 21.6 | 24.3 | 22.3 | 23.2 | 15.6 | 23.7 | 23.7 | 14.8 | 19.7 | 20.8 | 21.3 | 23.2 | 22.4 | 23.1 | 21.7 | 21.9 | 19.1 | 26.5 | 23.1 | 21.8 | 18.6 | 21.6 | 25.3 | 19 | 22.1 | 25 | 18.2 | 23.4
2004081513 | 22.5 | 17.7 | 21.8 | 23.4 | 21.9 | 24.9 | 22.3 | 23.9 | 15.8 | 24.1 | 24.1 | 15.3 | 20 | 20.8 | 21.1 | 24 | 22.9 | 23.5 | 22 | 22.1 | 19.2 | 27.4 | 23.7 | 22.3 | 19.5 | 22.5 | 24.8 | 19.4 | 23.1 | 25.8 | 18.5 | 23.7
2004081514 | 22.5 | 17.2 | 22.8 | 23.6 | 22.5 | 25.1 | 22.2 | 24.3 | 16.4 | 24 | 24.2 | 16.1 | 20.5 | 20.7 | 21.5 | 24.5 | 23.2 | 23.4 | 22.6 | 22.1 | 19.4 | 27.2 | 23.8 | 22.7 | 19.2 | 23.3 | 24.8 | 20 | 23.5 | 25.8 | 18.2 | 24.1
2004081515 | 22.7 | 17.3 | 22.7 | 23.2 | 23 | 25.2 | 22.9 | 24.3 | 16.3 | 23.3 | 23.8 | 16.3 | 20.2 | 19.3 | 22.3 | 24.8 | 22.6 | 23.3 | 23.1 | 21.9 | 19.5 | 26.9 | 23.9 | 23 | 18.8 | 22.7 | 24.8 | 20.1 | 23.2 | 26 | 18 | 24
2004081516 | 22.3 | 16.4 | 22.2 | 22.4 | 22.8 | 24.8 | 22.2 | 24.2 | 15.8 | 23 | 23 | 15.7 | 19.6 | 18.4 | 21.9 | 24.7 | 22.2 | 23.6 | 22.7 | 21.5 | 18.6 | 26.1 | 22.7 | 22.2 | 17.4 | 20.7 | 23.6 | 19.6 | 22.3 | 25.3 | 16.6 | 23.8
2004081517 | 21.1 | 15 | 21.8 | 21 | 22.1 | 23.9 | 21 | 23.2 | 15 | 22.6 | 21 | 13.9 | 17.9 | 17.4 | 20.4 | 24.4 | 20.4 | 22.3 | 21.4 | 20 | 17.2 | 24.7 | 22.1 | 21.1 | 15.4 | 17.7 | 22.9 | 18.9 | 21.4 | 23.9 | 15.6 | 22.9
2004081518 | 17.8 | 13.9 | 20.1 | 20 | 18.9 | 21.8 | 18.2 | 20 | 14.2 | 21.2 | 19.5 | 12.4 | 16 | 14.9 | 18.7 | 22.5 | 18 | 19.4 | 17.8 | 17.7 | 15.2 | 23.1 | 20.5 | 20.3 | 13.9 | 15.9 | 21.9 | 17.2 | 19.1 | 21.9 | 13.9 | 21
2004081519 | 14.9 | 12.9 | 18.4 | 18.9 | 17.2 | 19.3 | 16.4 | 17.8 | 13.1 | 19.1 | 17.3 | 10.8 | 14.6 | 13.5 | 16.9 | 20.1 | 17.3 | 16.9 | 16.4 | 16.6 | 13.6 | 22 | 18.8 | 19.5 | 12.8 | 13.4 | 20.6 | 16.5 | 16.7 | 17.9 | 12.5 | 18.5
2004081520 | 13.7 | 12 | 17.4 | 17.6 | 16.1 | 18.3 | 15.1 | 16.6 | 12.1 | 18.3 | 15.7 | 10.2 | 13.7 | 12.6 | 16.2 | 19 | 16.3 | 15 | 15.5 | 15.9 | 12.2 | 20.8 | 17 | 18.6 | 11.4 | 12.3 | 19.4 | 16.1 | 15.7 | 15.7 | 11.7 | 16.3
2004081521 | 13.1 | 11.3 | 16.5 | 16.9 | 15.2 | 17.2 | 14.1 | 15.5 | 12.8 | 17.4 | 15.4 | 9.5 | 13.4 | 12.1 | 15.7 | 17.4 | 15.8 | 13.8 | 15 | 15.3 | 11.5 | 20.2 | 16.1 | 16.9 | 9.7 | 11.6 | 18 | 15.8 | 16.1 | 14.8 | 11.1 | 14.6
2004081522 | 12.7 | 11.3 | 16 | 16.6 | 14.1 | 16.6 | 13.8 | 14.4 | 12.6 | 16.6 | 15 | 8.8 | 13.1 | 11.5 | 16 | 16.7 | 15.1 | 13.5 | 14.5 | 14.7 | 10.9 | 19.6 | 15.5 | 16.5 | 8.8 | 10.8 | 17.1 | 15 | 17.4 | 14.2 | 10.3 | 13.2
2004081523 | 12.2 | 11 | 15.5 | 15.1 | 14.1 | 16.5 | 13.4 | 13.8 | 12.3 | 15.9 | 15.2 | 8.5 | 12.5 | 10.7 | 14.6 | 16.1 | 14.3 | 12.8 | 13.8 | 14.1 | 10.8 | 19.1 | 15.3 | 15.7 | 7.3 | 10.1 | 16.9 | 14.6 | 16.9 | 13.4 | 9.7 | 12.7
2004081600 | 11.8 | 11.3 | 15 | 14.6 | 13.8 | 15.7 | 12.9 | 13.3 | 12.4 | 14.8 | 16 | 8.2 | 12.2 | 9.9 | 14.7 | 15.1 | 13.8 | 12.2 | 13.4 | 13.6 | 11.5 | 18.6 | 14.4 | 15.2 | 6.4 | 9.7 | 16.6 | 14.5 | 17 | 13.9 | 9.3 | 12.2
2004081601 | 11 | 11.9 | 15.6 | 14.8 | 13.2 | 15.2 | 12.4 | 12.8 | 12.6 | 14 | 16.3 | 7.9 | 11.9 | 10.1 | 14.5 | 14.7 | 13.3 | 12 | 13.2 | 13 | 13.8 | 18.2 | 13.7 | 14.6 | 5.7 | 9 | 15.8 | 15 | 17.3 | 13.3 | 9.1 | 11.6
2004081602 | 10.9 | 11.5 | 16 | 13.8 | 12.9 | 14.7 | 11.8 | 12.5 | 13.1 | 13.9 | 16.3 | 7.9 | 12.3 | 10.4 | 14.6 | 14.4 | 13.1 | 11.6 | 13.2 | 12.6 | 12.5 | 17.9 | 13.2 | 14.2 | 4.8 | 8.8 | 15.7 | 14.9 | 17.2 | 12.2 | 8.8 | 11.3
2004081603 | 10.8 | 12.3 | 16.2 | 12.8 | 12.5 | 14.6 | 11.7 | 12.1 | 14.6 | 13.6 | 15.6 | 7.4 | 12.6 | 10 | 15.2 | 14.3 | 12.8 | 11.3 | 12.9 | 12.3 | 11.6 | 17.7 | 13 | 14.1 | 4.3 | 8.6 | 15.1 | 14.6 | 17 | 11.4 | 8.2 | 10.8
2004081604 | 10.8 | 14.2 | 15.1 | 12.2 | 12.4 | 14 | 11.5 | 12 | 13.6 | 13 | 15.4 | 7.5 | 12.6 | 10.3 | 15.9 | 14 | 12.6 | 11.1 | 12.9 | 12.4 | 12.1 | 17.6 | 13 | 13.8 | 3.9 | 7.8 | 14.6 | 14.8 | 16.6 | 10.8 | 8.6 | 10.8
2004081605 | 11.8 | 13.9 | 14.7 | 13.2 | 13.8 | 14.5 | 12.5 | 12.3 | 14.2 | 12.7 | 16 | 7.4 | 13.7 | 10.5 | 16.1 | 15.1 | 12.6 | 11.9 | 14 | 12.5 | 13.4 | 17.9 | 13.3 | 14.8 | 3.8 | 8.9 | 14.9 | 15.4 | 17.1 | 11.8 | 8.5 | 11.4
2004081606 | 14 | 14.5 | 17.7 | 15.2 | 16.2 | 15.8 | 14.1 | 14.6 | 14.8 | 15.6 | 17.6 | 9.3 | 15.1 | 12.2 | 17.9 | 15.6 | 13 | 13.6 | 15.5 | 14 | 15 | 19.1 | 16.1 | 15.6 | 5.1 | 11.6 | 16.1 | 16.5 | 18 | 15.2 | 10.2 | 14.9
2004081607 | 16.4 | 17 | 19.7 | 17.5 | 17.4 | 17.3 | 15.7 | 15.9 | 16.6 | 17 | 19.9 | 12.5 | 15.6 | 15.1 | 20.2 | 18.4 | 15.6 | 15.2 | 16.8 | 15.1 | 18.8 | 20.2 | 17.3 | 16.6 | 10 | 14.7 | 17.5 | 18.5 | 20.2 | 16.9 | 13.1 | 16.7
2004081608 | 17.4 | 21.4 | 20.8 | 18.9 | 18.5 | 20.4 | 19.1 | 18.3 | 16.9 | 18.1 | 21.7 | 15.4 | 19 | 17.3 | 21.6 | 21.1 | 19.1 | 17.9 | 17.1 | 16.8 | 21.2 | 21.1 | 18.7 | 18 | 14.5 | 17.4 | 20.3 | 19.6 | 21.9 | 19.7 | 15.7 | 18.3
2004081609 | 19.4 | 23 | 21.6 | 21.2 | 19 | 22.5 | 21.5 | 21.1 | 18 | 20 | 24.5 | 17.5 | 21.8 | 20 | 21.9 | 22.7 | 21.2 | 20.1 | 18.2 | 18.7 | 21.9 | 21.9 | 20.9 | 19.6 | 15.7 | 19.1 | 22.7 | 20.9 | 24.6 | 22.9 | 17.7 | 20.9
2004081610 | 23.1 | 21.5 | 22.3 | 22.3 | 19.9 | 22.6 | 23.1 | 23.5 | 18.7 | 21.9 | 26.5 | 19.6 | 22.8 | 20.9 | 16.1 | 21.5 | 22.6 | 21.1 | 20 | 20.9 | 20.6 | 23.1 | 22.9 | 20.1 | 16.8 | 21.2 | 24.8 | 21.7 | 26.2 | 25.4 | 19.2 | 24.2
2004081611 | 24.5 | 19 | 20.9 | 23.3 | 20.8 | 18.5 | 23.2 | 24.3 | 17.1 | 23.4 | 28.3 | 20.7 | 23.8 | 20.9 | 16.7 | 20.7 | 23.5 | 22.3 | 21.4 | 22.7 | 18.1 | 24.4 | 24.4 | 20.5 | 17.9 | 22.5 | 25.5 | 22.1 | 27.3 | 27.6 | 20.2 | 25.1
2004081612 | 24 | 17.5 | 19.9 | 24.1 | 22.7 | 18.9 | 21.7 | 23.6 | 17.8 | 25.1 | 29.5 | 21.2 | 23.7 | 21 | 17.7 | 21.6 | 24.1 | 22.7 | 23.9 | 22.2 | 18.5 | 25.1 | 25.2 | 21.6 | 18.2 | 24.6 | 23.1 | 23.1 | 27.6 | 27.8 | 19.6 | 24.5
2004081613 | 23.5 | 16.1 | 20.4 | 24.1 | 23.9 | 19.7 | 20.2 | 22 | 15.3 | 23.1 | 29.2 | 21.1 | 22.5 | 19.6 | 18 | 21.1 | 24.6 | 21.6 | 24.6 | 21.3 | 18.2 | 25.6 | 23.9 | 20.8 | 18.3 | 25.3 | 22.2 | 22.7 | 27.2 | 24.2 | 18.8 | 22.5
2004081614 | 21.7 | 15.6 | 19.9 | 22.9 | 24.4 | 19.4 | 18.7 | 20 | 14.4 | 22 | 27.4 | 20.2 | 20.9 | 19 | 19.2 | 21.2 | 23.5 | 20.8 | 22.9 | 20.3 | 18.6 | 25.8 | 22.9 | 19.8 | 17.5 | 24.7 | 20.7 | 22.2 | 26.1 | 22.2 | 17.6 | 20.6
2004081615 | 19.3 | 15 | 19.6 | 22.4 | 21.9 | 20.1 | 17.9 | 19.7 | 14.6 | 19.8 | 25.1 | 19 | 20.2 | 17.9 | 21.1 | 21.1 | 22.1 | 20.2 | 20.2 | 19.2 | 18.7 | 25.8 | 20.1 | 20.5 | 16 | 24.5 | 19.8 | 20.3 | 24.2 | 19 | 14.7 | 19
2004081616 | 18.6 | 14.7 | 19.6 | 20.3 | 19.9 | 21.2 | 19.3 | 19.9 | 14.7 | 20.2 | 23.3 | 16.5 | 19.3 | 16.6 | 21.2 | 20.7 | 20.5 | 20.3 | 19 | 18.8 | 19.1 | 25.3 | 20.1 | 20 | 14.6 | 22.4 | 20.2 | 18 | 22 | 18.4 | 12.8 | 19.4
2004081617 | 18.9 | 14.5 | 20.3 | 19.9 | 19.1 | 21.4 | 19.2 | 20.1 | 15.4 | 20.1 | 21.3 | 14.4 | 15.8 | 16.7 | 20.2 | 21 | 19.2 | 20.2 | 18.9 | 18.6 | 17.7 | 24.8 | 20.8 | 20.1 | 14.1 | 21.1 | 20.6 | 18.3 | 19.8 | 19.3 | 12.5 | 19.6
2004081618 | 18.4 | 13.2 | 19.5 | 21 | 20 | 20.3 | 17.7 | 19.2 | 15.6 | 19.3 | 19.3 | 13.5 | 14.7 | 16 | 18.8 | 20.7 | 18.9 | 19.1 | 18.6 | 18.2 | 16.9 | 23.9 | 19.4 | 18.5 | 13.7 | 18.4 | 19.6 | 17.2 | 18.7 | 18.5 | 12 | 18.7
2004081619 | 17.6 | 13.7 | 19 | 20.9 | 19.2 | 19.6 | 16.8 | 18.7 | 15.8 | 18.9 | 19 | 13.2 | 14.4 | 14.8 | 18.8 | 19.8 | 17.6 | 18.1 | 17.1 | 17.7 | 15.3 | 22.5 | 18.8 | 18.1 | 12.9 | 16.8 | 18 | 16.6 | 17.3 | 18.4 | 11.8 | 17.8
2004081620 | 16.9 | 13.6 | 19.1 | 19.5 | 19.1 | 19.3 | 16.7 | 18.4 | 15 | 18.4 | 18.9 | 12.5 | 14 | 15.1 | 19.1 | 19.1 | 16.7 | 17.9 | 17.1 | 17.5 | 15 | 21.4 | 18.6 | 18.1 | 12.1 | 14.8 | 17.6 | 16.5 | 16.9 | 17.7 | 11.6 | 17.6
2004081621 | 17.2 | 13.1 | 18.4 | 18.3 | 18.6 | 19.1 | 16.4 | 18.2 | 15.3 | 18.4 | 18.5 | 11.5 | 14.3 | 14.6 | 18.8 | 18.6 | 16.2 | 17.6 | 17.7 | 17.4 | 14.9 | 20.7 | 18.5 | 18.3 | 11.9 | 13.6 | 17.3 | 16.7 | 17.9 | 17.1 | 11.5 | 17.8
2004081622 | 18 | 12.7 | 17.3 | 18.4 | 17.9 | 18.7 | 16.3 | 17.6 | 14.3 | 18.5 | 18.8 | 11.1 | 15 | 14.2 | 16.8 | 17.9 | 16.2 | 17.4 | 17.5 | 17.4 | 14.7 | 20.5 | 18.7 | 17.9 | 11.5 | 12.8 | 17.2 | 17.8 | 18.4 | 16.3 | 11.3 | 17.9
2004081623 | 17.5 | 12.1 | 17.1 | 18.3 | 17.5 | 18.3 | 15.5 | 17.4 | 13.9 | 18.4 | 18.1 | 10.8 | 15.4 | 14.1 | 17.1 | 17.7 | 16.5 | 16.7 | 17.1 | 16.8 | 13.9 | 20.6 | 17.9 | 17.1 | 10.8 | 12.1 | 16.9 | 17.1 | 17.7 | 14.8 | 10.9 | 17.8
2004081700 | 17 | 11.3 | 17.2 | 17.7 | 17.3 | 18.2 | 15.2 | 17.2 | 14.1 | 18.1 | 18.1 | 10.9 | 15.2 | 13.4 | 17.4 | 17.5 | 16.5 | 16.1 | 17 | 16 | 13.8 | 20.6 | 17.2 | 17 | 11.2 | 11.6 | 16.3 | 16.5 | 16.8 | 14.7 | 10.2 | 17.2
2004081701 | 16.3 | 11.8 | 17.6 | 16.6 | 16.9 | 18.3 | 15.1 | 17.1 | 13.8 | 17.4 | 18.1 | 10.9 | 15.3 | 12.4 | 17.2 | 17.5 | 15.7 | 15.9 | 16.7 | 15.4 | 14.6 | 20.8 | 16.4 | 16.9 | 11.3 | 11.5 | 16.1 | 17.4 | 16.3 | 14.8 | 9.8 | 17.1
2004081702 | 15.8 | 11.6 | 17.1 | 15.6 | 16.4 | 17.9 | 15.3 | 17 | 13.8 | 17.1 | 17.7 | 10.8 | 14.8 | 12.3 | 17.3 | 17.5 | 15.2 | 15.2 | 16.4 | 15.2 | 14.6 | 20.5 | 16 | 16.8 | 10.8 | 11.7 | 16 | 16.8 | 15.4 | 14.6 | 9.8 | 17.1
2004081703 | 15.7 | 12.1 | 16.6 | 15.4 | 15.7 | 18.1 | 15.3 | 16.7 | 13.6 | 16.9 | 18 | 10.3 | 15.7 | 11.9 | 16.6 | 17.9 | 14.7 | 14.9 | 15.9 | 15.2 | 15.2 | 20.3 | 15.8 | 16.7 | 10.2 | 11.4 | 15.8 | 15.8 | 14.5 | 14.2 | 9.6 | 16.9
2004081704 | 15.8 | 12.1 | 16.6 | 15.2 | 15.2 | 17.7 | 15.5 | 16.7 | 13.2 | 17 | 17.7 | 9.8 | 16.2 | 11.9 | 15.7 | 18.3 | 14 | 15.5 | 16.6 | 14.9 | 14.4 | 20.3 | 15.8 | 17 | 10.5 | 11.8 | 15.4 | 16.4 | 14.1 | 14.3 | 9.9 | 16.8
2004081705 | 16.2 | 12.4 | 16.6 | 15.5 | 15.5 | 17.5 | 15.7 | 16.6 | 13 | 17.3 | 18.3 | 9.7 | 15.7 | 12.5 | 15.8 | 18.1 | 14.3 | 15.8 | 16.8 | 15.1 | 14.4 | 20.5 | 16.5 | 17.2 | 10 | 11.8 | 15.6 | 17.4 | 14.1 | 14 | 10.4 | 17.3
2004081706 | 17.4 | 12.3 | 16.7 | 16.7 | 18.3 | 17.4 | 15.9 | 16.8 | 13.1 | 18 | 19 | 11.7 | 15.7 | 13.5 | 16.1 | 18.2 | 15.4 | 16.1 | 18.3 | 16.1 | 14.4 | 20.4 | 17.7 | 17.4 | 11.9 | 13.8 | 16.2 | 19.4 | 15.8 | 15.4 | 11.2 | 17.9
2004081707 | 19.1 | 12.8 | 16.9 | 17.9 | 19.5 | 17.6 | 16.3 | 16.9 | 12.8 | 18.8 | 19.4 | 13.1 | 16.5 | 15.4 | 16.2 | 18.5 | 17.2 | 16.5 | 19.3 | 16.5 | 14.7 | 20.4 | 18.5 | 17.4 | 13.9 | 15.7 | 16.9 | 19.8 | 17.4 | 16.7 | 12.2 | 18.2
2004081708 | 19.3 | 13.7 | 17 | 18.9 | 19.9 | 17.9 | 16.7 | 17.2 | 13 | 18.9 | 21.6 | 16.7 | 16.6 | 16.8 | 16.7 | 18.6 | 19.2 | 16.9 | 20.8 | 17.4 | 14.8 | 20.9 | 18.9 | 17.7 | 15.5 | 17.8 | 17.2 | 19.7 | 19.9 | 17.1 | 12.8 | 18.2
2004081709 | 19.9 | 14.2 | 18.4 | 19.3 | 20.7 | 18.2 | 16.9 | 17.6 | 13.2 | 19.8 | 22.4 | 17.4 | 16.8 | 16.6 | 17.2 | 19.2 | 19.8 | 17.3 | 20.6 | 18 | 15.6 | 21.4 | 19.4 | 18 | 15.1 | 19 | 17.2 | 19.4 | 20.9 | 17.3 | 12 | 18.6
2004081710 | 20 | 14.3 | 19 | 19.9 | 21.1 | 18.5 | 17.4 | 17.9 | 13.2 | 20.6 | 20.7 | 17.4 | 15.5 | 17.1 | 18.7 | 19.7 | 19.7 | 17.9 | 20.7 | 18.1 | 16.1 | 21.6 | 20.5 | 18.3 | 14.8 | 21.1 | 18 | 18.8 | 21.2 | 17.6 | 12 | 18.7
2004081711 | 19.9 | 15.8 | 20.7 | 21.2 | 20.5 | 18.6 | 18.1 | 18 | 14.5 | 20.4 | 20.4 | 16.4 | 15.2 | 18.1 | 18.4 | 20.3 | 20.6 | 18.7 | 20.5 | 18.8 | 16.3 | 22.6 | 20.4 | 18.5 | 14.5 | 19.8 | 19.4 | 18.6 | 21 | 18.9 | 12.5 | 18.8
2004081712 | 20.1 | 18.2 | 22.6 | 22.6 | 21.2 | 18.9 | 19.1 | 18.6 | 14.1 | 21.3 | 21.1 | 16.7 | 15.4 | 19 | 17.9 | 21.7 | 20.7 | 19 | 20.6 | 20.4 | 17.4 | 23.9 | 21 | 19 | 14.5 | 18.9 | 21.7 | 19.4 | 21.2 | 22.5 | 13.9 | 19.5
2004081713 | 20.4 | 19.3 | 22.2 | 26.7 | 21.7 | 19.9 | 19.6 | 19.2 | 15.5 | 22.4 | 22.5 | 17.4 | 15.6 | 20.3 | 18.5 | 22.2 | 21.1 | 19.9 | 21 | 21.7 | 18.2 | 24.1 | 22 | 19.4 | 14.8 | 19.2 | 24.1 | 19.4 | 21.5 | 23.3 | 14.2 | 19.6
2004081714 | 21 | 17.8 | 21.7 | 26.7 | 22.4 | 20.6 | 19.7 | 19.9 | 15.7 | 22.7 | 23.2 | 17.7 | 16.7 | 19.5 | 18.7 | 22.5 | 21.4 | 21 | 22.1 | 21.5 | 17.3 | 24.4 | 22.4 | 19.4 | 15.7 | 20 | 25.5 | 20.2 | 21.9 | 23.7 | 14.3 | 19.9
2004081715 | 21.4 | 15.8 | 20.8 | 26.1 | 22.2 | 20.7 | 19.9 | 20.6 | 14.6 | 21.5 | 23.9 | 17.8 | 17.5 | 18.8 | 18.7 | 20.6 | 21.8 | 20.9 | 22.1 | 21.1 | 16.9 | 23.3 | 22.3 | 19.7 | 14.7 | 19.5 | 25.7 | 19.6 | 25 | 22.7 | 14.2 | 20.6
2004081716 | 21.4 | 15.2 | 19 | 25.5 | 22.1 | 20 | 18.9 | 20.2 | 14 | 20.4 | 23.6 | 18.2 | 16.3 | 17.8 | 18.1 | 20.5 | 21.3 | 19.1 | 22.4 | 20.4 | 16.3 | 21.9 | 21.7 | 18.7 | 14 | 19.6 | 22.5 | 19.4 | 27 | 22.3 | 15 | 20.5
2004081717 | 20.3 | 14.4 | 18.9 | 25.2 | 21.2 | 19.2 | 17.6 | 19 | 13.8 | 19.7 | 23.7 | 16.9 | 15.7 | 17.2 | 19.1 | 19.8 | 21.3 | 17.8 | 20.8 | 19.1 | 16.2 | 21.2 | 20.4 | 18.3 | 13.7 | 19.1 | 19.7 | 18.3 | 26.2 | 22.2 | 16.1 | 19.8
2004081718 | 18.9 | 13.3 | 18.5 | 21.9 | 21 | 18.6 | 17.4 | 17.9 | 13.6 | 18.3 | 22.7 | 16.1 | 13.8 | 16.4 | 19 | 19.3 | 20.8 | 17.9 | 20 | 17.9 | 15.7 | 19.6 | 18.7 | 17.9 | 13.2 | 18.3 | 19.1 | 17.9 | 25.7 | 21.9 | 13.5 | 18.3
2004081719 | 18.2 | 13.1 | 17.9 | 20.6 | 20.6 | 18.4 | 16.7 | 17.7 | 13.7 | 17.7 | 20.5 | 14.9 | 13.3 | 15.7 | 18.2 | 19 | 18.4 | 17.3 | 19 | 17.4 | 15.7 | 18.5 | 17.8 | 17.7 | 12.5 | 17.9 | 18.5 | 17.7 | 23.4 | 21.9 | 14.7 | 17.6
2004081720 | 17.6 | 12.9 | 17.9 | 23.2 | 18.8 | 18.1 | 16.2 | 17.3 | 13.4 | 17.5 | 20.1 | 14.1 | 13.3 | 15.4 | 16.8 | 18.8 | 18.7 | 16.6 | 17.8 | 17 | 15.5 | 18.5 | 17.6 | 17.5 | 12.4 | 17.7 | 18.2 | 18 | 21.9 | 21.7 | 13.5 | 16.9
2004081721 | 16.4 | 12.7 | 17.8 | 21.4 | 18.4 | 18.2 | 16.4 | 16.9 | 13.5 | 17 | 19.1 | 12.5 | 13 | 17 | 16.5 | 17.9 | 19.8 | 16.8 | 16 | 17.1 | 15.5 | 18.2 | 17.2 | 17.4 | 11.5 | 15 | 18.2 | 17.3 | 24.8 | 21.7 | 11.6 | 16.8
2004081722 | 15.9 | 13.2 | 18.1 | 19.6 | 18.6 | 18.4 | 16.4 | 17 | 12.3 | 17 | 18.8 | 11.9 | 12.7 | 17.6 | 16.5 | 17.5 | 18 | 16.9 | 16.7 | 17.6 | 15.1 | 18.1 | 16.9 | 17.9 | 11.2 | 14.3 | 17.8 | 17.1 | 22.4 | 20 | 11.1 | 16.8
2004081723 | 16.7 | 13.1 | 18.1 | 20.9 | 18.9 | 17.8 | 16.3 | 17.1 | 12.8 | 17.5 | 18.9 | 12.5 | 12.7 | 14.8 | 16.1 | 17.4 | 18.4 | 17 | 17.3 | 17.5 | 14.3 | 18.3 | 17.1 | 17.1 | 11.9 | 14.1 | 17.1 | 17.1 | 21.5 | 16.5 | 10.7 | 17.2
2004081800 | 17.5 | 12 | 16.9 | 19.6 | 18.8 | 18.8 | 16.1 | 17.1 | 13.3 | 17.8 | 18.4 | 14 | 12.8 | 14.7 | 16.2 | 16.8 | 18.1 | 17 | 17.6 | 17 | 14 | 18.5 | 17.6 | 16.6 | 11.6 | 13.8 | 16.8 | 17.4 | 22.2 | 15.8 | 9.8 | 17.3
2004081801 | 17.8 | 13.6 | 16.6 | 20.1 | 19.1 | 17.6 | 15.6 | 16.7 | 13.6 | 17.2 | 18.5 | 14 | 12.3 | 13.7 | 16 | 17 | 17.7 | 15.7 | 17.6 | 16.7 | 14.9 | 18.9 | 17.7 | 16.2 | 10.8 | 13.2 | 16.4 | 17.2 | 21.3 | 16.1 | 9.8 | 16.6
2004081802 | 16.9 | 16.1 | 16 | 21.7 | 18.5 | 17.4 | 15.2 | 16.3 | 13.4 | 16.7 | 18.6 | 12.9 | 12.1 | 13.1 | 16.8 | 16.4 | 16.7 | 14.7 | 17 | 16.1 | 14.6 | 19 | 16.6 | 16 | 11.1 | 12.5 | 16 | 17 | 20.9 | 16.2 | 9.7 | 16
2004081803 | 16 | 16.2 | 17.3 | 21 | 17.5 | 17.1 | 14.6 | 16 | 13.7 | 16.4 | 18.5 | 13.2 | 12.1 | 13 | 16.1 | 17.1 | 16.5 | 14.2 | 16.2 | 15.7 | 14.1 | 19.1 | 16.1 | 15.5 | 11 | 12.6 | 15.7 | 15.9 | 21.7 | 16.2 | 9.7 | 15.6
2004081804 | 16 | 14.7 | 17.9 | 21.7 | 17.1 | 16.9 | 13.9 | 15.3 | 14 | 16 | 18.3 | 12.7 | 12 | 13.3 | 16.7 | 16.8 | 16.6 | 13 | 16.7 | 14.8 | 14.5 | 19.4 | 15.9 | 14.9 | 11.3 | 12.7 | 15.7 | 15.9 | 22.4 | 14.8 | 9.9 | 15.9
2004081805 | 16.1 | 13.2 | 18.2 | 18.5 | 18.4 | 16.9 | 13.8 | 15.1 | 14.7 | 15.9 | 18.2 | 12.4 | 12 | 13 | 18.1 | 16.7 | 16.1 | 13.2 | 17.3 | 14.6 | 16.2 | 18.9 | 15.7 | 15.4 | 10.8 | 12.9 | 15.8 | 16 | 23.3 | 14.5 | 10.2 | 16.3
2004081806 | 17.8 | 14.5 | 18.9 | 18.2 | 18.7 | 17.8 | 15.4 | 16.1 | 15.5 | 17.9 | 17.9 | 12.3 | 12.4 | 12.7 | 18.7 | 18.3 | 15.9 | 15.7 | 19.1 | 15.2 | 17.9 | 19.2 | 17.3 | 17.1 | 10.5 | 14.7 | 17.5 | 16.6 | 23 | 15.7 | 10.6 | 17.8
2004081807 | 19.5 | 15.5 | 20.5 | 19.9 | 19.7 | 19.9 | 16.9 | 18 | 15.8 | 19.7 | 18.2 | 13.1 | 13.5 | 16.7 | 20.2 | 20 | 18 | 17.5 | 20.3 | 17.1 | 19.3 | 19.8 | 19.2 | 17.7 | 11.1 | 15.3 | 19.3 | 18.7 | 23.9 | 18.7 | 12.4 | 19.2
2004081808 | 20.9 | 17.3 | 21.1 | 21.6 | 20.6 | 21.6 | 19.2 | 20 | 16 | 20.8 | 19.6 | 13.4 | 13.8 | 18.4 | 21.7 | 20.9 | 20.8 | 18.9 | 21 | 18.5 | 20.8 | 19.6 | 20.9 | 18.7 | 12.7 | 15.6 | 21 | 18.8 | 24.6 | 22.4 | 16.3 | 21.1
2004081809 | 22 | 19.3 | 22.6 | 26.6 | 21.5 | 23.5 | 20.6 | 21.3 | 17.1 | 22.4 | 20.6 | 15 | 14.4 | 19.6 | 22.2 | 22.1 | 22.7 | 20.6 | 21.9 | 19.4 | 21.6 | 20.3 | 22.2 | 20.3 | 13.7 | 16.8 | 22.6 | 19.4 | 26.8 | 24.3 | 18.8 | 22.8
2004081810 | 22.7 | 20.4 | 23.2 | 27.7 | 22.1 | 25.3 | 22.2 | 23 | 17.1 | 23.7 | 22.3 | 16.2 | 15.3 | 20.7 | 23.5 | 23.5 | 23.9 | 21.7 | 23.1 | 21.3 | 22.6 | 20.7 | 23.4 | 21.4 | 13.6 | 18.3 | 24.5 | 21.1 | 28.1 | 25.5 | 19.6 | 24.2
2004081811 | 23.7 | 21.1 | 23.5 | 28.6 | 23.8 | 25.9 | 23.7 | 23.9 | 18.2 | 25.1 | 22.1 | 17.2 | 17.7 | 22.4 | 23.7 | 24.8 | 25.8 | 23.2 | 24.5 | 23 | 23.5 | 21.3 | 24.9 | 22.7 | 13.5 | 19.5 | 26.8 | 22.2 | 28.6 | 26.1 | 20.3 | 24.8
2004081812 | 25.4 | 21.4 | 24.5 | 29.1 | 24.8 | 26.2 | 24.9 | 25.9 | 19.1 | 26.3 | 25.5 | 17.5 | 17.7 | 23.1 | 23.2 | 26.4 | 26 | 24.2 | 25.8 | 24.4 | 23.4 | 21.4 | 25.8 | 24.3 | 14.5 | 19.5 | 28.4 | 23.5 | 28.5 | 26.6 | 20.9 | 26.4
2004081813 | 26.1 | 21.5 | 25.2 | 28.6 | 25.8 | 28.1 | 25.8 | 27.3 | 19.5 | 27.1 | 26.8 | 18.1 | 18.7 | 25.2 | 23.2 | 28.4 | 28.5 | 25.1 | 27 | 25.6 | 23.7 | 21.4 | 26.8 | 24.6 | 14.2 | 21.6 | 29.8 | 24.1 | 28.7 | 27.1 | 20.1 | 27.5
2004081814 | 26.9 | 21.2 | 24.7 | 28.3 | 26.1 | 29.4 | 26.1 | 28.1 | 20.2 | 27.6 | 26.4 | 18.5 | 18.6 | 25 | 24.9 | 29.5 | 28.9 | 26.2 | 27.1 | 26.6 | 23.7 | 21.4 | 27.1 | 25.3 | 14.6 | 20.6 | 30.2 | 24.4 | 28.9 | 26.9 | 20 | 27.9
2004081815 | 27.3 | 22.7 | 23.9 | 28.6 | 26.7 | 29.9 | 26.4 | 28 | 20.1 | 27.7 | 26.2 | 17.8 | 18.1 | 24.8 | 25.8 | 29.6 | 28.3 | 26.4 | 26.9 | 26.6 | 23.3 | 21.9 | 27.9 | 26 | 15 | 21.1 | 29.9 | 25.7 | 28.7 | 26.6 | 18.7 | 28.1
2004081816 | 26.9 | 22.5 | 23.8 | 27.9 | 28.7 | 29.2 | 26.2 | 28.1 | 19.7 | 28.1 | 26.3 | 17.5 | 18.7 | 24.4 | 26.8 | 29.9 | 27.9 | 26.4 | 26.4 | 26 | 23 | 21.9 | 26.9 | 25.9 | 15.2 | 20.6 | 29 | 25.3 | 28.2 | 26 | 18.4 | 27.7
2004081817 | 24.9 | 21.5 | 23 | 27.2 | 28.3 | 27.7 | 25.1 | 27.7 | 19.1 | 27.6 | 25.4 | 17 | 19 | 23.1 | 25.5 | 29.7 | 27.3 | 25.7 | 25 | 23.3 | 22.1 | 21.7 | 25.9 | 24.7 | 14.2 | 19.9 | 28 | 24.7 | 27.9 | 25 | 18.3 | 26.9
2004081818 | 21.2 | 21.3 | 20.8 | 27.6 | 28.2 | 25.8 | 22.1 | 23.9 | 18.6 | 26.6 | 24.5 | 16.7 | 18.9 | 21.6 | 24.6 | 28 | 27.1 | 22.4 | 21.8 | 20.5 | 19.9 | 21.4 | 23.2 | 22.9 | 13.7 | 18.2 | 26 | 24.2 | 27.4 | 24 | 18.4 | 24.3
2004081819 | 18.4 | 18.2 | 19.6 | 28 | 27.9 | 24.9 | 19.6 | 20.6 | 18.8 | 23.7 | 24.6 | 15.2 | 17.7 | 22.5 | 22.9 | 26.5 | 27 | 19.9 | 19.8 | 19.2 | 17.5 | 20.9 | 21.7 | 21.6 | 13.5 | 17.4 | 24.5 | 24.2 | 26.8 | 23.4 | 18.5 | 20.9
2004081820 | 17.3 | 16.3 | 18.2 | 27.6 | 28.3 | 23.8 | 19.5 | 20.1 | 18.9 | 21.5 | 24.4 | 15 | 16.7 | 21.5 | 21.7 | 25.6 | 26.9 | 19.4 | 18.7 | 17.5 | 16.8 | 20.3 | 21.9 | 21.7 | 13.2 | 17.6 | 22 | 24.4 | 27.2 | 22.2 | 18.4 | 19.5
2004081821 | 18.3 | 15.2 | 17.5 | 27.4 | 27.8 | 22.6 | 18.2 | 19.8 | 18.4 | 22.2 | 23.1 | 14.4 | 16 | 19.1 | 17 | 25.4 | 24.5 | 18.8 | 19.3 | 17.4 | 16.9 | 19.9 | 20.4 | 20.9 | 13 | 16.4 | 20.3 | 24.2 | 27.2 | 22.6 | 18.3 | 18.1
2004081822 | 20.3 | 15.5 | 17.7 | 27.3 | 27.3 | 19.7 | 17.4 | 20.1 | 14.4 | 20.6 | 21.6 | 13.5 | 15.2 | 16.6 | 15.5 | 24 | 21.2 | 19.2 | 21.1 | 17 | 14.6 | 19.9 | 19 | 20.5 | 12.8 | 15.3 | 18.8 | 23.7 | 26.2 | 22.2 | 18.1 | 17.8
2004081823 | 19.1 | 15.8 | 18.9 | 24.5 | 20.3 | 18.7 | 19.2 | 19.6 | 13.7 | 19.6 | 20.4 | 13.1 | 15.1 | 15.3 | 15.1 | 22.9 | 19.4 | 19.5 | 18.7 | 16.4 | 13.4 | 19.9 | 19.3 | 19.9 | 13.4 | 15.8 | 18.7 | 21.1 | 24.6 | 22.1 | 17.3 | 19.3
2004081900 | 18.9 | 14.5 | 20.9 | 21.4 | 20.2 | 18.5 | 17.9 | 18.9 | 13.6 | 18.7 | 20.3 | 12.6 | 15.1 | 15.4 | 15.1 | 22.9 | 19.8 | 19.5 | 20.3 | 19.5 | 13.5 | 19.9 | 19.7 | 20.5 | 13.2 | 15.2 | 18.4 | 19.8 | 24.5 | 21.3 | 17 | 18.3
2004081901 | 18.1 | 13.5 | 18.7 | 20 | 21.2 | 18.1 | 17.6 | 19.1 | 14.5 | 18 | 20.6 | 12.3 | 14.8 | 15.6 | 15.4 | 22.5 | 19.5 | 19.9 | 19.1 | 19.6 | 13.9 | 20 | 19 | 19.6 | 13.6 | 14.3 | 18 | 17.9 | 24 | 20.9 | 17.1 | 18.2
2004081902 | 18 | 13.7 | 18.3 | 18.9 | 20.3 | 18 | 17.2 | 18.3 | 14.6 | 18.1 | 20.2 | 12.7 | 14.7 | 14.8 | 15.6 | 20.7 | 18.4 | 18.3 | 18.7 | 18.9 | 14 | 19.7 | 18.5 | 18.5 | 13.4 | 14.2 | 18.2 | 17.4 | 21.6 | 19.4 | 16.7 | 17.8
2004081903 | 17.7 | 13.7 | 18 | 18.5 | 19.4 | 17.7 | 16.8 | 17.5 | 13.5 | 18.2 | 19.3 | 12.8 | 14.6 | 14.5 | 15.6 | 19.4 | 17.3 | 17.5 | 18.6 | 18.6 | 14.3 | 19.8 | 18.2 | 17.4 | 13.4 | 14.4 | 17.9 | 17.1 | 19.9 | 18.1 | 16.6 | 17.5
2004081904 | 17.4 | 13.6 | 18.5 | 19 | 19 | 17.4 | 16.7 | 16.7 | 13.3 | 18.1 | 18.5 | 12.7 | 14.5 | 14.5 | 15.5 | 19.1 | 16.9 | 16.8 | 18.4 | 17.8 | 14.9 | 20 | 18.7 | 17 | 13.5 | 14.3 | 18.3 | 16.8 | 19 | 17.6 | 16.2 | 17.4
2004081905 | 17.4 | 13.6 | 18.9 | 19 | 19.3 | 17.2 | 17.1 | 16.8 | 13.5 | 17.9 | 18.3 | 13 | 14.6 | 14.7 | 15.8 | 19.1 | 16.5 | 16.8 | 18.6 | 17.2 | 15 | 20 | 18.7 | 17.1 | 13.4 | 14.2 | 18 | 16.9 | 18.5 | 16.7 | 16.8 | 17.5
2004081906 | 17.5 | 13.5 | 19.1 | 19 | 20.1 | 17.3 | 16.9 | 17.1 | 13.5 | 17.6 | 18.9 | 13.3 | 15.4 | 15.3 | 16 | 19.1 | 16.8 | 16.7 | 19.8 | 17.9 | 15.2 | 20.4 | 18.6 | 17 | 13.9 | 17 | 18.8 | 17.7 | 18.8 | 18.7 | 16.9 | 17.5
2004081907 | 18.4 | 14.4 | 20.4 | 20.4 | 20.8 | 17.7 | 16.9 | 17.2 | 13.2 | 18.7 | 19.9 | 16.7 | 16.7 | 17.7 | 16.4 | 18.5 | 18.6 | 17 | 19.8 | 19.2 | 15.2 | 21.1 | 18.9 | 17 | 14.4 | 19.2 | 20.3 | 18.6 | 19.7 | 21.1 | 17.6 | 17.8
2004081908 | 20.3 | 16.1 | 20.5 | 21.5 | 21.9 | 17.8 | 17.2 | 17.5 | 13 | 20.3 | 20.7 | 18.3 | 16.6 | 19.1 | 16.9 | 18.1 | 20.8 | 17 | 20.7 | 20.2 | 14.5 | 21.8 | 20.2 | 17.1 | 15.2 | 20.3 | 22.5 | 19.6 | 21.5 | 21.8 | 18.3 | 18.9
2004081909 | 20.8 | 16.3 | 20.8 | 22.5 | 22.6 | 18.1 | 17.6 | 17.9 | 13.2 | 20.8 | 22.2 | 18.6 | 18.5 | 20.1 | 18 | 18.3 | 22.1 | 16.9 | 21.5 | 19.9 | 15.3 | 22.8 | 21.2 | 17.2 | 16.1 | 22.4 | 23.7 | 20.6 | 23.3 | 22.6 | 20.1 | 19.4
2004081910 | 21.7 | 16 | 21.2 | 23.3 | 22.8 | 18.4 | 18.4 | 18.2 | 13.6 | 20.8 | 22.4 | 18.1 | 23.1 | 20.2 | 19.6 | 19.9 | 23.2 | 17.3 | 22.4 | 21.1 | 16.4 | 23.2 | 21.2 | 17.6 | 16.4 | 22.4 | 24.6 | 21 | 24.4 | 24.3 | 20.3 | 20.5
2004081911 | 22.2 | 16.7 | 22.2 | 23.7 | 23.8 | 18.8 | 18.4 | 18.1 | 13.6 | 22.3 | 23 | 19.2 | 22.5 | 20.3 | 19.6 | 20.9 | 24.4 | 17.7 | 22.3 | 21.7 | 16.7 | 23 | 22.1 | 17.8 | 17.4 | 23.5 | 25.6 | 20.9 | 25.4 | 25.5 | 20.9 | 20.5
2004081912 | 21.2 | 18.2 | 22.8 | 24.1 | 23.6 | 19.2 | 18.8 | 18.3 | 13.7 | 22.3 | 23.4 | 19 | 21 | 21.1 | 20.4 | 20.6 | 23.9 | 18.3 | 23.6 | 22 | 16.7 | 23.6 | 23.4 | 17.6 | 16.3 | 23.5 | 26 | 20.8 | 26.2 | 26.3 | 20 | 21
2004081913 | 21 | 16.9 | 23.2 | 23.7 | 23.6 | 18.4 | 19 | 19 | 13.9 | 22.8 | 25.2 | 20.5 | 20.1 | 20.4 | 19.3 | 19.4 | 23.4 | 18.1 | 22.8 | 21.9 | 15.9 | 24 | 23.1 | 17.6 | 16.9 | 23.7 | 24.6 | 20.4 | 26.4 | 26.8 | 19.6 | 21
2004081914 | 20.6 | 15.4 | 19.6 | 23.2 | 22.6 | 17.9 | 18.1 | 19 | 13.4 | 21.5 | 25.4 | 19.6 | 18.7 | 19.2 | 20 | 20.3 | 22 | 17.7 | 21.9 | 20.7 | 16.2 | 24.6 | 22 | 17.5 | 17.4 | 23.3 | 23.5 | 20.4 | 25.2 | 25.6 | 17.4 | 20.4
2004081915 | 19.7 | 14 | 20.2 | 21.8 | 21.7 | 18.1 | 17.9 | 18.1 | 13 | 19.3 | 24.6 | 19 | 18.6 | 17.4 | 19.9 | 20.2 | 21.9 | 17.6 | 21.1 | 19.3 | 15.9 | 24.5 | 19.7 | 17.5 | 16.4 | 23.9 | 22.6 | 19.5 | 24 | 23.3 | 15.6 | 18.5
2004081916 | 17.6 | 13.4 | 20.2 | 19.8 | 20.9 | 18.3 | 17.9 | 18.2 | 13.1 | 18.2 | 23.4 | 18.5 | 17.3 | 15.5 | 19.7 | 19.1 | 21.3 | 17.9 | 18.8 | 19.4 | 16.4 | 23.2 | 18.2 | 17.7 | 16.1 | 22.3 | 21.8 | 18.4 | 22.4 | 23.5 | 16.3 | 17.4
2004081917 | 17.2 | 13.1 | 18.9 | 18.3 | 19.3 | 18.3 | 17.5 | 18.1 | 12.8 | 17.5 | 21.8 | 17 | 16.8 | 15 | 18 | 18.8 | 18 | 17.6 | 17.1 | 18.1 | 15.7 | 22.4 | 17.9 | 17.6 | 15.2 | 21.2 | 20.9 | 16.8 | 21 | 22 | 17.7 | 17.1
2004081918 | 17 | 13.1 | 17.8 | 18 | 17.9 | 18 | 16.7 | 17.8 | 12.3 | 17.3 | 20.7 | 14.6 | 16.4 | 14.9 | 17.3 | 18.6 | 16.7 | 17 | 16.5 | 17.7 | 14.6 | 21 | 17.2 | 17.2 | 14.2 | 20 | 20.1 | 15.7 | 19.1 | 20.6 | 18.4 | 17.1
2004081919 | 17 | 12.5 | 17.8 | 17.6 | 17.4 | 17.9 | 16.4 | 17.5 | 12.3 | 17.3 | 19.4 | 13.9 | 15.8 | 14.8 | 16.5 | 18.4 | 16.7 | 16.6 | 16.2 | 17.1 | 14 | 20.1 | 17.6 | 16.9 | 13.6 | 19.1 | 18.8 | 15.3 | 18.1 | 19.8 | 15.8 | 16.6
2004081920 | 16.8 | 11.9 | 17.3 | 18.2 | 18 | 17.7 | 16.1 | 17.4 | 12.4 | 17.3 | 18 | 14 | 15.6 | 13.9 | 15.7 | 17.7 | 17.5 | 16.6 | 16.5 | 16.7 | 13.9 | 20.2 | 17.4 | 16.9 | 13.3 | 17.9 | 16.8 | 15.7 | 17.6 | 19 | 13.8 | 16.2
2004081921 | 16.9 | 11.4 | 17 | 17.9 | 17.6 | 17.5 | 16 | 17 | 12.1 | 17.5 | 17.2 | 13.2 | 15.2 | 13.7 | 15.8 | 17.7 | 16.8 | 16.7 | 16.4 | 16.4 | 13.7 | 20 | 17.1 | 16.9 | 12.7 | 15.1 | 16.7 | 15.7 | 17.4 | 16.6 | 12.3 | 16.5
2004081922 | 16.8 | 11.6 | 16.8 | 17.4 | 17.3 | 17.3 | 15.8 | 16.7 | 11.8 | 17.3 | 16.6 | 12.9 | 15 | 13.6 | 15.5 | 17.6 | 16.4 | 16.7 | 16.8 | 16.3 | 13.6 | 20.3 | 16.7 | 16.7 | 12.6 | 14.5 | 16.9 | 15.7 | 17 | 16.4 | 12.3 | 16.7
2004081923 | 16.6 | 11.4 | 16.6 | 16.8 | 17.1 | 17.4 | 15.6 | 16.7 | 11.6 | 17.4 | 16.3 | 12.8 | 14.7 | 13.6 | 15.2 | 17.6 | 16.3 | 16.6 | 16.9 | 16.4 | 13.2 | 20.2 | 16.4 | 16.6 | 12.5 | 14.3 | 16.8 | 15.7 | 16.7 | 16.1 | 11.9 | 16.8
2004082000 | 16.5 | 11.3 | 16.4 | 16.5 | 16.8 | 17.3 | 15.3 | 16.7 | 11.6 | 17.2 | 16.2 | 12.6 | 14.4 | 13.6 | 15 | 17.4 | 16.3 | 16.5 | 16.7 | 16.3 | 13 | 20.4 | 16.5 | 16.5 | 12.3 | 14.2 | 16.6 | 15.1 | 16.5 | 16.1 | 11.9 | 16.4
2004082001 | 16.5 | 11.1 | 16.2 | 16.5 | 16.4 | 17.1 | 15 | 16.7 | 11.5 | 17.1 | 16 | 12.5 | 14.4 | 13.5 | 15 | 17.3 | 16.4 | 16.1 | 16.5 | 15.4 | 13 | 20 | 16.4 | 16.4 | 12.1 | 14 | 16.2 | 14.9 | 16.4 | 16.1 | 11.8 | 16.4
2004082002 | 16.4 | 10.7 | 15.9 | 16.9 | 16.2 | 17 | 14.7 | 16.4 | 11.6 | 17.1 | 15.8 | 12.3 | 14.2 | 13 | 14.7 | 17 | 16.2 | 15.8 | 16.5 | 15 | 12.8 | 20 | 15.8 | 16 | 12 | 14 | 16.1 | 14.9 | 16.3 | 15.9 | 11.3 | 16.5
2004082003 | 16.2 | 10.8 | 15.8 | 16.1 | 16.3 | 16.9 | 14.6 | 16.1 | 11.2 | 16.7 | 15.3 | 11.6 | 13.4 | 12.6 | 14.3 | 17 | 15.3 | 15.7 | 16.2 | 15.1 | 12.5 | 20 | 15.3 | 15.7 | 11.9 | 13.8 | 16 | 14.8 | 16.2 | 15.8 | 10.8 | 16
2004082004 | 16.1 | 10.5 | 15.9 | 15.8 | 16 | 16.6 | 13.9 | 16 | 11 | 16.5 | 14.8 | 10.3 | 12.8 | 12.2 | 13.9 | 16.6 | 15 | 15.8 | 16 | 15 | 11.8 | 20 | 15 | 15.7 | 11.8 | 13.8 | 15.9 | 14.7 | 15.9 | 15.6 | 9.8 | 16
2004082005 | 16 | 9.9 | 15.8 | 15.4 | 16.1 | 16.5 | 13.7 | 15.8 | 11.2 | 16.5 | 14.7 | 9.5 | 12.1 | 12.1 | 14.3 | 16.9 | 14.7 | 15.9 | 15.8 | 14.8 | 12 | 19.9 | 15.2 | 15.6 | 11.9 | 13.6 | 15.9 | 14.1 | 15.6 | 15.5 | 9.6 | 15.9
2004082006 | 16.3 | 10.2 | 16.2 | 15.6 | 16.6 | 17.4 | 15 | 16.5 | 11.1 | 16.7 | 14.8 | 9.1 | 11.6 | 12.4 | 15.2 | 16.9 | 14.8 | 16.2 | 16.3 | 15.2 | 12.9 | 20.3 | 15.8 | 16.7 | 11.7 | 12.9 | 15.9 | 14.4 | 15.6 | 16 | 9.8 | 16.3
2004082007 | 17 | 11.1 | 16.7 | 15.8 | 17.2 | 17.9 | 16.1 | 17.5 | 11.2 | 17.3 | 14.7 | 8.7 | 11.1 | 12.7 | 15.3 | 17.7 | 15.3 | 16.6 | 17.3 | 15.7 | 12.7 | 21.1 | 17.1 | 17 | 10.7 | 11.9 | 16.8 | 14.7 | 15.9 | 16.3 | 10.4 | 17.2
2004082008 | 17.6 | 13.1 | 17.1 | 16.2 | 17.8 | 18.5 | 17 | 18.1 | 11 | 17.9 | 14.7 | 8.7 | 11.1 | 13.1 | 15.6 | 18.1 | 15.8 | 17.6 | 17.9 | 16.7 | 12.7 | 20.8 | 18.2 | 17.6 | 10.4 | 11.3 | 17.8 | 15 | 16.1 | 17 | 11.2 | 19
2004082009 | 17.9 | 12.9 | 17.9 | 16.6 | 18.9 | 19.2 | 18.1 | 18.5 | 11.9 | 18.3 | 15.7 | 8.5 | 11.4 | 13.6 | 17.5 | 18.8 | 15.9 | 18.9 | 19.4 | 17.6 | 13.8 | 18.2 | 18.7 | 19.1 | 9.9 | 11 | 19 | 16.2 | 17 | 18.4 | 12 | 19.7
2004082010 | 18.5 | 12.7 | 19.6 | 17 | 20.2 | 20 | 18.7 | 19.9 | 12.8 | 18.5 | 16.1 | 8.3 | 12.3 | 14.3 | 17.7 | 20.3 | 16.2 | 20 | 19.8 | 17.3 | 13.9 | 19.7 | 18.7 | 19.1 | 10.8 | 11 | 20.5 | 16.7 | 17.6 | 19.9 | 13.4 | 19
2004082011 | 17.5 | 14.1 | 20.7 | 18.1 | 20.1 | 21 | 19.3 | 17.9 | 14.7 | 18.9 | 17.4 | 9.1 | 13.3 | 14.2 | 18.7 | 21.5 | 17.4 | 20.9 | 19.3 | 18.1 | 14.9 | 20.6 | 19.4 | 20.7 | 10.8 | 12 | 21.3 | 17 | 18.3 | 21 | 14 | 18.7
2004082012 | 16.1 | 14.7 | 19.9 | 17.7 | 20.1 | 22.8 | 20.3 | 19.4 | 15.5 | 19.5 | 17.9 | 10.3 | 15 | 14 | 19.8 | 22.8 | 17.7 | 21.5 | 17.1 | 18.8 | 15.8 | 22.2 | 19.7 | 21 | 11.9 | 12.2 | 21.7 | 17.3 | 19.1 | 22.3 | 15.3 | 17.9
2004082013 | 16.2 | 14.1 | 20 | 18.8 | 18.7 | 23.1 | 20.5 | 20.4 | 15.5 | 19.2 | 19.1 | 11.6 | 16 | 15.2 | 20.4 | 23.1 | 17.7 | 21.5 | 16.7 | 19.1 | 16.5 | 23.6 | 19.5 | 21.2 | 11.9 | 12.1 | 22.9 | 15.8 | 18.7 | 22.7 | 15.8 | 19.3
2004082014 | 18.2 | 13.8 | 21.4 | 19.5 | 18.6 | 23.7 | 20.9 | 21.2 | 15.5 | 20 | 19 | 11.5 | 15.5 | 14.9 | 20.8 | 23.6 | 18.1 | 22.1 | 17.6 | 18.6 | 16.9 | 23.5 | 19.8 | 21.7 | 12.2 | 12.8 | 22.9 | 16 | 18.7 | 23.8 | 16 | 20.6
2004082015 | 19.6 | 14.2 | 20.3 | 19 | 18.9 | 23.4 | 21.4 | 21.5 | 15.2 | 20.8 | 18.1 | 10.7 | 15.4 | 14.2 | 20.6 | 23.9 | 17.7 | 22.3 | 19.6 | 18.6 | 17.1 | 24.2 | 19.9 | 21.9 | 12.3 | 12.8 | 22.7 | 17.1 | 19.1 | 23.5 | 15.4 | 19.4
2004082016 | 18.5 | 13.6 | 20.1 | 18.7 | 19.3 | 22.9 | 21.1 | 20.6 | 14.8 | 20.4 | 17.7 | 9.6 | 14.4 | 14.4 | 19.9 | 23.5 | 17 | 21.7 | 20.2 | 18.2 | 16.8 | 23.5 | 19.7 | 21.7 | 12.1 | 12.2 | 22.5 | 17.2 | 18.6 | 22.7 | 14 | 20.3
2004082017 | 18.4 | 13.2 | 19.8 | 17.7 | 18.8 | 21.8 | 19.2 | 19.9 | 13.4 | 20 | 17.1 | 9.4 | 13.2 | 13.7 | 18.7 | 21.6 | 16.7 | 21.4 | 19.3 | 18.1 | 15 | 23.5 | 19.6 | 20.5 | 10.9 | 12.1 | 20.9 | 16.6 | 17.7 | 22 | 13.4 | 19.6
2004082018 | 17 | 12.5 | 17.9 | 16.7 | 18.3 | 20.1 | 16.8 | 18.4 | 10 | 19.4 | 16.3 | 9.2 | 12.7 | 12.8 | 15.5 | 19.1 | 16.2 | 18.1 | 17.6 | 17 | 12.4 | 22.6 | 19 | 18.5 | 10.8 | 11.4 | 19.9 | 15.8 | 17.3 | 20.5 | 11.9 | 18.7
2004082019 | 16 | 11.8 | 17.4 | 16.2 | 18.3 | 17.2 | 16.5 | 18 | 9.7 | 18.1 | 15.4 | 9.1 | 12.2 | 12.2 | 13.3 | 18.9 | 15.6 | 18.1 | 16.9 | 16.4 | 10.6 | 20.6 | 18.5 | 16.7 | 10.2 | 11.2 | 19.7 | 15.7 | 16.7 | 19.4 | 10.5 | 17.6
2004082020 | 16.1 | 11.5 | 16.9 | 15.4 | 18.5 | 16.7 | 14.2 | 17.1 | 10.2 | 17.9 | 15 | 9.2 | 12 | 11.8 | 13.1 | 17.9 | 15.2 | 16.8 | 15.8 | 15.9 | 10.4 | 17.2 | 18 | 17.2 | 9.8 | 11.1 | 19.3 | 15.5 | 16.4 | 18.3 | 9.5 | 16.3
2004082021 | 15.1 | 9.4 | 15.1 | 15 | 17.7 | 16.6 | 14.1 | 16.5 | 9.9 | 16.6 | 15.1 | 9.1 | 11.7 | 11.5 | 12.7 | 17 | 14.8 | 15.8 | 14.4 | 14.1 | 10 | 17.2 | 16.6 | 16.5 | 9.3 | 11 | 17.3 | 14.4 | 16.1 | 18.4 | 8.8 | 14.7
2004082022 | 13.9 | 9.2 | 14.7 | 14.6 | 15.8 | 16.6 | 14 | 16.6 | 9.3 | 16.6 | 14.8 | 8.9 | 11.7 | 10.9 | 12.8 | 16.5 | 14.1 | 14.8 | 14.4 | 13.6 | 10.3 | 17.1 | 16.5 | 16.5 | 8.7 | 10.6 | 16.7 | 12.3 | 16.5 | 15.5 | 8.7 | 14.3
2004082023 | 13.5 | 9.8 | 14.3 | 14.2 | 14.5 | 16.3 | 13.9 | 16.2 | 9 | 16.2 | 14.6 | 8.2 | 11.7 | 10.4 | 13.1 | 16.7 | 13.1 | 14.4 | 13.9 | 13.3 | 10.5 | 16.9 | 15.8 | 16 | 8.1 | 10.5 | 15.9 | 11.7 | 16.6 | 14.7 | 8.4 | 14.6
2004082100 | 13.9 | 9.8 | 14.1 | 13.9 | 14 | 16.1 | 13.9 | 15.7 | 9.1 | 15.7 | 13.6 | 7.6 | 11.3 | 9.9 | 13 | 16.3 | 12.8 | 14.3 | 13.7 | 13.3 | 10.6 | 16.8 | 15.3 | 15.6 | 7.7 | 10.4 | 15.6 | 12.4 | 14.6 | 14.9 | 7.9 | 14.6
2004082101 | 14.1 | 8.9 | 14 | 13.7 | 14.2 | 16 | 13.8 | 15 | 8.9 | 15.3 | 13.1 | 7.4 | 11 | 9.9 | 13.1 | 15.4 | 12.9 | 14.8 | 13.6 | 13.3 | 10.6 | 16.1 | 15.9 | 15.3 | 7.2 | 9.9 | 15.5 | 12.4 | 13.6 | 14.5 | 7.8 | 14.4
2004082102 | 14 | 8.3 | 13.7 | 13.6 | 14 | 15.8 | 13.8 | 14.5 | 8.4 | 15.3 | 13 | 7 | 10.3 | 9.9 | 12.8 | 15.9 | 12.8 | 14.3 | 13.8 | 13.2 | 10.4 | 15.5 | 15.2 | 15 | 6.6 | 9.3 | 15.2 | 12.4 | 13.5 | 14.7 | 7.7 | 14.5
2004082103 | 13.8 | 8.5 | 13.7 | 13.4 | 14.9 | 15.5 | 13.5 | 14.1 | 8.3 | 14.9 | 12.9 | 6.3 | 9.7 | 9.8 | 12.4 | 15.5 | 12.7 | 13.6 | 13.7 | 12.9 | 9.9 | 15.2 | 14.7 | 15 | 6.7 | 8.5 | 14.8 | 12.3 | 13.4 | 14.4 | 7.5 | 13.3
2004082104 | 13.7 | 8.8 | 13.5 | 13.2 | 15.4 | 15 | 13.2 | 13.7 | 8 | 14.4 | 12.9 | 6 | 9.6 | 9.7 | 12.2 | 15.4 | 12.6 | 13.3 | 13 | 12.2 | 10.1 | 14.8 | 14.4 | 14.4 | 6.6 | 8.3 | 13.6 | 12.3 | 13.2 | 14.2 | 7 | 12.4
2004082105 | 13.5 | 9.1 | 13.4 | 13.1 | 15.1 | 15 | 12.8 | 14.1 | 8.1 | 14.3 | 12.7 | 6.2 | 9.4 | 9.2 | 12.1 | 15.2 | 12.5 | 14.4 | 12.8 | 12 | 9.9 | 14.9 | 13.9 | 14.3 | 6.6 | 8.4 | 13.3 | 12.2 | 13.3 | 13.6 | 6.7 | 12.8
2004082106 | 14.9 | 10 | 13.8 | 13.7 | 14.4 | 15.6 | 13.4 | 15.2 | 8.1 | 14.4 | 12.9 | 6.7 | 9.6 | 9.4 | 12.1 | 14.9 | 12.7 | 13.9 | 14.9 | 12.7 | 9.7 | 16 | 14.9 | 13.3 | 7.3 | 9.3 | 15.1 | 12.5 | 13.5 | 14.8 | 6.7 | 14.7
2004082107 | 15.5 | 10 | 14.3 | 14.4 | 15.6 | 15.8 | 13 | 14.9 | 7.9 | 16.1 | 13.9 | 8 | 9.9 | 10.4 | 11.9 | 15.8 | 13.5 | 13.5 | 16 | 13.8 | 9.7 | 18.5 | 15.9 | 13.8 | 8 | 9.3 | 15.9 | 13.5 | 14 | 15.6 | 7.6 | 15.7
2004082108 | 15.3 | 9.4 | 15 | 15 | 16.8 | 15.5 | 14 | 15.4 | 7.7 | 15.8 | 15 | 8.5 | 10.4 | 10.8 | 12.1 | 16.3 | 13.8 | 14.6 | 16.6 | 14.2 | 9.6 | 20.8 | 15.9 | 14.9 | 8.9 | 9.4 | 17.1 | 14 | 14.6 | 16.7 | 8.7 | 15.6
2004082109 | 15.6 | 9.7 | 15.8 | 15.4 | 17.1 | 15.9 | 14.6 | 14.2 | 7.6 | 15.9 | 16 | 9.8 | 10.6 | 11.5 | 11.9 | 17.5 | 13.8 | 14.8 | 16.4 | 14.9 | 8.7 | 23.6 | 16.4 | 14.2 | 9.3 | 9.8 | 17.3 | 13.6 | 14.8 | 17.8 | 10 | 15.2
2004082110 | 13.5 | 10.6 | 17.1 | 16.3 | 17.1 | 14.7 | 12.9 | 14.1 | 8.3 | 16.4 | 15.4 | 8.8 | 11 | 11.7 | 13 | 17.1 | 14 | 14.3 | 14.9 | 15.9 | 9.6 | 24.7 | 17.5 | 16.3 | 11.9 | 10.5 | 18.8 | 13.5 | 15.2 | 18.6 | 9.9 | 15.4
2004082111 | 13.7 | 11.4 | 19.2 | 17 | 15.4 | 16.5 | 14.8 | 14.9 | 9.1 | 15.1 | 16.2 | 8.6 | 11.1 | 12.4 | 13.5 | 18.6 | 14.6 | 17.3 | 16 | 17.2 | 10.6 | 25.5 | 17.1 | 17.3 | 11.1 | 11.6 | 20.8 | 12 | 15.8 | 19.3 | 10.4 | 14.6
2004082112 | 14.3 | 13.2 | 19.4 | 16.6 | 16.3 | 16.4 | 16.4 | 16.7 | 9.9 | 16.9 | 17.2 | 9.1 | 12.1 | 14.4 | 14.8 | 19.8 | 14.3 | 18 | 15.4 | 18.4 | 11.4 | 25.8 | 18 | 17.6 | 10.3 | 12.8 | 21.8 | 11.9 | 16.4 | 20.3 | 11.4 | 16.7
2004082113 | 16.2 | 13.6 | 18.6 | 16.9 | 16.5 | 17.6 | 16.2 | 17.7 | 9.5 | 18.4 | 16.4 | 9.3 | 13.1 | 15.6 | 14.5 | 19.7 | 13.9 | 17.4 | 16.5 | 19.1 | 11.8 | 26.1 | 18.4 | 18 | 11.2 | 12.4 | 22.3 | 12.7 | 16.2 | 21.3 | 14.1 | 17.6
2004082114 | 16.3 | 14.3 | 18.9 | 17.5 | 17.9 | 18.7 | 16.2 | 18.7 | 10.7 | 18.7 | 16.2 | 9 | 14.3 | 13.8 | 14.7 | 19.7 | 15.1 | 18.4 | 17.5 | 17.6 | 12.4 | 25.9 | 17.7 | 18.1 | 10.5 | 13.8 | 21.9 | 13.7 | 17.2 | 21.8 | 15.3 | 17.9
2004082115 | 16.7 | 11.7 | 17.9 | 17.2 | 17.2 | 17.5 | 16.9 | 18.6 | 10.7 | 18.4 | 17.5 | 9.4 | 14.2 | 13.2 | 14.6 | 19.5 | 15.4 | 17.6 | 17.2 | 15.7 | 11.9 | 25.6 | 17.2 | 18.1 | 9.8 | 12.4 | 21.2 | 14.2 | 17.2 | 20.9 | 13.8 | 18
2004082116 | 16.5 | 9.9 | 18 | 17.1 | 17.7 | 17.9 | 16.6 | 17.9 | 8.9 | 18.5 | 16.6 | 9.1 | 12.4 | 12.7 | 13.7 | 18.6 | 15.6 | 17.3 | 16.4 | 15.2 | 10.8 | 24.8 | 17.2 | 16.7 | 9.7 | 12.6 | 19.5 | 14.5 | 16.7 | 20.6 | 11.2 | 17.5
2004082117 | 15.4 | 9.2 | 17 | 17.4 | 16.8 | 16.7 | 15.3 | 17.5 | 8.2 | 17.2 | 16 | 8 | 11.7 | 12.1 | 12.8 | 18.4 | 15.5 | 16.6 | 16.2 | 14.9 | 10.2 | 23.6 | 17 | 15.8 | 8.6 | 10.7 | 17.1 | 14 | 16.8 | 19.4 | 9.4 | 16.9
2004082118 | 14.4 | 8.6 | 14.2 | 16.5 | 16.4 | 16 | 14.5 | 16.4 | 8 | 15.8 | 15.2 | 7.4 | 10.8 | 11 | 11.8 | 16.4 | 13.7 | 15.5 | 14.8 | 13.4 | 9.5 | 22.2 | 15 | 15.3 | 7.7 | 9.2 | 15.9 | 12.4 | 14.7 | 17.4 | 8.2 | 16
2004082119 | 13.9 | 8.6 | 13.5 | 15.2 | 15.7 | 15.5 | 14 | 15.2 | 7.6 | 15.6 | 14.1 | 6.6 | 9.8 | 9.4 | 11 | 16 | 12.4 | 14.9 | 13.6 | 13.1 | 9.1 | 22.2 | 15 | 14.8 | 6.8 | 8.1 | 15.1 | 12.3 | 13.2 | 16 | 6.7 | 15.4
2004082120 | 12.8 | 8.9 | 13.4 | 14.6 | 14.3 | 14.9 | 13.6 | 13.8 | 7.7 | 14.7 | 12.1 | 5.6 | 9 | 9.6 | 11 | 15.4 | 11.8 | 13.8 | 13.1 | 13.2 | 9.1 | 21.4 | 15.4 | 14.4 | 5.2 | 7.3 | 14.6 | 11.5 | 13.5 | 15.1 | 5.7 | 14.9
2004082121 | 12.4 | 6.8 | 12.9 | 14.2 | 12.9 | 14.1 | 13 | 13.1 | 8 | 14.3 | 12 | 4.7 | 8.2 | 9.5 | 11 | 15 | 11.9 | 13.1 | 12.4 | 11.9 | 9.2 | 20.4 | 15.4 | 14.4 | 3 | 6.1 | 13.5 | 10.5 | 13.8 | 14.5 | 5.2 | 13.8
2004082122 | 12 | 6.2 | 12.2 | 13.3 | 12.5 | 13.6 | 12.1 | 12.8 | 7.9 | 13.5 | 11.9 | 5 | 8.1 | 9.3 | 11.2 | 14.2 | 11.7 | 13 | 12.1 | 11.2 | 9.2 | 19.1 | 14.7 | 14.3 | 3.4 | 5.9 | 12.2 | 10.7 | 13.6 | 14 | 4.5 | 12.4
2004082123 | 12 | 6.4 | 10.9 | 13.5 | 12.6 | 13.8 | 11.7 | 12.8 | 7.9 | 13.1 | 11.5 | 5.2 | 7.9 | 9 | 11.2 | 13.8 | 11.6 | 13 | 12.1 | 10.9 | 9.3 | 18.1 | 14.4 | 14 | 3.6 | 6.1 | 11 | 10.2 | 13 | 12.8 | 4.3 | 12.4
2004082200 | 11.9 | 5.9 | 10.6 | 13 | 12.7 | 13.9 | 11.1 | 12.8 | 7.4 | 13 | 11.4 | 5.1 | 7.6 | 8.6 | 11.3 | 12.4 | 11.2 | 12.3 | 12 | 10.5 | 9.3 | 17.2 | 14.1 | 13.5 | 3.4 | 5.7 | 10.3 | 10.2 | 12.8 | 9.3 | 3.9 | 12.5
2004082201 | 11.9 | 4.8 | 9.6 | 12.6 | 12.9 | 13.8 | 10.7 | 12.7 | 6.8 | 12.9 | 11.1 | 5.2 | 7.5 | 8.3 | 11.2 | 11.5 | 11.3 | 11.9 | 12.1 | 9.4 | 9.2 | 17.3 | 13.6 | 13.2 | 3.9 | 5.8 | 9.7 | 10.2 | 12.4 | 8.6 | 3 | 12.4
2004082202 | 11.8 | 4.6 | 9.4 | 12.6 | 12.5 | 13.8 | 10.4 | 12.5 | 6.9 | 12.9 | 11.1 | 5.1 | 7.5 | 7.4 | 10.4 | 11 | 11.6 | 11.9 | 11.7 | 9 | 8.6 | 17.8 | 13 | 13.4 | 3.2 | 5.5 | 9.5 | 10.1 | 12.1 | 7.6 | 2.6 | 12.2
2004082203 | 11.6 | 4.1 | 9 | 12.6 | 12.4 | 13.6 | 10.3 | 12.3 | 6.5 | 12.6 | 10.7 | 4.8 | 7.4 | 6.4 | 10.5 | 10.4 | 11.3 | 11.2 | 11.7 | 8.6 | 7.4 | 16.3 | 12.9 | 12.7 | 1.5 | 5.1 | 8.7 | 10.1 | 11.8 | 7.9 | 1.9 | 12.4
2004082204 | 10.9 | 3.9 | 9.5 | 11.9 | 12.5 | 13.2 | 9.2 | 11.8 | 6.1 | 12.4 | 10 | 4 | 6.8 | 5.9 | 10 | 10.3 | 11 | 9.9 | 11.1 | 8.3 | 6.5 | 14.9 | 12.7 | 12.1 | 0.8 | 5.3 | 8.1 | 9.8 | 11.2 | 7.6 | 1.8 | 12.2
2004082205 | 10.5 | 3.7 | 9 | 11.4 | 11.4 | 13.8 | 9.3 | 11.9 | 6.9 | 12.4 | 9.4 | 3.1 | 7.5 | 6 | 9.9 | 10.8 | 9.9 | 10.4 | 11.6 | 8.4 | 6.3 | 14.3 | 12.4 | 12 | 0.1 | 5.4 | 8.7 | 9.4 | 10.4 | 6.7 | 1.9 | 12.5
2004082206 | 12.2 | 5.7 | 11.6 | 11.9 | 13.2 | 14.1 | 10.9 | 13.2 | 7.9 | 13.9 | 10.1 | 4.1 | 8.8 | 6.1 | 11.2 | 12.2 | 9.7 | 12.1 | 13.6 | 9.2 | 8.9 | 15.2 | 13.6 | 13.6 | 0.3 | 7.3 | 10.9 | 10.7 | 10.9 | 9.6 | 2.3 | 14
2004082207 | 13.6 | 9.2 | 14.1 | 13.5 | 14.7 | 14.8 | 12.8 | 14.6 | 8.3 | 15.6 | 13.2 | 6.8 | 10.1 | 9.1 | 11.9 | 13.5 | 12.1 | 14.1 | 14.4 | 11.9 | 10.3 | 17.4 | 14.9 | 14.5 | 4.3 | 10.2 | 13.1 | 12.3 | 13.6 | 11.7 | 6.4 | 14.4
2004082208 | 14.3 | 11.4 | 14.9 | 15.8 | 15.7 | 15.6 | 14.5 | 15.7 | 8.5 | 17.2 | 15.5 | 9.6 | 12.5 | 11.9 | 13.1 | 15.1 | 14.5 | 15 | 15.5 | 13.6 | 11.5 | 18.8 | 16.2 | 14.9 | 7.9 | 12.1 | 14.6 | 13.3 | 15.2 | 14.1 | 9.1 | 16.1
2004082209 | 15.7 | 13.2 | 16.3 | 16.6 | 16.5 | 16.4 | 15.3 | 16.3 | 8.8 | 18.7 | 17.5 | 11.4 | 13.9 | 13.9 | 13.9 | 16.2 | 16.5 | 16.4 | 16.4 | 15.5 | 13 | 20.1 | 16.8 | 16.4 | 10.9 | 15 | 16.5 | 13.8 | 16.8 | 16.5 | 11.2 | 16.9
2004082210 | 16.1 | 14 | 17.8 | 18.1 | 17.6 | 17.9 | 16.5 | 18 | 9.9 | 18.7 | 18.7 | 12.7 | 15.3 | 14.6 | 15 | 17.3 | 17.6 | 17.8 | 17.1 | 16.9 | 14.1 | 21.1 | 17.8 | 17.8 | 13 | 16.2 | 17.8 | 14.6 | 18.2 | 18.2 | 12.7 | 17.9
2004082211 | 17.2 | 14.8 | 19 | 19 | 18.6 | 19.1 | 17.8 | 18.7 | 11 | 19.2 | 20 | 13.4 | 16.5 | 16.5 | 16.2 | 18.9 | 18.7 | 18.7 | 18.2 | 17.7 | 15.1 | 21.9 | 18.9 | 19.1 | 15.1 | 17.9 | 19.7 | 15.7 | 19.4 | 20 | 14.5 | 19.1
2004082212 | 18.4 | 15.8 | 19.9 | 19.7 | 19.1 | 19.4 | 19.3 | 19.2 | 11.8 | 20.9 | 20.4 | 14.1 | 17.7 | 16.9 | 16.4 | 19.6 | 19.7 | 19.8 | 18.9 | 19 | 15.5 | 22.8 | 19.8 | 19.6 | 15.5 | 19.4 | 21.4 | 16.6 | 20.2 | 21.9 | 15.3 | 19.5
2004082213 | 18.8 | 16.4 | 20.3 | 20.8 | 19.2 | 20.1 | 19.4 | 19.9 | 12.3 | 20.8 | 21.1 | 14.9 | 18.4 | 17.5 | 17.2 | 20.1 | 20.3 | 20.4 | 19.4 | 19.4 | 16.3 | 23.7 | 20.2 | 19.5 | 15.9 | 20.4 | 22.6 | 16.6 | 20.8 | 23.6 | 17 | 20.2
2004082214 | 19.1 | 15.7 | 20.8 | 21.2 | 19.9 | 20.6 | 19.6 | 20.4 | 12.8 | 21 | 21 | 15.2 | 19.7 | 17.7 | 18.1 | 20.8 | 20.5 | 20.8 | 19.6 | 20 | 16.7 | 24.3 | 20.8 | 19.6 | 15.7 | 21.2 | 21.7 | 16.9 | 20.9 | 24.3 | 17 | 20
2004082215 | 19.1 | 15.6 | 20.4 | 20.2 | 20.3 | 20.3 | 20 | 20.7 | 12.5 | 20 | 20.9 | 15.1 | 19.5 | 17.2 | 17.7 | 21.4 | 20.1 | 20.6 | 20.2 | 20.1 | 16.6 | 24.4 | 20.5 | 19.4 | 14.6 | 21.3 | 21.9 | 17.4 | 20.9 | 23.2 | 16.1 | 20.4
2004082216 | 18.8 | 14.1 | 20.2 | 19.9 | 19.6 | 19.6 | 19.9 | 20.3 | 13.5 | 19.8 | 20.4 | 13.2 | 18.1 | 15.3 | 17.2 | 21.4 | 19.3 | 20.1 | 19.5 | 19.8 | 16.4 | 23.5 | 20.1 | 19.3 | 13.8 | 19.6 | 21.4 | 16.5 | 19.5 | 21.9 | 15 | 19.7
2004082217 | 18.2 | 13.5 | 18.1 | 18.9 | 19.3 | 18.9 | 18.8 | 19.4 | 13.2 | 19.1 | 18.8 | 12 | 16.7 | 14.5 | 16.3 | 21.1 | 18.7 | 18.8 | 18.9 | 18.4 | 15.8 | 22.8 | 19.7 | 19.1 | 12 | 17.2 | 20.7 | 15.9 | 18.7 | 21.2 | 13.7 | 19.1
2004082218 | 16.1 | 12.6 | 15.7 | 18.3 | 18.2 | 18.4 | 17.9 | 18 | 11.9 | 18 | 17.7 | 10.3 | 15 | 13.7 | 15.5 | 19.4 | 16.9 | 17.6 | 17.9 | 17.2 | 13.8 | 21 | 18.6 | 18.5 | 11.3 | 14.6 | 19.4 | 15.1 | 17.2 | 20.4 | 12.3 | 17.9
2004082219 | 14.5 | 11.7 | 14.7 | 17.9 | 17.5 | 17.7 | 17.1 | 16.4 | 10.5 | 17.3 | 16.5 | 9.5 | 13.8 | 13.3 | 14.5 | 17.4 | 15.7 | 16.7 | 16.8 | 16.4 | 11.9 | 19.5 | 17.5 | 17.7 | 10.8 | 12.2 | 18.8 | 14.4 | 15.9 | 19.2 | 11.2 | 15.8
2004082220 | 12.7 | 11 | 13.9 | 17.2 | 16.1 | 16.7 | 14.7 | 15.7 | 10.5 | 16.9 | 14.9 | 9.1 | 12.9 | 13 | 13.8 | 15.8 | 15.4 | 15.5 | 16.1 | 15.7 | 10.6 | 18.5 | 17.3 | 17.2 | 10.9 | 11.8 | 16.8 | 13.7 | 15.5 | 17 | 10.3 | 15.4
2004082221 | 11.8 | 9.9 | 12.9 | 16.5 | 15.1 | 15.3 | 13.3 | 14.8 | 9.7 | 16.1 | 15.1 | 8.5 | 12.1 | 12.6 | 13.2 | 14.6 | 14.5 | 13.3 | 15.7 | 14.6 | 9.7 | 17.4 | 16.4 | 17 | 9.8 | 10.4 | 15.1 | 13.5 | 14.2 | 13.6 | 9.3 | 14.9
2004082222 | 11.6 | 9.4 | 12.5 | 16 | 15.1 | 14.1 | 12.6 | 13.2 | 10.1 | 15.2 | 14.6 | 7.8 | 11.7 | 11.4 | 12.8 | 13.5 | 13.9 | 12.4 | 14.7 | 13.9 | 10.4 | 16.6 | 14.9 | 15.9 | 7 | 10.1 | 13.9 | 13.1 | 13.4 | 12.4 | 8.4 | 14.3
2004082223 | 11.4 | 9 | 12.5 | 15 | 14.9 | 13.5 | 12.1 | 12.5 | 10.5 | 14.2 | 15.1 | 7 | 11.4 | 10.8 | 12.5 | 13 | 13.4 | 11.7 | 14.4 | 13.2 | 9.8 | 16.2 | 13.7 | 14.2 | 6.2 | 9.3 | 12.8 | 13 | 14.9 | 12.3 | 7.9 | 13
2004082300 | 10.7 | 8.9 | 12.1 | 14.3 | 14.4 | 13.1 | 11.5 | 12.4 | 10.7 | 13.2 | 15 | 6.5 | 11.3 | 9.9 | 12 | 12.4 | 13.1 | 10.9 | 13.1 | 12.8 | 9 | 15.6 | 13.3 | 13.9 | 5.3 | 8.5 | 12.3 | 12.3 | 15.2 | 11 | 7.6 | 11.4
2004082301 | 10.2 | 9.3 | 11.6 | 13.2 | 13.8 | 12.4 | 11.1 | 11.9 | 11.1 | 12.9 | 14.5 | 6.1 | 10.9 | 9.7 | 11.1 | 12 | 12.6 | 9.9 | 12.1 | 12.2 | 8.8 | 15.3 | 12.8 | 13.3 | 3.9 | 8.2 | 12.4 | 11.7 | 15.4 | 10 | 7.5 | 10.9
2004082302 | 9.9 | 8.8 | 11.1 | 12.3 | 13 | 13.1 | 11.3 | 11.4 | 11.2 | 12.2 | 14.8 | 5.9 | 11.1 | 9.3 | 11.1 | 11.6 | 12.1 | 10.2 | 11.5 | 11.9 | 8.3 | 15 | 12.5 | 13.1 | 3.1 | 7.5 | 12.2 | 11.3 | 15.5 | 9.6 | 6.9 | 10.4
2004082303 | 10 | 8.8 | 10.3 | 12.2 | 12.2 | 13.5 | 10.6 | 11.1 | 10.9 | 12.1 | 14.2 | 5.7 | 10.7 | 9.3 | 10.8 | 11.3 | 11.9 | 9.9 | 11 | 11.7 | 8 | 14.6 | 12.5 | 12.6 | 1.8 | 6.8 | 12.2 | 11.2 | 15.1 | 9.4 | 7.1 | 10.2
2004082304 | 10.2 | 9.1 | 10.2 | 11.9 | 12 | 13.7 | 10.4 | 10.9 | 10.4 | 11.7 | 14 | 5.5 | 10.9 | 9.6 | 10.5 | 11 | 11.6 | 9.8 | 11.1 | 11.3 | 9.4 | 14.3 | 12.1 | 12.3 | 2.1 | 6.8 | 11.9 | 11.6 | 15 | 8.4 | 6.3 | 10.5
2004082305 | 10.7 | 10 | 10.2 | 11.1 | 12.3 | 13.9 | 10.8 | 11.2 | 11.5 | 11.7 | 13.9 | 5.6 | 11.4 | 9.4 | 11.4 | 11.5 | 11.6 | 10.6 | 12.1 | 11.6 | 12.8 | 14.4 | 12.5 | 12.7 | 2.1 | 7.3 | 12 | 11.7 | 15.5 | 9 | 6.2 | 10.7
2004082306 | 12.4 | 10.8 | 12.9 | 13.4 | 14.6 | 14.6 | 12.9 | 12.6 | 13 | 13.3 | 14.5 | 7.8 | 12.4 | 10.4 | 12.6 | 13.5 | 11.9 | 11.8 | 13.7 | 12.4 | 13.7 | 15.7 | 14 | 13.7 | 2.6 | 9.9 | 13.7 | 13.1 | 15.7 | 11.9 | 6.8 | 12.1
2004082307 | 13.7 | 13.1 | 17.1 | 15.3 | 15.6 | 15.8 | 14.5 | 13.9 | 13.3 | 15.2 | 17.5 | 10.7 | 15.3 | 13.8 | 15.9 | 16.4 | 14.5 | 13.7 | 14.4 | 15 | 16 | 17.7 | 15.5 | 15.2 | 6.9 | 12.6 | 16.1 | 14.5 | 17.8 | 15.6 | 10.1 | 13.3
2004082308 | 15.5 | 15.8 | 18.8 | 16.4 | 16.4 | 17.6 | 16.9 | 16 | 14.8 | 17.3 | 19.7 | 13.3 | 17.9 | 16.3 | 19 | 18.3 | 15.9 | 15.3 | 15.2 | 16.6 | 18.4 | 18.6 | 17.9 | 16.1 | 12.8 | 15 | 18.9 | 15.3 | 19.1 | 18.5 | 14.3 | 15.2
2004082309 | 17.4 | 18.5 | 18.9 | 18 | 17.8 | 20.3 | 18.6 | 18.6 | 15.4 | 19 | 21.5 | 17.2 | 19.3 | 19.1 | 21.4 | 20.8 | 18.4 | 17.8 | 16.7 | 17 | 20.3 | 19.7 | 19.4 | 17.1 | 14.7 | 17.6 | 20.7 | 18.4 | 21.1 | 21.2 | 15.8 | 18.4
2004082310 | 20.7 | 20 | 21.1 | 20.3 | 18.4 | 22.8 | 20.4 | 21.6 | 16.5 | 21.5 | 24.5 | 18.2 | 20.2 | 21.2 | 22.7 | 22.7 | 20.4 | 19.8 | 17.9 | 19.2 | 21.2 | 21 | 21.4 | 19 | 15.7 | 19.9 | 23.3 | 19.7 | 21.6 | 24 | 18 | 21.2
2004082311 | 23 | 19.9 | 22.2 | 21.8 | 20.9 | 24.6 | 21.9 | 23.3 | 17.3 | 22.9 | 26.4 | 17.9 | 21.7 | 21 | 23.7 | 24.9 | 22.6 | 21.6 | 19.2 | 21.2 | 22.7 | 22.3 | 23.2 | 20.7 | 16.4 | 21.7 | 25.6 | 20.4 | 22.9 | 26.4 | 19.3 | 23.3
2004082312 | 24.2 | 21.1 | 23.4 | 23.2 | 21.8 | 25.7 | 23.5 | 25.1 | 18.9 | 25 | 28.1 | 18.6 | 22.2 | 21.5 | 24 | 26.3 | 24.5 | 23 | 21 | 22.3 | 23.5 | 23.6 | 23.9 | 21.8 | 16.8 | 23.2 | 27.2 | 20.9 | 24.4 | 27.8 | 20.3 | 25
2004082313 | 24.9 | 21 | 24.2 | 24.2 | 23.3 | 26.7 | 24.6 | 25.9 | 19.7 | 25.6 | 28.7 | 19.5 | 22.4 | 22.1 | 25.3 | 26.9 | 24.6 | 24.1 | 22 | 23.2 | 24.1 | 24.6 | 25.2 | 23.1 | 17.2 | 24.4 | 28.6 | 21.3 | 25.7 | 29.1 | 21.2 | 26.2
2004082314 | 25.4 | 19.6 | 24 | 24.8 | 23.6 | 27.2 | 25.1 | 26.3 | 19.8 | 25.7 | 28 | 19.7 | 22.4 | 22.1 | 25.8 | 26.8 | 24 | 25.2 | 23.9 | 23.9 | 24.2 | 25 | 25.7 | 23.9 | 17 | 25.2 | 28.5 | 21.8 | 26.1 | 30.3 | 21.6 | 26.4
2004082315 | 25.1 | 20.2 | 23.4 | 23.4 | 24.4 | 27.7 | 25.4 | 26.6 | 19.6 | 25.8 | 28 | 19.3 | 21.5 | 21.9 | 25.6 | 26.7 | 23.3 | 25.8 | 24.2 | 23.5 | 24.1 | 25.1 | 25.8 | 24.5 | 17 | 24.6 | 26.1 | 23.1 | 25.4 | 29.8 | 20.9 | 26.7
2004082316 | 23.7 | 19.2 | 22.9 | 21.6 | 23.4 | 27.4 | 24.3 | 26.1 | 18.7 | 24.5 | 25.6 | 18.3 | 20.3 | 21.8 | 24.6 | 25.8 | 21.6 | 25.2 | 23.9 | 22.2 | 22.6 | 25.1 | 24.9 | 23.9 | 16.1 | 23.3 | 24.2 | 22.3 | 23.8 | 26.7 | 20.8 | 26.7
2004082317 | 22.1 | 17.8 | 21.4 | 20.5 | 20.7 | 25.4 | 22.5 | 23.9 | 18.6 | 23.6 | 22.5 | 16.1 | 19.1 | 18.5 | 21.8 | 24.7 | 19.7 | 22.8 | 22 | 19.5 | 20.6 | 24.2 | 23 | 22.9 | 14.3 | 19.3 | 23.4 | 21.4 | 21.8 | 26.1 | 19.5 | 25.2
2004082318 | 19.8 | 16.7 | 20.1 | 19.3 | 20 | 23.6 | 21.9 | 22.2 | 17.4 | 22.1 | 20.8 | 15 | 18.6 | 17.2 | 21.8 | 24.1 | 18.9 | 20.9 | 18.9 | 18.9 | 17.6 | 22.2 | 21.8 | 21.6 | 12.8 | 16.9 | 22.9 | 19.5 | 19.7 | 24.6 | 18.1 | 22
2004082319 | 18.4 | 15.3 | 19 | 19.9 | 20 | 22.3 | 20.6 | 20.9 | 17 | 21.9 | 21.6 | 13.4 | 17.7 | 16.5 | 21.1 | 23.5 | 18.8 | 19.7 | 18.2 | 18.5 | 15.8 | 20.9 | 21.1 | 20.5 | 12.1 | 15.5 | 21.5 | 19.1 | 18.3 | 22.1 | 15.7 | 20.4
2004082320 | 19.6 | 14.2 | 18.3 | 20.9 | 20.4 | 20.2 | 19.5 | 19.3 | 16.1 | 22.3 | 22.5 | 12.6 | 15.2 | 15.3 | 20.7 | 22.8 | 19 | 18.2 | 19.2 | 18.2 | 15.4 | 20.3 | 22.6 | 19.9 | 10.8 | 14.5 | 20.2 | 19.6 | 19.9 | 22.2 | 15.1 | 22.1
2004082321 | 18 | 13.9 | 18.5 | 22.1 | 19.3 | 19.5 | 18.8 | 18 | 16.5 | 23.1 | 22.2 | 12.3 | 14.9 | 15.3 | 20.5 | 22.5 | 18.1 | 17.7 | 18.9 | 17.5 | 15.9 | 19.7 | 22.3 | 20.7 | 11.3 | 14.2 | 20.2 | 21.2 | 23 | 22 | 14.7 | 19.7
2004082322 | 17.5 | 14 | 18 | 22.7 | 18.5 | 19.7 | 18.1 | 18.2 | 15.6 | 20.3 | 20.6 | 12.4 | 14.8 | 14.8 | 20.2 | 21.9 | 18.6 | 17.9 | 16.8 | 17.1 | 17.2 | 19 | 21 | 20.6 | 10.9 | 13.6 | 19.4 | 19.6 | 22.7 | 21.8 | 15.4 | 18.3
2004082323 | 19.2 | 12.9 | 17.9 | 22 | 17.6 | 19.4 | 17 | 20.3 | 14.4 | 20.9 | 20.4 | 12 | 15 | 14.2 | 20.3 | 21.3 | 17.9 | 17.9 | 17.4 | 17 | 16.3 | 18.9 | 19.8 | 19.4 | 9.4 | 12.4 | 18.3 | 18.6 | 22.8 | 19.3 | 14 | 18.9
2004082400 | 21.2 | 12.3 | 17.6 | 19.8 | 18.8 | 19.1 | 16.4 | 20.1 | 13.7 | 19.8 | 20.9 | 11.4 | 15.6 | 13.8 | 19.3 | 20.7 | 17.6 | 17.5 | 18.8 | 16.6 | 15.5 | 19.5 | 19.1 | 17.3 | 8.4 | 12.5 | 18 | 19.3 | 22.9 | 17.3 | 11.7 | 21.3
2004082401 | 20.4 | 12.1 | 17.3 | 18.7 | 18.6 | 18.5 | 16.6 | 18.2 | 13.7 | 18.1 | 19.9 | 11 | 16.3 | 13.3 | 18.9 | 20.8 | 17.1 | 17.1 | 19.2 | 16.2 | 13.8 | 19.3 | 19.2 | 16.5 | 8.9 | 12.4 | 17.8 | 19.8 | 21.9 | 16.7 | 11.5 | 19.9
2004082402 | 18.4 | 12 | 17.9 | 17.9 | 18.1 | 18.7 | 16.3 | 17.2 | 14.4 | 17.6 | 18.2 | 10.5 | 15.9 | 13.4 | 16.5 | 20.4 | 17.8 | 15.9 | 17.9 | 16 | 14.8 | 18.9 | 18.8 | 16.6 | 9.8 | 12.5 | 17.4 | 18.4 | 21.6 | 17.1 | 10.9 | 17.5
2004082403 | 17.9 | 12.5 | 17.7 | 18.1 | 17.4 | 17.9 | 15.9 | 16.6 | 14.2 | 18 | 17.9 | 10.3 | 14.5 | 12.9 | 16.2 | 20 | 17.1 | 15.5 | 17.3 | 16.1 | 16.1 | 18.6 | 18.4 | 17 | 9.4 | 11.5 | 16.8 | 17.4 | 20.8 | 16.2 | 10.8 | 16.9
2004082404 | 16.6 | 12.1 | 18.5 | 17.5 | 18.1 | 17.7 | 15.8 | 16.4 | 13.7 | 17.4 | 18.6 | 10.3 | 15.6 | 13.2 | 16.8 | 19.4 | 16.4 | 15.5 | 16.3 | 16.1 | 15.6 | 17.9 | 17.5 | 17.1 | 9.6 | 10.8 | 16.7 | 16.8 | 17.9 | 15.6 | 10.4 | 16.3
2004082405 | 16.1 | 12.1 | 17.7 | 17 | 17.5 | 17.5 | 15.9 | 16.3 | 13.1 | 16.7 | 18.8 | 10.3 | 16.2 | 13.3 | 17.2 | 18.8 | 16.1 | 15.6 | 16.3 | 16.2 | 15 | 18.3 | 17.3 | 17.6 | 10.6 | 11.1 | 16.7 | 15.8 | 17.3 | 15.7 | 10.4 | 16.2
2004082406 | 16.8 | 12.4 | 17.2 | 17.1 | 17.3 | 17.5 | 16.3 | 16.5 | 13 | 17.2 | 18.5 | 10.8 | 16 | 13.8 | 16.5 | 18.7 | 16.3 | 16 | 16.9 | 16.3 | 14.8 | 19 | 17.4 | 17.6 | 11 | 11.7 | 16.6 | 15.8 | 16.4 | 15.6 | 10.5 | 16.8
2004082407 | 17.1 | 12.1 | 17 | 17.9 | 18.1 | 17.6 | 16.4 | 16.6 | 13.1 | 17.3 | 19 | 11.8 | 16.2 | 14.1 | 16.4 | 18.6 | 16.9 | 16.3 | 17.7 | 16.3 | 15 | 18.5 | 16.8 | 17.6 | 11.8 | 12.3 | 16.7 | 16.4 | 17.4 | 16.1 | 11.1 | 16.8
2004082408 | 17.3 | 11.8 | 16.9 | 17.9 | 18.6 | 18 | 16.4 | 16.8 | 13 | 17.4 | 19.7 | 12.5 | 16.9 | 14 | 16.4 | 18.3 | 17.4 | 16.4 | 17.8 | 16.3 | 15 | 18.4 | 17 | 17.4 | 11.9 | 13.6 | 16.6 | 16.1 | 18.3 | 16.5 | 11.6 | 17.5
2004082409 | 17 | 11.4 | 16.7 | 16.9 | 18.3 | 18 | 16.2 | 17 | 13 | 17.4 | 21.2 | 14.2 | 14.8 | 13.4 | 16.3 | 17.7 | 16.7 | 16.6 | 17.2 | 16.3 | 14.7 | 19.2 | 17.2 | 17.3 | 11.7 | 14.6 | 16.6 | 16.4 | 18.1 | 16.3 | 10.9 | 17.3
2004082410 | 17 | 11.1 | 17.3 | 16.7 | 18.4 | 18.5 | 16.1 | 17.2 | 11.9 | 17 | 17.4 | 13.8 | 13.1 | 12.3 | 15.9 | 18.1 | 16.5 | 17 | 17.6 | 15.7 | 14 | 19.1 | 16.3 | 16.9 | 11.8 | 14.7 | 16.4 | 16.2 | 17.7 | 15.7 | 10 | 17.2
2004082411 | 17.3 | 11.6 | 17.1 | 17.4 | 19 | 18.9 | 16.2 | 17.5 | 11.6 | 17.8 | 16.6 | 11.3 | 12.2 | 12.8 | 15.7 | 18.3 | 16.9 | 17.3 | 18 | 15.8 | 12.9 | 18.3 | 17.4 | 16.5 | 12.1 | 14.7 | 16.5 | 16.2 | 18 | 15.7 | 9.9 | 17.1
2004082412 | 18.6 | 13.4 | 16.9 | 18.7 | 19.5 | 19.5 | 17.1 | 18 | 12.3 | 18.4 | 17.4 | 11 | 14.1 | 14.9 | 17.3 | 19 | 18 | 18.5 | 19.7 | 16.5 | 13.6 | 19.1 | 19 | 17.7 | 11.3 | 13.7 | 17.4 | 18.2 | 18.9 | 16.3 | 9.8 | 17.9
2004082413 | 18 | 13.2 | 17.1 | 18.2 | 20.8 | 20.6 | 18.8 | 18.6 | 14.1 | 17.9 | 19.4 | 12.3 | 14.7 | 13.6 | 18 | 20 | 17.9 | 19.9 | 20 | 16.3 | 15.4 | 19.7 | 17.2 | 19.8 | 13.3 | 14.6 | 16.9 | 18.2 | 20.3 | 16.9 | 11.5 | 19
2004082414 | 18.9 | 13.3 | 17.4 | 17.5 | 20.8 | 21.3 | 20.1 | 20.8 | 13.9 | 18.5 | 21 | 13.9 | 14.7 | 13.3 | 17.2 | 20.6 | 16.9 | 20.3 | 19.5 | 16.2 | 15.8 | 20.7 | 17.7 | 19.7 | 15 | 16.2 | 17 | 16.2 | 19.5 | 16.2 | 10.6 | 18.5
2004082415 | 19.2 | 13.9 | 18 | 16.9 | 20.8 | 18.2 | 19.9 | 20.9 | 13.4 | 18.7 | 20.1 | 13.4 | 14.6 | 13.3 | 14.3 | 21.1 | 16.6 | 20.5 | 18.5 | 16.4 | 15.3 | 21.2 | 18.2 | 19.7 | 14 | 17.4 | 17.4 | 16.9 | 18.4 | 16.5 | 10.5 | 20
2004082416 | 18.7 | 13.6 | 17.8 | 16.5 | 20.1 | 17.5 | 19.5 | 19.7 | 12.3 | 19.2 | 19.1 | 12.9 | 14.8 | 13.2 | 15.2 | 21.1 | 16.4 | 19.7 | 19.5 | 15.9 | 13.7 | 21.3 | 18.1 | 19.1 | 12.9 | 15.6 | 17.6 | 16.7 | 17.7 | 16.8 | 10.2 | 19.7
2004082417 | 17.9 | 13.4 | 17.3 | 16.2 | 19.9 | 17.6 | 18.4 | 18.4 | 11.5 | 18.8 | 18 | 12 | 14 | 13.2 | 15.4 | 20.1 | 16.1 | 17.5 | 19 | 15.7 | 12.3 | 21.4 | 17.5 | 16.3 | 12.6 | 15.2 | 16.8 | 16.5 | 17 | 16.3 | 10.3 | 18
2004082418 | 16.6 | 13 | 16.1 | 15.9 | 19.2 | 17.7 | 16.7 | 16.4 | 11.4 | 18.2 | 17.2 | 11.2 | 13.8 | 12.9 | 14.9 | 18.6 | 15.5 | 15.5 | 17.4 | 14.8 | 12.3 | 20.9 | 16.7 | 15.4 | 11.9 | 14.5 | 15.7 | 15.8 | 16.5 | 16 | 9.7 | 16.7
2004082419 | 16 | 11.8 | 15.5 | 15.5 | 17.9 | 17.3 | 15.6 | 15.5 | 11.2 | 16.8 | 16.7 | 10.8 | 13.4 | 12.5 | 14.8 | 17.5 | 14.9 | 14.9 | 16.1 | 13.9 | 12.1 | 20.2 | 15 | 15.5 | 11.2 | 13.2 | 14.7 | 15 | 15.9 | 15.3 | 9.7 | 15.6
2004082420 | 16.6 | 11.5 | 16.4 | 15 | 16.7 | 17.8 | 15.5 | 15.1 | 11.1 | 16.7 | 15.7 | 10.4 | 13.2 | 12.2 | 14.8 | 17.3 | 14.7 | 14.9 | 15.8 | 13.5 | 12.2 | 19.9 | 14.2 | 15.4 | 10.1 | 12.2 | 14 | 14.7 | 15.6 | 15.1 | 9.3 | 15.7
2004082421 | 16.5 | 9.8 | 15.5 | 15.1 | 16.4 | 17.4 | 14.8 | 15.2 | 10.9 | 16.7 | 15.2 | 10.3 | 12.7 | 12.1 | 14.5 | 17.1 | 14.7 | 14.9 | 16.1 | 13.7 | 12.3 | 19.4 | 14.8 | 15.3 | 9.1 | 11.4 | 13.6 | 14.6 | 15.4 | 14.7 | 9.3 | 15.8
2004082422 | 16 | 9.6 | 15.2 | 15.1 | 17.7 | 17.3 | 14.7 | 15.3 | 10.8 | 16.3 | 14.9 | 9.4 | 12.6 | 12 | 14.6 | 16.9 | 14.7 | 14.9 | 16.1 | 13.9 | 12.4 | 18.9 | 15.3 | 15.3 | 8.8 | 11 | 13.6 | 14.9 | 15.4 | 14.5 | 9.4 | 15.6
2004082423 | 15.7 | 9.6 | 15.2 | 15 | 18.1 | 17.7 | 14.6 | 15 | 10.7 | 15.8 | 14.9 | 9.8 | 12.3 | 11.8 | 14.4 | 16.5 | 14.6 | 14.9 | 16.2 | 13.9 | 12.3 | 18.5 | 15.7 | 15.3 | 8.5 | 10.7 | 13.6 | 14.7 | 15.3 | 14.2 | 9.1 | 15.4
2004082500 | 15.8 | 9.3 | 14.6 | 14.9 | 16.9 | 17.6 | 14.6 | 15 | 10.1 | 16.1 | 14.8 | 9.5 | 12 | 11.5 | 14.4 | 16.9 | 14.4 | 15 | 16 | 13.5 | 11.6 | 17.9 | 15.6 | 15.4 | 8 | 10.1 | 12.8 | 14.6 | 14.9 | 14 | 9.4 | 15.4
2004082501 | 15.2 | 9 | 14.1 | 15 | 17.5 | 17.3 | 14.4 | 15.2 | 9.7 | 16.2 | 14.5 | 9.2 | 11.8 | 11 | 13.8 | 16.7 | 14.3 | 14.8 | 15.6 | 13.1 | 11.1 | 17.4 | 15.2 | 15.3 | 6.6 | 10.1 | 12.9 | 14.7 | 14.3 | 13.9 | 8.3 | 15.2
2004082502 | 15.2 | 8.7 | 13.9 | 14.5 | 16.9 | 16.6 | 14.7 | 14.9 | 9.4 | 15.3 | 14.2 | 9.1 | 11.8 | 10.9 | 13 | 16.3 | 14.4 | 14.9 | 14.9 | 13.1 | 10.7 | 17.2 | 15.1 | 15 | 5.1 | 9.8 | 13.3 | 14.1 | 14.3 | 13.1 | 6.8 | 15.1
2004082503 | 15.3 | 8 | 14.1 | 14.5 | 16 | 16.1 | 14.6 | 14.4 | 9.3 | 15.3 | 14.1 | 8.8 | 11.5 | 11.1 | 12.5 | 16 | 13.9 | 14.5 | 14.8 | 12.4 | 10.4 | 16.7 | 14.9 | 15.1 | 4.7 | 9.7 | 13.6 | 13.5 | 14.4 | 12.4 | 5.8 | 14.9
2004082504 | 14.8 | 7.3 | 14.3 | 14.5 | 15.4 | 15.5 | 14.3 | 14.3 | 9 | 15.4 | 14.4 | 8.7 | 11.2 | 10.3 | 11.8 | 15.8 | 13.7 | 14.4 | 14.7 | 12.2 | 10.4 | 16.6 | 15.2 | 14.9 | 4.9 | 9.4 | 13.8 | 13.3 | 14.1 | 11.5 | 5.3 | 15
2004082505 | 14.2 | 7.2 | 14.3 | 14.4 | 16.2 | 15.4 | 14.3 | 14.3 | 8.8 | 15.4 | 14.3 | 8.7 | 11 | 9.8 | 11.5 | 16.1 | 13.6 | 14.1 | 14.5 | 11.9 | 10.2 | 16.9 | 15.3 | 14.8 | 5.2 | 9.6 | 14 | 13.5 | 14.3 | 11.9 | 5.3 | 14.8
2004082506 | 15 | 8.5 | 15.2 | 14.9 | 16.5 | 15.7 | 14.9 | 15.1 | 9.5 | 15.7 | 14.7 | 9.7 | 11.6 | 9.9 | 12.7 | 16.3 | 14 | 14.5 | 15.9 | 12.3 | 10.7 | 17.4 | 16.4 | 15.4 | 5.7 | 11 | 14.7 | 13.9 | 14.9 | 12.7 | 5.5 | 15.4
2004082507 | 15.3 | 11 | 16.7 | 15.9 | 17.5 | 16.5 | 16 | 16.5 | 10.1 | 16.8 | 15.4 | 11.5 | 13.5 | 12.5 | 13.7 | 17.4 | 15.7 | 15.5 | 17.4 | 14.1 | 11 | 18.6 | 17.1 | 16.3 | 8.4 | 13.5 | 15.6 | 14.4 | 16.2 | 13.9 | 7.8 | 16.6
2004082508 | 15.7 | 12.7 | 17.8 | 17.6 | 18.3 | 18.4 | 16.1 | 17.1 | 11.6 | 17.3 | 17.6 | 12.9 | 15.1 | 14.3 | 14.5 | 18.5 | 17.8 | 16.5 | 16.8 | 16.1 | 11.3 | 19.3 | 17 | 17.8 | 13.2 | 14.7 | 16.9 | 15.2 | 18 | 15.7 | 10.3 | 16.2
2004082509 | 16.7 | 14.1 | 19.5 | 19.4 | 19.2 | 19 | 16.5 | 17.9 | 12.6 | 18.1 | 19.6 | 14.2 | 16.2 | 15 | 15.8 | 19.7 | 18.5 | 17.9 | 17.9 | 16.9 | 13.8 | 20 | 17.5 | 18.8 | 15.2 | 16.2 | 18.5 | 15.3 | 19.2 | 17.3 | 12.6 | 16.6
2004082510 | 18.2 | 14.7 | 20.1 | 20.2 | 18.9 | 20.7 | 18.5 | 20 | 14 | 18.9 | 20 | 14.7 | 18.4 | 16.1 | 16.6 | 21.2 | 18.7 | 19.1 | 18.5 | 18.2 | 14.4 | 21.2 | 18.8 | 19.9 | 16.1 | 19.1 | 19.5 | 15.8 | 19.9 | 18.7 | 14.8 | 18.4
2004082511 | 18.9 | 15.7 | 21.1 | 19.8 | 19.1 | 20.8 | 20.2 | 21.1 | 14.8 | 20.3 | 20.1 | 15.6 | 21.3 | 17.2 | 17.6 | 22 | 18.1 | 19.9 | 19.9 | 19.6 | 15.4 | 22.4 | 20.2 | 21.1 | 16.3 | 20.6 | 20.7 | 16.4 | 19.9 | 20.1 | 15.2 | 20.5
2004082512 | 20.1 | 16.5 | 21.8 | 21.1 | 19.6 | 20.9 | 21 | 21.8 | 14.6 | 20.8 | 20.8 | 16 | 20.1 | 17.5 | 17.5 | 22.9 | 18.2 | 20.9 | 21.5 | 20.4 | 15.3 | 23.8 | 21.2 | 20.6 | 16.8 | 22 | 22.1 | 17.9 | 20.9 | 21.9 | 15.7 | 21.7
2004082513 | 20.9 | 18.7 | 21.7 | 21.2 | 20.4 | 20.2 | 21.3 | 21.1 | 13.2 | 21.3 | 21.4 | 15.2 | 19.6 | 16.6 | 17.2 | 22.4 | 18.6 | 20.6 | 22.1 | 21 | 14.4 | 24.1 | 22.2 | 20.3 | 16.9 | 22.7 | 24.2 | 17.9 | 21.5 | 22.8 | 16.1 | 21.8
2004082514 | 19.6 | 17.2 | 21.6 | 20.7 | 20.5 | 20.1 | 20.7 | 20.1 | 13.1 | 21.4 | 21 | 14.8 | 18.9 | 16.1 | 16.9 | 22.1 | 18.9 | 20.9 | 21.6 | 22.3 | 14 | 24.2 | 23.2 | 19.9 | 16.7 | 22.6 | 24.4 | 18.8 | 20.7 | 23.3 | 16 | 19.6
2004082515 | 18 | 16.3 | 21.2 | 20.3 | 20.9 | 20.9 | 19.8 | 20.1 | 11.6 | 20.1 | 20.1 | 13.1 | 17.7 | 16.2 | 15.7 | 21.7 | 19.1 | 20.3 | 20.1 | 21.6 | 13.6 | 24.3 | 22.3 | 19.8 | 15.2 | 21.6 | 23 | 18.7 | 21.1 | 24 | 15.3 | 19.4
2004082516 | 18.2 | 15.8 | 20.7 | 19.6 | 20.5 | 19.6 | 18.6 | 19.6 | 10.3 | 19.9 | 20.3 | 12.2 | 16.4 | 15.8 | 16.2 | 21.1 | 19.1 | 19.5 | 19.2 | 20 | 12.3 | 23.9 | 21.3 | 18 | 14.4 | 20.6 | 21.4 | 17.6 | 21.3 | 23.7 | 14.1 | 19.1
2004082517 | 17.4 | 14.2 | 19.9 | 19.4 | 19.7 | 18.7 | 17.2 | 18.6 | 10.3 | 19.2 | 19.8 | 11.2 | 15.3 | 15.1 | 15.1 | 19.7 | 18.3 | 17.6 | 18 | 19.5 | 12.2 | 23.5 | 19.8 | 17.5 | 12.9 | 18.5 | 20.5 | 17.1 | 20.1 | 21.5 | 12.7 | 18.1
2004082518 | 16 | 12.3 | 19.2 | 19 | 18.7 | 17.7 | 16.3 | 17.4 | 10.4 | 18.2 | 19.4 | 10.9 | 14.3 | 14.7 | 13.3 | 17.6 | 17.8 | 16.2 | 17.2 | 17.7 | 11.4 | 22.6 | 17.6 | 17.4 | 11.9 | 15.4 | 19.4 | 16.3 | 19.6 | 20 | 11.2 | 16.9
2004082519 | 15.7 | 10.3 | 16.5 | 18.1 | 18.3 | 17.1 | 15 | 16.1 | 9.9 | 17.6 | 18.9 | 10.4 | 14 | 14.2 | 13.3 | 16.2 | 16.4 | 15.7 | 16.2 | 16.4 | 11.5 | 21.2 | 17.9 | 16.8 | 11.3 | 14.4 | 18.1 | 16 | 18.4 | 18.6 | 9.7 | 16.3
2004082520 | 15.7 | 9.9 | 15.1 | 16.8 | 17.6 | 16.9 | 13.6 | 16 | 9.8 | 16.8 | 16.5 | 9.6 | 13.6 | 12.6 | 13.5 | 16 | 14.8 | 15 | 16.4 | 16.3 | 11.3 | 20.2 | 17 | 15.1 | 10.6 | 13.2 | 17.4 | 15.3 | 18 | 17.7 | 8.4 | 15.7
2004082521 | 15.4 | 9.4 | 14.6 | 15.7 | 17.2 | 16.1 | 12.9 | 15.1 | 9.7 | 15.3 | 14 | 9 | 13.1 | 12.5 | 12.9 | 16.5 | 14.2 | 13.8 | 15.2 | 14.3 | 11.1 | 19.4 | 14.8 | 14.9 | 10.4 | 13.2 | 15.2 | 14.6 | 18 | 17.1 | 8.1 | 15.5
2004082522 | 14.1 | 9.1 | 14.3 | 14.3 | 16.6 | 15.6 | 13.1 | 14 | 9.5 | 14 | 14 | 8.8 | 12 | 10.5 | 12.7 | 16 | 14.1 | 13.4 | 15 | 13.6 | 11 | 18.9 | 13.4 | 14.5 | 9.6 | 12.3 | 14.3 | 13.2 | 16.2 | 14.3 | 8.4 | 14
2004082523 | 13.3 | 8.8 | 14.2 | 13.8 | 14.5 | 15.6 | 13.2 | 13.8 | 9.2 | 13.7 | 13.8 | 8.8 | 11 | 10.2 | 12.6 | 15 | 12.7 | 13.3 | 13.3 | 13.4 | 10.6 | 18.7 | 13.3 | 15.1 | 8.3 | 12.1 | 14.3 | 11.9 | 14.2 | 13.7 | 7.7 | 13.6
2004082600 | 13.4 | 8.3 | 13.6 | 13.1 | 14.1 | 15.1 | 13.2 | 13.7 | 8.6 | 13.5 | 12.2 | 7.7 | 9.9 | 9.9 | 12.1 | 14.5 | 12.3 | 13.2 | 13.4 | 13.3 | 10.4 | 18.3 | 13.5 | 15.2 | 9.1 | 11.7 | 14 | 11.7 | 12.8 | 13.4 | 7.6 | 13.4
2004082601 | 13.3 | 7.9 | 13.1 | 13.1 | 14.1 | 14.4 | 13.1 | 13.5 | 8.5 | 13.5 | 12 | 6 | 9.5 | 9.7 | 12 | 14.6 | 12.3 | 13.3 | 13.3 | 13.1 | 10 | 16.7 | 13.2 | 15 | 8 | 11 | 13.6 | 11.5 | 12.8 | 13.5 | 7.2 | 13.4
2004082602 | 13.2 | 6.9 | 12.8 | 13.2 | 14.4 | 14.1 | 12.8 | 13.5 | 8.3 | 13.4 | 12.3 | 4.7 | 8.8 | 9.4 | 12 | 14.6 | 12.2 | 13.3 | 13.5 | 12.6 | 10.2 | 16.7 | 13.4 | 14.3 | 5.7 | 8.6 | 13.2 | 11.5 | 12.6 | 13.1 | 6.9 | 13.4
2004082603 | 13.1 | 6.9 | 13 | 13 | 14.7 | 13.9 | 12.7 | 13.5 | 8 | 12.9 | 12.1 | 4.6 | 8.6 | 9.3 | 11.9 | 14.6 | 12.1 | 13.3 | 13.4 | 12.3 | 9.8 | 15.4 | 13.5 | 13.1 | 5.6 | 7.6 | 12.6 | 11.3 | 12.3 | 12.8 | 6.6 | 13.2
2004082604 | 13 | 7.2 | 12.8 | 13.1 | 14.7 | 13.9 | 12.1 | 13.4 | 8.1 | 13 | 12 | 4.9 | 8.5 | 9.1 | 11.7 | 14.6 | 12 | 13.1 | 13.2 | 11.9 | 9.6 | 14.6 | 13.2 | 13 | 5.2 | 7.5 | 12.4 | 11.2 | 12.2 | 12.6 | 6.2 | 13.4
2004082605 | 12.9 | 7 | 12.8 | 13.1 | 14.7 | 14 | 12.2 | 13.5 | 8 | 13.2 | 11.6 | 5.5 | 8.5 | 8.9 | 11.5 | 14.4 | 11.7 | 13.2 | 13.4 | 11.5 | 9.7 | 15.1 | 12.4 | 12.8 | 5.4 | 7.7 | 12.4 | 11.2 | 12.3 | 12.3 | 6 | 13.3
2004082606 | 12.9 | 7 | 13 | 12.7 | 14.5 | 14.3 | 12.4 | 13.8 | 8.1 | 13.1 | 11.6 | 5.1 | 8.3 | 8.6 | 11.8 | 14.4 | 11.6 | 13.3 | 13.7 | 11.4 | 9.7 | 16.3 | 12.9 | 12.7 | 5.9 | 8 | 12.6 | 11.3 | 12.4 | 12.4 | 5.8 | 13.7
2004082607 | 13.3 | 7 | 13.5 | 12.8 | 14.8 | 14.6 | 12.5 | 14.1 | 8.2 | 13.3 | 11.6 | 5.2 | 8 | 8.4 | 11.9 | 15.2 | 11.4 | 13.5 | 14.4 | 11.8 | 9.9 | 18.5 | 13.2 | 13 | 6.7 | 8.7 | 13.1 | 11.5 | 12.4 | 13.4 | 6.5 | 14.2
2004082608 | 13.8 | 7 | 13.9 | 12.8 | 15.5 | 14.8 | 13.6 | 15.2 | 8.6 | 13.9 | 11.5 | 5.4 | 8 | 8.4 | 12 | 15.2 | 11.1 | 14.2 | 15.4 | 12 | 9.9 | 21.9 | 14 | 14.1 | 7.2 | 9.1 | 13.7 | 12 | 12.5 | 13.8 | 6.7 | 14.4
2004082609 | 14.4 | 7.7 | 14.4 | 13.5 | 16.1 | 14.9 | 14.5 | 15.7 | 9.5 | 14.9 | 11.6 | 5.8 | 8.8 | 8.9 | 12.6 | 15.2 | 11.2 | 14.6 | 15.2 | 12.2 | 10.1 | 23.3 | 15.3 | 14.3 | 7.9 | 10 | 14.6 | 12.4 | 12.7 | 14.4 | 8.2 | 14.8
2004082610 | 14.3 | 8 | 14.7 | 14.1 | 15.8 | 15.1 | 15.2 | 14.7 | 9.7 | 14.8 | 12.5 | 6 | 8.9 | 9 | 13.1 | 16.6 | 11.2 | 14.9 | 15.4 | 12.6 | 10.9 | 23.9 | 14.7 | 14.9 | 8 | 10.2 | 15.3 | 12.9 | 13.4 | 15.5 | 8.6 | 14.2
2004082611 | 14 | 8.6 | 15.3 | 13.8 | 15.6 | 15.8 | 15.4 | 14.5 | 9.8 | 14.6 | 13.3 | 6.4 | 8.4 | 9.1 | 12.8 | 17.2 | 11.7 | 14.7 | 14.6 | 12.9 | 10.9 | 24.6 | 14.7 | 15.3 | 8.8 | 10.4 | 15.3 | 12.7 | 14.5 | 15.5 | 8.9 | 14.1
2004082612 | 14.2 | 8.6 | 15.7 | 13.7 | 15.5 | 16.3 | 14.5 | 14.8 | 9.7 | 14.7 | 13.5 | 6.9 | 9.5 | 9.3 | 14 | 17.9 | 11.8 | 14 | 14.7 | 13.1 | 11 | 24.9 | 14.5 | 14.8 | 10 | 10.7 | 16 | 12.1 | 14.2 | 15.9 | 8.7 | 14.4
2004082613 | 14.3 | 9.5 | 16.2 | 13.9 | 15.9 | 17.5 | 14.2 | 15.5 | 9.8 | 14.9 | 13.4 | 7.5 | 10.7 | 9.3 | 14.6 | 18 | 11.9 | 14.8 | 16.2 | 13.2 | 11.3 | 24.8 | 15.3 | 15.8 | 10.7 | 10.8 | 16.2 | 12.3 | 14.1 | 15.8 | 8.6 | 14.3
2004082614 | 14.2 | 9.7 | 16.2 | 14 | 16.1 | 18.4 | 14.8 | 16.1 | 9.7 | 15 | 13.2 | 7.3 | 12.4 | 9.2 | 13.5 | 17.9 | 12 | 16.3 | 15.6 | 12.9 | 11.7 | 24.3 | 15.3 | 15.3 | 9.8 | 10.6 | 16.9 | 12.3 | 13.8 | 16.9 | 10.6 | 15
2004082615 | 14.4 | 9.2 | 16.2 | 14 | 16.3 | 16.8 | 14.4 | 16.7 | 10.1 | 15.5 | 12.8 | 6.8 | 12.2 | 9.2 | 13.5 | 17 | 11.7 | 15.3 | 15.7 | 13.1 | 11.5 | 25 | 15.7 | 15.2 | 9.7 | 10.6 | 16.7 | 12.7 | 13 | 16.8 | 10.5 | 14.5
2004082616 | 14.4 | 8.6 | 15.1 | 13.8 | 16.4 | 17 | 14.4 | 16.8 | 9.7 | 15.6 | 12.8 | 6.5 | 10.4 | 8.9 | 13.4 | 16.2 | 11.5 | 15.1 | 16 | 12.8 | 11.9 | 24.3 | 15.4 | 14.8 | 8.9 | 10.3 | 16.7 | 12.6 | 12.8 | 16 | 9.5 | 14.6
2004082617 | 14.1 | 8.5 | 14.8 | 13.2 | 16.4 | 15.6 | 14 | 15.6 | 9.6 | 14.6 | 12.6 | 6.3 | 9.5 | 8.5 | 13.7 | 16.1 | 11.6 | 14.3 | 15.3 | 12.9 | 11.3 | 23.3 | 13.6 | 14.6 | 8.3 | 9.8 | 15.7 | 12.4 | 12.6 | 15.8 | 9.2 | 14.5
2004082618 | 13.5 | 8.2 | 14.3 | 12.8 | 16.1 | 15.3 | 13.3 | 15 | 9.4 | 14.3 | 12.1 | 6.2 | 8.9 | 8.5 | 13.4 | 15.5 | 11.4 | 14 | 14.5 | 12.5 | 11.2 | 22.4 | 13.3 | 14.5 | 7.8 | 9.4 | 14.9 | 11.9 | 12.4 | 15.4 | 8 | 14.3
2004082619 | 13.3 | 7.8 | 14 | 12.6 | 15.7 | 15.2 | 12.9 | 14.6 | 9.1 | 14.3 | 12 | 6 | 8.6 | 8.4 | 13.1 | 15.1 | 11.3 | 13.8 | 13.6 | 12.4 | 11.1 | 21.1 | 13 | 14.3 | 6.9 | 9.2 | 14.4 | 11.7 | 12.4 | 14.5 | 6.9 | 14
2004082620 | 13.5 | 7.5 | 13.8 | 12.3 | 15.8 | 15.3 | 12.8 | 14.5 | 8.9 | 14.1 | 11.9 | 5.9 | 8.5 | 8.4 | 13 | 15 | 11.3 | 13.6 | 13.8 | 12.3 | 11.1 | 20.2 | 13.1 | 13.8 | 6.6 | 8.9 | 13.6 | 11.7 | 12.4 | 14.2 | 5.9 | 13.8
2004082621 | 13.5 | 7.3 | 13.7 | 12.5 | 14.7 | 15.3 | 12.8 | 14.2 | 8.9 | 14.1 | 11.8 | 5.9 | 8.5 | 8.4 | 13 | 14.8 | 11.3 | 13.8 | 13.5 | 12.3 | 11.1 | 18.4 | 13.1 | 13.7 | 6.3 | 8.7 | 13.7 | 11.8 | 12.4 | 14.3 | 5.4 | 13.8
2004082622 | 13.2 | 7.2 | 13.6 | 12 | 13.5 | 15.3 | 12.7 | 13.9 | 9 | 14.1 | 11.6 | 5.9 | 8.5 | 8.5 | 12.8 | 14.7 | 11.2 | 13.5 | 13.1 | 12.3 | 11 | 17.5 | 12.9 | 13.7 | 6.3 | 8.4 | 13.7 | 11.4 | 12.4 | 13.9 | 5 | 13.3
2004082623 | 13 | 7.3 | 13.5 | 12.1 | 13.2 | 15.3 | 12.4 | 13.8 | 8.9 | 13.8 | 11.6 | 6 | 8.5 | 8.5 | 12.7 | 14 | 11.4 | 13.4 | 12.9 | 12.3 | 10.9 | 17 | 12.9 | 13.7 | 5.9 | 8.3 | 13.7 | 11.5 | 12.3 | 13.5 | 4.5 | 13.3
2004082700 | 13.1 | 7.4 | 13.3 | 12.3 | 12.3 | 15 | 12.4 | 13.7 | 9.1 | 13.9 | 11.5 | 6 | 8.4 | 8.6 | 12.7 | 13.3 | 11.4 | 13.3 | 12.9 | 12.2 | 10.9 | 17.3 | 12.9 | 13.6 | 6.2 | 8.1 | 13.2 | 11.3 | 12.2 | 13.5 | 4.1 | 13.2
2004082701 | 13.3 | 7.3 | 13.1 | 12.2 | 12.1 | 15.1 | 12.4 | 13.6 | 8.9 | 13.8 | 11.6 | 6.1 | 8.4 | 8.7 | 12.6 | 12.8 | 11.4 | 13.1 | 13.1 | 12 | 10.9 | 17 | 12.8 | 13.5 | 6.1 | 7.9 | 11.9 | 11.4 | 12.2 | 13.2 | 4 | 13
2004082702 | 13.3 | 7.1 | 12.6 | 12.2 | 12.5 | 14.9 | 12.3 | 13.5 | 8.9 | 13.3 | 11.7 | 6.1 | 8.4 | 8.8 | 12.5 | 12.3 | 11.3 | 13.2 | 13.3 | 11.9 | 10.8 | 17.4 | 12.7 | 13.3 | 6 | 8 | 10.5 | 11.7 | 12.2 | 12.4 | 3.4 | 13
2004082703 | 13.2 | 6.7 | 11.3 | 12.1 | 12.8 | 14.9 | 12.1 | 13.5 | 8.9 | 13.4 | 11.9 | 6.1 | 8.4 | 8.7 | 12.5 | 11.9 | 11.3 | 13.1 | 13.5 | 11.7 | 10.7 | 17.3 | 12.8 | 12.9 | 6 | 7.7 | 9.9 | 11.7 | 12.2 | 11.7 | 3.1 | 12.8
2004082704 | 13 | 6.1 | 10.9 | 12.2 | 13.1 | 15 | 11.7 | 13.2 | 8.7 | 13.7 | 11.9 | 6 | 8.4 | 8.7 | 12.6 | 12.8 | 11.3 | 13 | 13.3 | 11.3 | 10.6 | 18.4 | 12.5 | 13 | 5.8 | 7.5 | 9.5 | 11.6 | 12.1 | 11.8 | 3.2 | 12.5
2004082705 | 13 | 6.1 | 10.8 | 12.1 | 13.5 | 15.1 | 11.8 | 13.4 | 8.3 | 13.8 | 11.9 | 5.9 | 8.5 | 8.9 | 12.6 | 12.6 | 11.4 | 13.2 | 12.7 | 11.4 | 10.6 | 17.5 | 13 | 13.2 | 4.9 | 7.4 | 9.9 | 11.7 | 12.3 | 11.8 | 2.8 | 12.8
2004082706 | 14 | 6.2 | 12.7 | 12.6 | 14.2 | 15.5 | 12.9 | 14.3 | 9.8 | 14.6 | 12.1 | 6.2 | 9.2 | 9.3 | 13.3 | 12.9 | 11.8 | 13.5 | 14.2 | 11.7 | 10.6 | 17.6 | 13.6 | 14 | 5.6 | 8.1 | 11.9 | 12 | 12.6 | 12 | 3 | 13.9
2004082707 | 14.9 | 9.1 | 14.9 | 13.9 | 15.6 | 17 | 14.6 | 15.3 | 9.8 | 15.8 | 12.6 | 6.9 | 10.9 | 10.6 | 14.1 | 13.2 | 12.6 | 14.4 | 16 | 12.7 | 11.5 | 19.2 | 14.9 | 14.6 | 8.2 | 9.5 | 13.8 | 12.9 | 13.2 | 12.8 | 5.1 | 15.6
2004082708 | 16.1 | 11.3 | 16.3 | 15.7 | 16.2 | 17.7 | 15.7 | 16.5 | 10.5 | 17.2 | 14.4 | 7.9 | 11.9 | 13.1 | 15.2 | 15.3 | 14.7 | 15.6 | 17.2 | 13.7 | 13.4 | 20.1 | 16.7 | 15.9 | 9.9 | 11.5 | 15.7 | 14.4 | 14.6 | 15.2 | 7.7 | 16.6
2004082709 | 16.8 | 13 | 18.1 | 17.6 | 17.2 | 18.7 | 17 | 18.2 | 11 | 18.2 | 16 | 9.4 | 14 | 14.6 | 16 | 17.1 | 15.9 | 17 | 18.3 | 15.5 | 14 | 21.2 | 17.9 | 16.7 | 11.7 | 13.9 | 17.7 | 16 | 16.6 | 16.9 | 9.5 | 17.6
2004082710 | 17.6 | 14.6 | 18.9 | 18.6 | 18.4 | 19.9 | 17.7 | 19.3 | 11.5 | 19.7 | 17.7 | 11.4 | 14.4 | 15.5 | 16.7 | 18.2 | 17.6 | 17.9 | 19.7 | 17 | 14.9 | 22 | 19.3 | 17.5 | 13.1 | 16.1 | 19.4 | 16.7 | 18 | 18.5 | 11.4 | 19.2
2004082711 | 18.8 | 15.6 | 19.3 | 19.8 | 19.5 | 21.2 | 18.4 | 19.6 | 12.5 | 20.8 | 19.4 | 12.4 | 15.8 | 17.1 | 18.1 | 19.4 | 18.9 | 18.9 | 19.1 | 18.8 | 15.5 | 23.5 | 20.3 | 18.4 | 13.9 | 18 | 20.5 | 16.6 | 19.9 | 20.3 | 13.2 | 20.1
2004082712 | 19.5 | 15.5 | 20 | 20.9 | 19.6 | 21.5 | 19.7 | 20.2 | 13 | 21 | 20.9 | 13.4 | 16.8 | 17.4 | 18.7 | 20.5 | 19.5 | 19.8 | 19.5 | 19.3 | 17.1 | 24.4 | 20.1 | 19.4 | 15.3 | 19 | 22 | 17.5 | 20.7 | 21.6 | 14.7 | 20.7
2004082713 | 20.2 | 16 | 20.2 | 21.3 | 19.8 | 22.5 | 20.2 | 21 | 13.6 | 21.2 | 22.1 | 14.2 | 17.6 | 17.8 | 19.6 | 21.4 | 19.9 | 20.8 | 19.6 | 20.4 | 17.2 | 25.3 | 21.1 | 20.3 | 16.4 | 20 | 22.7 | 17.9 | 21.4 | 22.3 | 15.4 | 21.4
2004082714 | 20.5 | 15.9 | 20.4 | 21.5 | 20.2 | 22.6 | 20.9 | 21.1 | 14.9 | 21.7 | 22.4 | 14.4 | 18.1 | 18.5 | 19.4 | 22.5 | 19.6 | 21.3 | 20.2 | 20.7 | 17.6 | 25.4 | 21.6 | 20.9 | 17.5 | 20.1 | 22.4 | 17.7 | 22.2 | 23 | 15.8 | 21.9
2004082715 | 20.7 | 15.6 | 20.7 | 21.1 | 20.4 | 22.6 | 21 | 21.6 | 14.7 | 21.4 | 22 | 14.4 | 18.1 | 17.5 | 19.4 | 22.7 | 19 | 21.4 | 20.9 | 20.6 | 17.5 | 25.1 | 21.6 | 21.1 | 17.4 | 20.5 | 22.4 | 18.3 | 21.9 | 23 | 14.6 | 21.8
2004082716 | 20.4 | 14.2 | 20.2 | 19.1 | 20.1 | 21.9 | 20.7 | 21 | 14.7 | 21.1 | 20.6 | 13.2 | 16.9 | 15.7 | 19 | 23.1 | 18.3 | 21.3 | 20.7 | 20.2 | 16.7 | 24.6 | 20.4 | 20.9 | 16.2 | 19.3 | 21.9 | 18.2 | 20.9 | 22.3 | 12.8 | 21.1
2004082717 | 18.8 | 12.3 | 18.2 | 18.7 | 19.3 | 20.9 | 19.7 | 20.6 | 13.5 | 20.5 | 18.1 | 11.3 | 15.3 | 13.6 | 18.1 | 22.4 | 17.4 | 20.5 | 19.6 | 18.9 | 15.4 | 24.9 | 19.8 | 19.7 | 12.9 | 15.3 | 20.6 | 17.6 | 18.5 | 21 | 11.7 | 20.1
2004082718 | 15.8 | 11.7 | 16 | 17.2 | 17.7 | 19.1 | 16.4 | 17.7 | 11.7 | 19.5 | 17.4 | 9.3 | 13.1 | 12.1 | 16.1 | 20.6 | 15 | 17.1 | 16.1 | 15.6 | 13.2 | 21.8 | 17.8 | 18.3 | 11.8 | 13 | 18.9 | 16.3 | 16.1 | 19.1 | 10.2 | 17.7
2004082719 | 13.4 | 10.3 | 14.4 | 16.3 | 17.7 | 17.1 | 14.6 | 16.5 | 11.5 | 18 | 16.2 | 8.2 | 12.3 | 11.2 | 14.5 | 17.9 | 14.2 | 15.4 | 15 | 14.8 | 11.9 | 20 | 16.3 | 18.4 | 8.8 | 10.4 | 17 | 15.7 | 14.5 | 16 | 9 | 16.1
2004082720 | 12.9 | 9.4 | 13.7 | 15.3 | 17.4 | 15.9 | 13.4 | 14.8 | 11.2 | 16 | 14.3 | 7.5 | 11.4 | 10.4 | 13.6 | 16.5 | 14 | 14 | 14.7 | 14.1 | 10.9 | 18.9 | 15.2 | 18.1 | 7.7 | 9.7 | 15.7 | 15.7 | 13.7 | 13.5 | 8.3 | 14.5
2004082721 | 12.3 | 9.1 | 13.3 | 14.5 | 15.3 | 15.2 | 12.8 | 14.4 | 11.3 | 15.1 | 13.6 | 7.1 | 10.6 | 10.3 | 13.2 | 15.4 | 12.9 | 13.2 | 14.4 | 13.5 | 10.3 | 18.1 | 14 | 17.9 | 6.5 | 9.3 | 14.6 | 14.5 | 15 | 12.5 | 7.7 | 13.6
2004082722 | 11.8 | 9.3 | 12.7 | 14.3 | 15 | 14.9 | 12.3 | 13.9 | 11.5 | 14.1 | 13.5 | 6.5 | 10.2 | 9.4 | 13 | 14.9 | 12.5 | 12.1 | 14.4 | 13.2 | 9.8 | 17.6 | 14 | 17.2 | 5.1 | 8.4 | 13.8 | 14 | 15.5 | 11.8 | 7.2 | 13
2004082723 | 13.5 | 8.5 | 12.5 | 13.5 | 13.4 | 14.7 | 11.6 | 13.1 | 11.3 | 14 | 12.7 | 6.1 | 9.9 | 9.3 | 12.6 | 14.5 | 11.7 | 12.3 | 13.7 | 12.4 | 9.3 | 16.9 | 13.1 | 15.4 | 4.2 | 7.6 | 12.7 | 13.6 | 14.8 | 11.8 | 6.7 | 12.6
2004082800 | 13.3 | 8.1 | 12 | 13.1 | 12.9 | 15.2 | 11.2 | 12.8 | 11.1 | 13.3 | 11.6 | 5.8 | 9.7 | 9.5 | 13.4 | 13.9 | 11.6 | 11.8 | 14.1 | 12.1 | 9.1 | 16.4 | 12.6 | 14.6 | 3.4 | 7.4 | 12 | 13.1 | 14.6 | 11.6 | 6.6 | 12.8
2004082801 | 12.6 | 8.1 | 11.7 | 12.8 | 12.4 | 14.7 | 10.7 | 12 | 11 | 13.1 | 11.4 | 5.3 | 9.2 | 9 | 12.1 | 13 | 11.8 | 10.9 | 13.4 | 11.3 | 9.7 | 16.1 | 12.1 | 13.8 | 3 | 6.9 | 11.6 | 12.7 | 14.5 | 10.8 | 6.5 | 12.6
2004082802 | 12.8 | 7.6 | 11.3 | 12.3 | 11.9 | 13.3 | 10.1 | 11.7 | 10.1 | 12.8 | 11.1 | 5.2 | 9.2 | 8.8 | 12 | 12.6 | 11.2 | 10.2 | 13.5 | 11.1 | 9.7 | 15.5 | 11.8 | 13.3 | 1.9 | 6.5 | 11.1 | 12.8 | 14 | 9.8 | 6.4 | 12.3
2004082803 | 12.1 | 7.8 | 11.9 | 11.7 | 11.9 | 12.6 | 9.9 | 11.2 | 10.2 | 12.6 | 11.4 | 5.2 | 9 | 8.7 | 11.9 | 12.1 | 10.6 | 9.8 | 12.7 | 11.1 | 9.8 | 15.2 | 11.4 | 12.9 | 1.8 | 6.4 | 10.7 | 12.7 | 12.8 | 8.9 | 5.7 | 12.2
2004082804 | 10.8 | 7.6 | 10.9 | 11.2 | 11.8 | 12.2 | 9.8 | 10.7 | 9.3 | 12.8 | 11.1 | 4.9 | 8.9 | 8 | 12 | 11.9 | 10.6 | 9.7 | 12.6 | 11 | 9.3 | 15 | 11.3 | 12.5 | 1.4 | 6 | 10.9 | 12.6 | 12.9 | 8.4 | 6 | 11.8
2004082805 | 10.6 | 7.3 | 10.8 | 11.4 | 12.2 | 12.1 | 9.9 | 10.7 | 9.7 | 12.5 | 11 | 4.9 | 9.6 | 7.8 | 12.1 | 11.9 | 10.6 | 9.6 | 13.3 | 11.2 | 9.1 | 14.8 | 11.3 | 12.4 | 1.4 | 6.3 | 10.7 | 13.1 | 10.6 | 8.7 | 5.4 | 11.6
2004082806 | 13.3 | 8.5 | 12.9 | 12.2 | 15.1 | 13.8 | 11.5 | 12.9 | 11.5 | 14.2 | 11.3 | 6.8 | 11.3 | 8.1 | 13.5 | 13.7 | 10.7 | 10.9 | 15.4 | 11.7 | 10.6 | 15.8 | 13.4 | 14 | 2.2 | 8.5 | 12.7 | 14.4 | 11.8 | 11.4 | 5.8 | 14.4
2004082807 | 16.8 | 11.8 | 15.6 | 14 | 17.3 | 17.3 | 14 | 15.1 | 12.4 | 16 | 14.5 | 9.6 | 13.4 | 11.8 | 15 | 15.8 | 13 | 13.3 | 17 | 12.8 | 13.1 | 17.8 | 15.9 | 15 | 5.9 | 11.9 | 14.9 | 15.6 | 14.9 | 14 | 7.7 | 16.2
2004082808 | 18.2 | 13.3 | 17 | 16.3 | 18.2 | 19.5 | 16.5 | 17.3 | 12.6 | 17.6 | 16.7 | 13.1 | 15 | 14.6 | 16.4 | 17.5 | 15.6 | 15.9 | 18.4 | 15.1 | 14.2 | 19.1 | 18 | 16.2 | 11.5 | 15 | 17.2 | 16.8 | 16.7 | 16.4 | 11.2 | 18
2004082809 | 18.8 | 14.9 | 18.8 | 18.2 | 18.9 | 20.3 | 18.4 | 19.3 | 13 | 18.6 | 18.9 | 16 | 16.7 | 16.4 | 17.5 | 19.2 | 18.1 | 17.7 | 20.1 | 17.4 | 15.2 | 20 | 19.1 | 17.9 | 15.4 | 17.5 | 19 | 17.6 | 18.6 | 18.8 | 13.8 | 19.4
2004082810 | 19.8 | 16.4 | 20.4 | 19.6 | 19.4 | 21.3 | 19.8 | 20.7 | 13.6 | 20.3 | 20.3 | 17.6 | 20.6 | 16.9 | 18 | 20.8 | 19.9 | 19.5 | 20.6 | 18.4 | 16.6 | 21.6 | 20.7 | 19.3 | 16.7 | 20.2 | 20.6 | 18.6 | 20 | 20.8 | 16.4 | 20.7
2004082811 | 20.7 | 16.8 | 20.9 | 20.6 | 20.2 | 22.4 | 20.4 | 21.5 | 14.4 | 21.3 | 21.3 | 18.1 | 21.7 | 18.1 | 19.2 | 22.4 | 20.6 | 20.5 | 21.9 | 19.6 | 17.4 | 23.1 | 21.3 | 20.6 | 17.2 | 21.4 | 21.9 | 19.4 | 21.4 | 22.4 | 17.5 | 21.7
2004082812 | 21.5 | 17.7 | 21.8 | 21.9 | 20.6 | 22.9 | 21.3 | 22.4 | 15.1 | 21.7 | 22.2 | 18.3 | 21.2 | 19.2 | 19.7 | 23.7 | 21.5 | 21.6 | 22.2 | 20.9 | 17.7 | 23.9 | 22.4 | 21.5 | 17.3 | 22.5 | 23.1 | 20 | 22.6 | 23.7 | 18 | 22.8
2004082813 | 22.2 | 17.6 | 22.6 | 22.6 | 21.3 | 23.3 | 21.8 | 23 | 15.5 | 22.4 | 23 | 17.9 | 21.7 | 18.6 | 19.8 | 24.3 | 21.7 | 22.1 | 22.9 | 21.9 | 17.8 | 24.9 | 23.3 | 22.3 | 17.3 | 22.6 | 23.6 | 20.1 | 22.9 | 24.4 | 18.5 | 22.9
2004082814 | 22.4 | 16.6 | 22.5 | 22.3 | 21.6 | 23.1 | 22.5 | 24.1 | 15.9 | 22.8 | 23.4 | 17 | 19.9 | 17.8 | 19.6 | 24.6 | 21.7 | 22.8 | 23.4 | 22.4 | 17.6 | 25.4 | 23.5 | 22.2 | 17.3 | 21.6 | 23.9 | 20.8 | 23.1 | 24.7 | 18.4 | 23.2
2004082815 | 22.6 | 15.6 | 22.3 | 22.2 | 21.6 | 23 | 22.8 | 23.4 | 16.2 | 23.2 | 23.1 | 15.8 | 19.6 | 17.5 | 18.9 | 24.4 | 21.1 | 22.9 | 23.4 | 22.7 | 17.4 | 25.3 | 22.9 | 22.3 | 16.5 | 21.8 | 23.6 | 20.7 | 22.9 | 24.7 | 17.3 | 23.2
2004082816 | 22 | 14.8 | 22.2 | 20.9 | 22.1 | 22.4 | 22.1 | 22 | 15 | 22.3 | 21.4 | 15.2 | 18.7 | 16.9 | 18.8 | 24.2 | 20.1 | 22.4 | 22.9 | 21.7 | 15.7 | 25.2 | 23 | 21.8 | 14.8 | 20.5 | 23.3 | 20.6 | 22.2 | 23.9 | 15.3 | 22.6
2004082817 | 20.6 | 14.3 | 19.9 | 20.2 | 21.3 | 21.2 | 20.9 | 21.1 | 13.4 | 20.6 | 20.1 | 13.9 | 18.5 | 16.4 | 17.9 | 22.8 | 19.5 | 21.1 | 21.6 | 20.6 | 15.1 | 24.5 | 21.6 | 20.5 | 13.1 | 18.4 | 21.9 | 19.2 | 20.3 | 22.7 | 14.6 | 20.7
2004082818 | 19 | 14.1 | 19.5 | 19.3 | 18.8 | 19.7 | 18.4 | 19.3 | 12.5 | 19.1 | 19.2 | 12.8 | 17.7 | 15.7 | 16 | 20.8 | 18.1 | 19 | 20.1 | 19.2 | 13.8 | 22.1 | 20.6 | 19.4 | 12 | 16.1 | 20.4 | 17.6 | 17.7 | 21.2 | 13.4 | 19
2004082819 | 17.7 | 13.7 | 17.9 | 18.4 | 18.7 | 18.4 | 17.2 | 16.4 | 12.3 | 18.4 | 17.1 | 11.1 | 15.8 | 14.7 | 14.9 | 19.2 | 17.9 | 18 | 19.5 | 18 | 12.2 | 20.6 | 19.4 | 19.5 | 11.3 | 14.1 | 20.2 | 17.7 | 16.5 | 20.3 | 12 | 17.4
2004082820 | 17.1 | 12.8 | 16.2 | 17.3 | 18.4 | 17.2 | 15.8 | 15.5 | 12.7 | 18 | 15.4 | 9.9 | 15 | 14.1 | 14.9 | 18.5 | 17.5 | 16.2 | 19 | 17.5 | 11.2 | 19.6 | 18 | 18.9 | 10.4 | 12.8 | 19.6 | 17.4 | 16.2 | 19.4 | 10.8 | 16.1
2004082821 | 16.1 | 11.8 | 15.4 | 16.9 | 18.9 | 16.1 | 14.7 | 15.6 | 11.7 | 16.4 | 14.7 | 9.4 | 14.3 | 13.4 | 14.6 | 18 | 17 | 15.9 | 18.1 | 16.8 | 10.9 | 19 | 16.9 | 17.4 | 8.6 | 12.3 | 17.6 | 16.9 | 17.3 | 17.9 | 10.5 | 14.9
2004082822 | 15.4 | 11.6 | 15.3 | 16.1 | 19.7 | 16 | 14.2 | 15.5 | 11.7 | 15.3 | 14.6 | 8.9 | 13.9 | 11.8 | 14.9 | 16.8 | 16.8 | 15.1 | 16.9 | 16.2 | 10.3 | 18.3 | 16.4 | 16.8 | 7.6 | 11.5 | 15.9 | 16 | 17.4 | 15.2 | 10 | 14.1
2004082823 | 15.5 | 11.5 | 14.8 | 15.3 | 19 | 15.6 | 14.2 | 15.3 | 12 | 14.9 | 14.5 | 8.1 | 13.4 | 11.2 | 15.1 | 16.2 | 16.7 | 15.1 | 17.1 | 16 | 10.8 | 17.7 | 15.8 | 15.9 | 6.2 | 10.8 | 15.2 | 15.8 | 17.4 | 14.2 | 9.6 | 13.3
2004082900 | 14.6 | 11.2 | 14.5 | 15.3 | 18.5 | 16 | 14.2 | 15 | 12.1 | 14.6 | 14.1 | 7.8 | 13.2 | 11.2 | 14.7 | 15.7 | 15.7 | 14.6 | 16.5 | 15.6 | 11.4 | 17.7 | 15.3 | 15.9 | 6.5 | 10.5 | 15.2 | 15.3 | 16.5 | 13.9 | 9.2 | 13.7
2004082901 | 14.2 | 11.1 | 14.4 | 15.3 | 18.1 | 16 | 14.2 | 15.2 | 11.8 | 14.3 | 13.7 | 7.6 | 12.9 | 11.1 | 14.8 | 15.7 | 15.4 | 14.6 | 16.7 | 15.6 | 11.8 | 17.7 | 15.2 | 16.1 | 5.8 | 10.1 | 14.8 | 15 | 16.7 | 13.3 | 9.7 | 14.5
2004082902 | 15 | 11.2 | 14.2 | 15.1 | 17 | 16.2 | 14.1 | 14.7 | 11.7 | 14.6 | 12.9 | 7.5 | 12.3 | 11.3 | 14.6 | 14.9 | 15.1 | 14.3 | 16.2 | 15.5 | 11.7 | 18.1 | 15.1 | 15.7 | 5.9 | 9.3 | 14.5 | 15 | 16.5 | 13.5 | 9.6 | 14.5
2004082903 | 14.3 | 11.4 | 13.9 | 15.2 | 17.2 | 16 | 14.1 | 14.4 | 11.7 | 14.7 | 12 | 7.4 | 11.8 | 11.3 | 14.5 | 15 | 14.8 | 14.3 | 15.4 | 15.6 | 12.1 | 18.1 | 15.1 | 15.4 | 4.8 | 8.8 | 14.1 | 14.8 | 16.3 | 13.1 | 8.8 | 14.5
2004082904 | 13.8 | 11.4 | 14.3 | 15.1 | 16.1 | 15.8 | 14 | 14.4 | 11.5 | 14.5 | 12.2 | 6.8 | 11.4 | 11.3 | 14.4 | 15.3 | 15.1 | 14.4 | 15.3 | 15.4 | 12 | 18.2 | 15.2 | 15.8 | 4.4 | 8.5 | 13.6 | 14.4 | 15.8 | 12.2 | 8.3 | 13.9
2004082905 | 14.4 | 11.1 | 14 | 15.2 | 15.9 | 15.8 | 13.8 | 14.4 | 11.8 | 14.7 | 13 | 6.9 | 11.7 | 11.5 | 14.1 | 15.4 | 14.9 | 14.5 | 15.1 | 15.4 | 12.1 | 17.2 | 15.3 | 15.6 | 5.1 | 9 | 13.9 | 14.2 | 15.9 | 12.5 | 7.9 | 14.1
2004082906 | 15.3 | 11.5 | 15.1 | 15.7 | 16.1 | 15.6 | 14.9 | 15.4 | 11.6 | 15.3 | 13.7 | 8.5 | 12 | 12.1 | 14.3 | 17 | 15.4 | 15.2 | 16 | 15.9 | 12.5 | 17.5 | 16.3 | 16.2 | 6.1 | 10.8 | 15.2 | 14.2 | 16.1 | 14.2 | 8.2 | 15.2
2004082907 | 16.5 | 11.7 | 16.2 | 16.6 | 17.1 | 15.9 | 16 | 16.6 | 11.8 | 16.7 | 15 | 11.3 | 13.7 | 13.5 | 15.2 | 18.1 | 16.4 | 16.3 | 17.3 | 16.6 | 13 | 18.1 | 17.3 | 16.2 | 8.8 | 12.9 | 16.6 | 15 | 16.6 | 15.6 | 9.7 | 16.2
2004082908 | 18.2 | 12.3 | 18 | 17.9 | 18.2 | 16.7 | 17 | 18.1 | 12.3 | 18.2 | 17 | 13.5 | 14.8 | 14.5 | 15.8 | 19 | 18.1 | 16.1 | 18.5 | 17 | 13.9 | 19.1 | 18.3 | 17 | 12.4 | 15.2 | 18.6 | 16 | 17.7 | 16.9 | 11.9 | 18.1
2004082909 | 18.9 | 14.2 | 19.8 | 18 | 18.2 | 18.1 | 18.4 | 18.6 | 13.5 | 18.6 | 19.7 | 15.6 | 15.7 | 14.4 | 16.9 | 20.7 | 17.3 | 18 | 19.2 | 18.5 | 14.1 | 20 | 19 | 17.9 | 13.2 | 17.9 | 20.2 | 15.9 | 19.9 | 18.3 | 14 | 19.2
2004082910 | 19.5 | 16.6 | 21.5 | 18.4 | 17.4 | 19.3 | 20.3 | 19.8 | 13.9 | 19.8 | 20.4 | 15.6 | 17.1 | 15.1 | 16.6 | 22.2 | 18.3 | 19.3 | 19.8 | 20 | 14.3 | 21.2 | 20.4 | 19.2 | 11.3 | 19.9 | 21.6 | 16.6 | 18.3 | 19.2 | 14.7 | 20.4
2004082911 | 21.1 | 15.5 | 21.4 | 18.7 | 19 | 19.6 | 21 | 21.7 | 15.3 | 21.3 | 20.5 | 14.3 | 18.3 | 16.1 | 16.4 | 23.3 | 18.8 | 20.6 | 19.4 | 20 | 15.4 | 22.6 | 21.5 | 19.6 | 13.1 | 20.3 | 22.5 | 18.9 | 16.8 | 20.7 | 15.9 | 21.8
2004082912 | 21.2 | 14.9 | 22.8 | 19.9 | 20.5 | 18.1 | 21.9 | 22 | 15.7 | 21.9 | 19.6 | 15 | 17.6 | 16.5 | 17.7 | 22.9 | 18.6 | 21.5 | 19.9 | 20.5 | 16.7 | 23.5 | 22.3 | 21.3 | 15.5 | 19.6 | 23.4 | 19.5 | 17.5 | 22.7 | 16.6 | 22.8
2004082913 | 21.8 | 16 | 22.1 | 20.9 | 21.9 | 19.8 | 21.9 | 21.7 | 15.2 | 22.4 | 18.6 | 14.5 | 16.6 | 17.4 | 18.9 | 21.4 | 20.1 | 22.3 | 20.1 | 21.8 | 17.7 | 24.1 | 21.8 | 22.1 | 16.8 | 20.1 | 23.8 | 19.4 | 18 | 24.1 | 16.7 | 21.1
2004082914 | 19.5 | 16.9 | 19.3 | 20.1 | 22 | 21 | 21.9 | 21.3 | 14.7 | 21.6 | 18.7 | 12.6 | 16.8 | 15.9 | 18.6 | 21.9 | 19.4 | 22.6 | 20.3 | 21.7 | 15.9 | 24.6 | 21.9 | 18.3 | 15.2 | 18.1 | 23.7 | 19 | 19 | 23.9 | 16.2 | 20.6
2004082915 | 20 | 14.4 | 18.3 | 19 | 21.3 | 20.1 | 19.5 | 21.3 | 14.8 | 20.9 | 19.9 | 11.8 | 15.8 | 15.7 | 18.4 | 23.1 | 18 | 18.6 | 20.7 | 20.2 | 15.7 | 24 | 21.7 | 18.9 | 14.5 | 15.8 | 21.6 | 18.4 | 18.6 | 23.6 | 15.1 | 21.1
2004082916 | 19.4 | 12.4 | 18.5 | 18.5 | 20.8 | 19.5 | 19.5 | 20.1 | 14.4 | 19.8 | 18.2 | 11.9 | 13.7 | 15.2 | 17.9 | 23.3 | 17.2 | 18.1 | 19.8 | 17.8 | 15.7 | 23.3 | 19.3 | 19.5 | 14.5 | 14.4 | 18.7 | 17.6 | 18.3 | 22 | 13.3 | 20
2004082917 | 18.5 | 11.8 | 18.6 | 17.4 | 19 | 19.2 | 19.6 | 19.5 | 13.7 | 18.1 | 17 | 11.2 | 13 | 13.1 | 17.6 | 22.6 | 16.7 | 18 | 18.4 | 16.7 | 15 | 23.2 | 17.3 | 19.4 | 12.6 | 13.2 | 18.4 | 16.7 | 17.4 | 20.3 | 12.3 | 19.1
2004082918 | 17.6 | 12.1 | 17.5 | 16.6 | 18.1 | 17.8 | 18.4 | 18.4 | 12.8 | 17.5 | 15.9 | 10.9 | 12.4 | 12 | 16.3 | 21.1 | 16 | 17.5 | 17.6 | 16.2 | 13.7 | 21.9 | 16.4 | 18.2 | 11.6 | 12 | 18.2 | 16.1 | 17 | 18.6 | 10.9 | 18.2
2004082919 | 16.1 | 12.2 | 16.1 | 16.3 | 17.3 | 16.5 | 16.7 | 16.9 | 12 | 17.6 | 15.5 | 10.3 | 12.1 | 11.5 | 15.4 | 18.8 | 15 | 16.3 | 16.8 | 15.1 | 12.7 | 21.3 | 16 | 17.6 | 11.5 | 11.9 | 17 | 15.3 | 16.6 | 17.6 | 10.6 | 17.4
2004082920 | 15.1 | 11.2 | 15.2 | 15.5 | 16.9 | 16 | 15.1 | 15.6 | 12 | 17.1 | 15.6 | 9.9 | 11.4 | 10.8 | 15.2 | 17.9 | 14.8 | 15.3 | 15.6 | 14.5 | 12.9 | 21.2 | 15.4 | 17.6 | 10.6 | 11.5 | 15.5 | 15.4 | 16.6 | 16.1 | 10.2 | 16
2004082921 | 14.7 | 10.4 | 14.3 | 15 | 16.2 | 16 | 13.6 | 14.9 | 12.2 | 16.1 | 15.2 | 9.9 | 11.4 | 10.6 | 14.7 | 16.8 | 14.6 | 14.3 | 15.7 | 14.2 | 12.5 | 18.2 | 14.9 | 16.8 | 10.2 | 11.1 | 14.8 | 15.1 | 16.1 | 13.9 | 9 | 15.8
2004082922 | 14.1 | 9.6 | 13.9 | 14.6 | 16.5 | 15.6 | 13.1 | 14.3 | 12.3 | 16.2 | 14.5 | 9.6 | 11.6 | 10.2 | 14.8 | 15.6 | 14.2 | 13.8 | 15.2 | 14.5 | 12.3 | 17.7 | 14.3 | 16.8 | 9.9 | 11.2 | 13.9 | 15.1 | 15.8 | 13.5 | 8.1 | 14.9
2004082923 | 13.5 | 9.5 | 13.6 | 14.2 | 16.5 | 15.7 | 12.8 | 13.9 | 12.5 | 15.1 | 13.9 | 8.9 | 11.3 | 9.5 | 15 | 15.3 | 13.8 | 12.8 | 15 | 13.8 | 12.3 | 17.2 | 13.6 | 16.5 | 9.4 | 11.1 | 13.5 | 15.3 | 15.2 | 12.3 | 7.5 | 14.7
2004083000 | 13.3 | 10.3 | 12.9 | 13.6 | 16.7 | 15.6 | 12.3 | 13.8 | 13 | 14.9 | 13.6 | 8.7 | 11 | 9.1 | 15 | 14.9 | 13.3 | 13.4 | 15.4 | 13 | 12.3 | 16.8 | 13.6 | 16.3 | 8.8 | 11 | 13.2 | 15.4 | 15.1 | 11.7 | 7.2 | 14.2
2004083001 | 13.5 | 9.8 | 13.3 | 13.1 | 14.8 | 15.2 | 12.2 | 13.7 | 12.6 | 14.4 | 13.2 | 8.2 | 10.3 | 9.8 | 15.7 | 14.9 | 12.5 | 13.6 | 14.7 | 13.4 | 12.3 | 16.1 | 13.4 | 15.9 | 7.9 | 10.9 | 12.4 | 15.5 | 14.8 | 11.3 | 6.9 | 13.8
2004083002 | 14 | 10.1 | 13.5 | 12.8 | 14.7 | 15.2 | 12.1 | 13.6 | 12 | 14.4 | 12.5 | 7.6 | 9.5 | 9.2 | 14.7 | 15 | 12.1 | 13.6 | 14.7 | 13.5 | 12.3 | 15.9 | 13.1 | 16.2 | 4.9 | 10.8 | 12.3 | 15.1 | 14.5 | 11.4 | 6.8 | 13.7
2004083003 | 14 | 12.6 | 14.1 | 12.5 | 16.9 | 15.4 | 12.6 | 13.8 | 12 | 13.9 | 12.9 | 6.9 | 8.9 | 8.6 | 14.5 | 15.2 | 12 | 13.9 | 14.2 | 12.4 | 13 | 15.5 | 12.8 | 15.7 | 6.1 | 9.6 | 12.2 | 15.3 | 14.5 | 11.1 | 7 | 13.7
2004083004 | 14.7 | 12.6 | 13.9 | 12.4 | 16.2 | 15.4 | 12.8 | 14.3 | 11.8 | 13.8 | 12.6 | 6.4 | 8.7 | 8.9 | 14.6 | 14.8 | 11.9 | 13.9 | 13.4 | 12.3 | 13.4 | 15.3 | 12.7 | 15.9 | 6.3 | 8.5 | 12 | 15.4 | 14.5 | 10.6 | 6.4 | 14
2004083005 | 16.5 | 11.4 | 13.8 | 12.5 | 14.6 | 16 | 13.3 | 14.4 | 11.6 | 14 | 12.7 | 6.1 | 8.9 | 9.3 | 14.5 | 15.6 | 11.7 | 14.2 | 14.1 | 12.3 | 13.3 | 15.6 | 13.1 | 15.9 | 6.2 | 8.1 | 12.3 | 15.5 | 14.7 | 10.9 | 6.2 | 14.4
2004083006 | 16.7 | 12.1 | 15.6 | 13.1 | 16.3 | 16.1 | 14.2 | 15.1 | 11.5 | 15.1 | 13.6 | 7 | 10.4 | 10.1 | 14.9 | 17.2 | 12.2 | 14.9 | 15.8 | 13 | 13.1 | 16.7 | 14.4 | 16.1 | 6.1 | 9.9 | 13.8 | 16.3 | 15.3 | 12.9 | 6.6 | 15.6
2004083007 | 16.7 | 14 | 16.6 | 14.6 | 16.8 | 17.9 | 15.2 | 15.6 | 11.7 | 15.9 | 14.9 | 9.4 | 12.6 | 13.2 | 15.2 | 19 | 13.6 | 15.6 | 16.6 | 14.6 | 13.3 | 18.1 | 16.5 | 16.6 | 6.8 | 11.9 | 15.9 | 16.2 | 15.7 | 15.1 | 8.8 | 16.1
2004083008 | 17.4 | 15.1 | 18.5 | 16.6 | 17.4 | 19.8 | 17.4 | 16.5 | 11.8 | 17.8 | 17.1 | 12 | 14.2 | 15.3 | 15 | 19.6 | 15.9 | 17 | 17.9 | 16.3 | 13.2 | 19.2 | 18.2 | 18 | 9.9 | 13.7 | 17.8 | 16.4 | 17.4 | 16.7 | 12.8 | 17.1
2004083009 | 18.4 | 15 | 18.8 | 18.9 | 18.2 | 18.5 | 19 | 17.7 | 11.8 | 20 | 19.1 | 15 | 16.6 | 17.1 | 13.7 | 20.3 | 18.4 | 18.8 | 19.1 | 17.7 | 13.5 | 20.3 | 19.6 | 18.5 | 13.8 | 16.1 | 19.7 | 18.1 | 18.9 | 18.9 | 14.1 | 18.8
2004083010 | 19.1 | 16 | 20.2 | 20.7 | 19.9 | 18.5 | 19.4 | 18.7 | 12.6 | 20.3 | 20.3 | 16.6 | 19.5 | 18 | 14.2 | 21.6 | 20.1 | 19.6 | 20.6 | 19.4 | 13.5 | 20.9 | 20.7 | 19.5 | 15.7 | 18.6 | 21.2 | 17.9 | 20.1 | 20.9 | 15.5 | 19.7
2004083011 | 19.4 | 16.7 | 21.1 | 21.9 | 20.7 | 19.3 | 19.2 | 18.2 | 13.4 | 19.9 | 21.4 | 17.9 | 21.1 | 18.9 | 16.2 | 22.9 | 20.4 | 19.7 | 21.1 | 21 | 15.4 | 22.4 | 21.2 | 20.4 | 15.8 | 20.8 | 22.5 | 18.5 | 21.1 | 23.2 | 16.6 | 18.4
2004083012 | 17.8 | 16.2 | 22.2 | 21.5 | 21.7 | 19.9 | 20.5 | 19.5 | 12.6 | 19.2 | 21.8 | 18.1 | 19.4 | 18.4 | 13.6 | 22.3 | 20.5 | 20.9 | 19.2 | 22.1 | 14.4 | 23.4 | 21 | 20.7 | 16.8 | 20.7 | 23 | 18.2 | 22.1 | 24.3 | 17.3 | 18.3
2004083013 | 18 | 15.8 | 21.9 | 20.3 | 18.8 | 16 | 20.8 | 21.2 | 12.4 | 19.7 | 21.9 | 18.5 | 18.9 | 17 | 13.2 | 21 | 19.4 | 19.4 | 18.3 | 22.1 | 12.9 | 23.9 | 21.6 | 19.2 | 16.1 | 20.8 | 23.9 | 16.7 | 22.6 | 24 | 17.4 | 19.8
2004083014 | 19.2 | 15.3 | 21 | 19.7 | 18.3 | 15.6 | 19.1 | 17.9 | 11.6 | 20.1 | 20.8 | 18 | 18.3 | 15.5 | 13.4 | 20.5 | 18.8 | 18.6 | 19.1 | 21.1 | 12.7 | 24.5 | 21.4 | 18.4 | 16.4 | 20.8 | 25.1 | 16.6 | 19.9 | 24 | 16.6 | 18.4
2004083015 | 16.9 | 16.7 | 20.4 | 18.1 | 18.6 | 14.8 | 17.9 | 16.9 | 12.3 | 18.1 | 20 | 16 | 17.6 | 15.3 | 14.2 | 21.1 | 17.6 | 18.1 | 18.7 | 21.2 | 12.4 | 25 | 21.8 | 18.5 | 16.1 | 19.9 | 23.6 | 17.6 | 19 | 24.1 | 15.8 | 16.3
2004083016 | 15.5 | 14.4 | 19.8 | 17.7 | 18.2 | 16 | 17.2 | 16.4 | 12.2 | 16.7 | 18.6 | 12.6 | 14.6 | 15.5 | 14.4 | 20.9 | 17.1 | 18 | 17.3 | 19.9 | 12.6 | 24.6 | 20.1 | 18.2 | 14.2 | 19.1 | 21.9 | 15.1 | 17.8 | 23.7 | 15.1 | 15.5
2004083017 | 14.8 | 12.5 | 19.4 | 17.7 | 17.1 | 16.4 | 17 | 16.8 | 10.4 | 15.7 | 17.5 | 11.8 | 14.2 | 14.8 | 14 | 20.6 | 16.4 | 17.9 | 16.1 | 18.7 | 11.8 | 23.7 | 18.3 | 17.2 | 13.3 | 18.8 | 19.7 | 13.7 | 17.5 | 22.4 | 13.5 | 15.1
2004083018 | 14.6 | 11.4 | 18.6 | 18 | 16.7 | 16.1 | 16.6 | 16.1 | 9.8 | 15.5 | 16.7 | 11.4 | 13.8 | 13.8 | 13.5 | 18.4 | 15.3 | 17.1 | 15.7 | 18.3 | 11.1 | 22.7 | 16.9 | 16.3 | 12.6 | 16.9 | 18.7 | 13.3 | 16.1 | 19.7 | 11.8 | 15
2004083019 | 14.7 | 10.9 | 17.8 | 17.6 | 16.8 | 15.8 | 15.8 | 16.3 | 9.4 | 15.6 | 16.3 | 11.1 | 13.6 | 13.5 | 13.3 | 18 | 14.5 | 16.6 | 15.3 | 18.1 | 10.8 | 21.7 | 16.3 | 15.8 | 12 | 15.7 | 18.2 | 13.2 | 15 | 17.9 | 10.7 | 14.8
2004083020 | 14.6 | 10.8 | 18.3 | 17.5 | 16.7 | 14.7 | 15.3 | 16.4 | 9.4 | 15.3 | 15.6 | 10.9 | 13.3 | 13 | 12.6 | 17.4 | 14.5 | 16.3 | 15.1 | 17.6 | 10.4 | 21.8 | 16.1 | 15.5 | 11.3 | 15.4 | 17.7 | 13.1 | 14.8 | 17 | 9.8 | 14.6
2004083021 | 14.6 | 10.4 | 18 | 17.4 | 16.5 | 15 | 14.8 | 16 | 9.2 | 15.2 | 15.2 | 10.6 | 13.1 | 12.6 | 11.9 | 16.9 | 14.2 | 16 | 15.1 | 16.7 | 9.3 | 20.5 | 15.7 | 15.1 | 11.4 | 14.8 | 16.6 | 13 | 14.7 | 16.6 | 9.1 | 15
2004083022 | 14.6 | 9.9 | 17.4 | 16.9 | 16.4 | 14.9 | 14.6 | 15.9 | 8.9 | 14.9 | 14.3 | 9.6 | 12.5 | 12.2 | 11.4 | 15.7 | 13.9 | 15.7 | 15 | 16.3 | 9 | 19.3 | 15.7 | 15.1 | 11.3 | 14 | 16.7 | 12.8 | 14.4 | 14.5 | 9.4 | 14.9
2004083023 | 14.3 | 9.5 | 17.1 | 16.7 | 16.2 | 15 | 14.2 | 15.9 | 8.8 | 15 | 14 | 9.2 | 11.7 | 11.7 | 11.7 | 15 | 13.4 | 15.7 | 14.6 | 16.2 | 8.4 | 18.8 | 15.4 | 14.5 | 11.1 | 13.3 | 15.2 | 12.6 | 14.1 | 15.9 | 9.6 | 14.7
2004083100 | 14 | 9.2 | 16.8 | 15.8 | 15.8 | 14.7 | 13.6 | 15.1 | 8.8 | 14.8 | 13.1 | 9.1 | 11.4 | 11.4 | 11.7 | 16 | 13 | 15.2 | 14.5 | 16 | 7.6 | 18.9 | 15.1 | 14.2 | 10.6 | 12.8 | 14.8 | 12 | 13.5 | 15.8 | 9.1 | 14.1
2004083101 | 13.6 | 8.7 | 16.7 | 14.3 | 14.9 | 14.4 | 13 | 13.6 | 8.7 | 14.3 | 12.9 | 8.5 | 11 | 10.8 | 11.8 | 14.9 | 12.8 | 14.6 | 14.2 | 15.7 | 8.3 | 18.8 | 14.9 | 14.1 | 11.1 | 12.5 | 14.4 | 11.1 | 13.4 | 15 | 9.2 | 13.6
2004083102 | 13.5 | 8.1 | 16.7 | 13.6 | 13.9 | 14 | 12.7 | 13 | 8.5 | 14.3 | 12.6 | 7.7 | 10.3 | 10.4 | 11.4 | 14.3 | 12.4 | 13.8 | 14 | 15.4 | 9.3 | 18.5 | 14.7 | 14.2 | 11.2 | 12 | 13.4 | 10.9 | 12.8 | 13.3 | 8.8 | 13.3
2004083103 | 13.4 | 7.8 | 16.1 | 13.2 | 13.8 | 13.6 | 12.1 | 12.8 | 8.4 | 14 | 12.4 | 7.1 | 9.4 | 10 | 10.8 | 13.7 | 12.1 | 14 | 13.4 | 14.7 | 8.9 | 18.4 | 14.4 | 14.5 | 11.1 | 11.5 | 12.9 | 11.2 | 12.4 | 11.9 | 8.8 | 13
2004083104 | 13.3 | 7.7 | 15.6 | 13.1 | 14.1 | 13.1 | 11.9 | 12.7 | 8.3 | 13.7 | 12.4 | 6.6 | 8.8 | 9.8 | 9.9 | 13.6 | 12.1 | 14 | 13.2 | 14.3 | 9 | 18 | 14.1 | 14.3 | 11.2 | 10.7 | 12.7 | 11.2 | 12.4 | 12.3 | 8.3 | 12.7
2004083105 | 13.3 | 7.8 | 15.5 | 13.2 | 14.2 | 12.7 | 12.2 | 12.8 | 8.2 | 14.1 | 12.4 | 6.3 | 8.5 | 9.6 | 9.4 | 13.9 | 12 | 12.9 | 13.3 | 14.2 | 8.8 | 17.7 | 14.4 | 14.1 | 10.3 | 9.9 | 13.7 | 11.6 | 12.2 | 12.7 | 7.9 | 13.3
2004083106 | 13.7 | 8 | 15.5 | 13.6 | 14.9 | 14.2 | 13.1 | 13.7 | 8.4 | 14.5 | 12.7 | 6.5 | 8.3 | 9.8 | 11.5 | 14.5 | 12.2 | 13.7 | 14.2 | 14.5 | 9.2 | 18.2 | 14.5 | 14.1 | 10.3 | 9.6 | 14.8 | 12.2 | 12.5 | 13.4 | 7.5 | 14.1
2004083107 | 14.2 | 8.4 | 16.5 | 13.9 | 15.1 | 15.3 | 14 | 15 | 9.1 | 14.7 | 13.1 | 6.6 | 8.4 | 9.9 | 12.4 | 15.7 | 12.7 | 14.6 | 14.6 | 14.9 | 10.4 | 18.4 | 15.4 | 14.7 | 10.6 | 9.9 | 16.2 | 12.6 | 13 | 15.1 | 7.8 | 14.9
2004083108 | 14.8 | 9.1 | 17.8 | 14.6 | 15.8 | 16 | 15.2 | 16.2 | 9.5 | 15.5 | 13.6 | 7.2 | 9.1 | 10.1 | 13.4 | 17.2 | 13.1 | 15.8 | 15.6 | 15 | 11.4 | 18.7 | 15.8 | 15.8 | 11.2 | 10.8 | 16.4 | 12.8 | 13.5 | 16.4 | 8.2 | 15.8
2004083109 | 15.9 | 9.7 | 18.6 | 15.5 | 16.1 | 17.1 | 15.7 | 16.7 | 9.8 | 16.2 | 14.3 | 7.5 | 10.2 | 10.5 | 14.3 | 18 | 13.7 | 17.5 | 17 | 15.4 | 12.5 | 19.5 | 16.2 | 17 | 12 | 13.8 | 18.5 | 13.4 | 14 | 17.3 | 9 | 16.9
2004083110 | 16 | 10.4 | 19 | 16.6 | 16.5 | 18 | 16.6 | 17.2 | 10.3 | 17.1 | 14.9 | 7.8 | 11.2 | 11.6 | 15.1 | 19 | 14.6 | 18.1 | 16.9 | 16.3 | 12 | 20.6 | 16.7 | 17.3 | 14.6 | 14.7 | 20 | 14 | 15 | 18.3 | 11.3 | 17.3
2004083111 | 16.7 | 11.5 | 20 | 17.1 | 17.9 | 18.3 | 17.6 | 17.6 | 10.8 | 18.3 | 16.1 | 8.1 | 12.6 | 12.5 | 15.8 | 19.4 | 15.5 | 18 | 17.9 | 16.7 | 13.1 | 21.8 | 17 | 18.6 | 14.2 | 13.8 | 20.9 | 15.1 | 15.7 | 20 | 13.2 | 18
2004083112 | 17.3 | 13.5 | 20.2 | 17.8 | 17.2 | 18.6 | 17.7 | 18.2 | 11.6 | 18.5 | 16.7 | 8.2 | 12.6 | 13.4 | 16 | 20.4 | 15.8 | 18.8 | 19.1 | 17.6 | 12.8 | 22.7 | 17.8 | 19.4 | 15.1 | 13.2 | 21.4 | 15.1 | 16.4 | 20.9 | 14.3 | 18.6
2004083113 | 18.2 | 14.2 | 20 | 18.9 | 18.2 | 19.2 | 18 | 18.9 | 11.7 | 19.3 | 16.9 | 8.9 | 12.7 | 12.9 | 16.3 | 20.6 | 15.8 | 19.5 | 17.9 | 17.8 | 13.3 | 23.5 | 18.3 | 19.3 | 15.6 | 13.1 | 21.7 | 16 | 16.9 | 21.9 | 14.8 | 19.4
2004083114 | 18 | 12.7 | 20.1 | 17.8 | 18.1 | 20.1 | 17.9 | 19.5 | 12.1 | 19.1 | 17 | 9.2 | 12.7 | 13 | 16.7 | 20.4 | 16.1 | 19.2 | 17.9 | 17.5 | 13.3 | 23.8 | 18.1 | 19.1 | 14.6 | 13.9 | 21.5 | 16 | 17.2 | 22.2 | 15.1 | 19.6
2004083115 | 18.5 | 11.6 | 19.9 | 17.2 | 18.2 | 19.1 | 18.2 | 19.6 | 11.7 | 18.1 | 16.8 | 8.8 | 12.5 | 12.9 | 17.3 | 20.3 | 15.6 | 18.7 | 18.5 | 17.7 | 13.6 | 24 | 18.1 | 19.2 | 13.8 | 13.9 | 21.2 | 15.7 | 17.5 | 21.9 | 13.9 | 19.9
2004083116 | 18 | 11.1 | 19 | 17.4 | 17.9 | 19.3 | 18 | 18.9 | 11.9 | 17.6 | 16.4 | 8.6 | 12.3 | 12.6 | 17.2 | 20.2 | 15.2 | 18.6 | 18.4 | 17.5 | 13.4 | 23.7 | 17.7 | 18.3 | 12.7 | 12.8 | 20.3 | 15.4 | 17.3 | 21.1 | 12.5 | 18.7
2004083117 | 16.5 | 10.6 | 18.1 | 16.4 | 17 | 17.8 | 17.4 | 18 | 10.9 | 16.9 | 15.7 | 8.2 | 11.7 | 12 | 15.9 | 19.6 | 14.3 | 17.6 | 16.9 | 16.4 | 11.3 | 23.2 | 16.6 | 17.4 | 11 | 11.6 | 18.8 | 14.7 | 15.8 | 19.9 | 11.7 | 17.5
2004083118 | 14.3 | 10.1 | 16 | 15.9 | 15.9 | 16.6 | 16.4 | 15.2 | 9.4 | 16.5 | 15.2 | 8 | 11.1 | 11.4 | 13.5 | 17.1 | 13.7 | 15.6 | 14.7 | 15.7 | 9.6 | 22 | 15.7 | 16.5 | 9.7 | 10.6 | 17.2 | 13.4 | 14.4 | 18.2 | 11.4 | 16.9
2004083119 | 12.9 | 10 | 14.7 | 15.4 | 14.9 | 14.3 | 15.6 | 14.1 | 8.8 | 15.5 | 14.7 | 8 | 10.8 | 11 | 11.9 | 15.6 | 12.8 | 14.5 | 14.6 | 15 | 8.4 | 20.9 | 15.6 | 16.1 | 8.6 | 10.3 | 16.5 | 12.1 | 12.9 | 16.4 | 10.7 | 15.5
2004083120 | 13.2 | 9.8 | 14 | 15 | 14.1 | 13 | 13.7 | 13.9 | 8.3 | 14.9 | 14 | 7.8 | 10.5 | 10.9 | 11 | 15.2 | 12.3 | 14.1 | 15.2 | 14.5 | 7.5 | 20.2 | 15 | 15.7 | 8.7 | 10 | 15.5 | 12.2 | 11.9 | 13.9 | 9.4 | 15
2004083121 | 12.7 | 9.5 | 12.6 | 15 | 13.4 | 12.8 | 11.7 | 13 | 8.7 | 14.2 | 13.4 | 7.5 | 10.3 | 10.7 | 11 | 14.1 | 12.4 | 13 | 15 | 14 | 7.3 | 20.1 | 14.3 | 14.8 | 8.2 | 9.3 | 14.3 | 12.2 | 11.7 | 11.4 | 7.9 | 13.5
2004083122 | 11.6 | 9.4 | 11.6 | 14.5 | 12.6 | 12.8 | 10.8 | 12.5 | 8.6 | 13.6 | 13 | 7.5 | 10.1 | 10.3 | 11.2 | 12.7 | 12.4 | 12.1 | 14.5 | 13.6 | 7.2 | 19.7 | 14.3 | 13.7 | 7.5 | 8.3 | 12.7 | 11.5 | 11.8 | 10.5 | 7.5 | 12.7
2004083123 | 10.8 | 9.2 | 11.3 | 14 | 12 | 12 | 10.2 | 12.3 | 8.7 | 12.8 | 13 | 7.5 | 9.9 | 10 | 10.6 | 12.1 | 12.1 | 10.5 | 13 | 13.4 | 6.8 | 19.2 | 13.1 | 12.6 | 5.6 | 7.6 | 11.8 | 11.7 | 11.9 | 9.5 | 7.9 | 12.3
2004090100 | 9.2 | 9 | 10.6 | 14.4 | 11.8 | 11.1 | 9.4 | 11.3 | 8.4 | 12.2 | 12.8 | 7.1 | 9.8 | 9.3 | 10.5 | 11.5 | 11.5 | 10 | 11.2 | 12.9 | 6.3 | 18.7 | 11.9 | 12.3 | 6.2 | 7 | 11.1 | 10.8 | 11.8 | 8.8 | 8.4 | 10.8
2004090101 | 8.9 | 8.3 | 10.5 | 14 | 10.9 | 10.4 | 9.1 | 10.3 | 8 | 11.8 | 12.7 | 7.4 | 9.8 | 8.1 | 10.7 | 11.3 | 11.5 | 9.4 | 10.3 | 11.9 | 5.8 | 18.5 | 11.1 | 12.8 | 5 | 7.3 | 10.4 | 10.2 | 11.5 | 8.8 | 8.4 | 10.4
2004090102 | 8.2 | 7.1 | 9.9 | 13 | 10.8 | 9.7 | 8.6 | 9.7 | 7.3 | 10.6 | 11.9 | 7.5 | 9.8 | 7.3 | 10.3 | 10.9 | 10.8 | 8.8 | 9.9 | 10.8 | 5 | 19.1 | 10.5 | 13.3 | 4.6 | 7.3 | 10.1 | 10.1 | 11.6 | 8.3 | 6.8 | 9.4
2004090103 | 7.3 | 6.5 | 9.7 | 12.2 | 9.8 | 9.1 | 8.1 | 9.6 | 7 | 9.8 | 10.8 | 7.2 | 9.8 | 6.8 | 9.5 | 10.5 | 10.2 | 7.8 | 9.4 | 10.5 | 4.6 | 19.6 | 10 | 11.8 | 5.6 | 7.7 | 9.9 | 9.8 | 10.9 | 8.4 | 5.9 | 9.3
2004090104 | 7.1 | 6.5 | 8.8 | 11.8 | 9.3 | 9 | 7.7 | 8.8 | 6.9 | 9.3 | 9.8 | 6.2 | 9.4 | 6.4 | 9.3 | 10 | 9.8 | 7.8 | 9 | 10.3 | 4.7 | 19.1 | 9.5 | 11.3 | 6 | 8 | 9.6 | 9.8 | 10 | 7.9 | 5.2 | 8.7
2004090105 | 7.8 | 5.6 | 8.8 | 11.7 | 9.8 | 9.1 | 7.7 | 9.3 | 6.9 | 9.2 | 10 | 5.4 | 9.1 | 6.3 | 9.5 | 10 | 9.8 | 7.7 | 9.9 | 10.1 | 4.9 | 18.5 | 9.6 | 11.4 | 6.2 | 8.1 | 10.1 | 10.4 | 9.5 | 7.5 | 5.1 | 8.9
2004090106 | 10.4 | 6.3 | 10.8 | 12 | 12 | 10.6 | 9.7 | 11.7 | 8.9 | 11.2 | 10.6 | 6.2 | 10.1 | 6.3 | 10.6 | 12 | 9.7 | 10.7 | 13.1 | 10.1 | 8.3 | 17 | 11.3 | 12.9 | 6.5 | 8.8 | 11.9 | 10.8 | 10.1 | 10.7 | 5.4 | 11.3
2004090107 | 12.8 | 9.4 | 14.1 | 13.4 | 13.7 | 12.7 | 12.4 | 14.3 | 9.8 | 13.4 | 12.9 | 8.5 | 11.9 | 9.8 | 11.7 | 14.7 | 11.7 | 13.2 | 14.1 | 12.4 | 12.2 | 16.4 | 13.4 | 14.4 | 7.3 | 10.1 | 14 | 11.2 | 12.4 | 13.2 | 7.5 | 13.2
2004090108 | 14.3 | 12.3 | 16 | 15.1 | 15 | 14.9 | 14.5 | 15.6 | 9.4 | 15.7 | 15.1 | 11.3 | 14 | 12.6 | 13.6 | 16.1 | 14.4 | 15.5 | 14.9 | 14.5 | 13.4 | 16.2 | 14.7 | 16 | 9.1 | 12.4 | 16.2 | 11.6 | 15.1 | 15.3 | 11 | 15.5
2004090109 | 15.6 | 14.2 | 17.4 | 16.5 | 15.5 | 17.3 | 16.4 | 16.8 | 11 | 16.8 | 17.4 | 13.6 | 15.3 | 13.7 | 15.2 | 17.2 | 16.4 | 17.2 | 16.4 | 16 | 14.4 | 16.4 | 16.2 | 17.4 | 13.8 | 14.4 | 18 | 13.3 | 17.1 | 17.6 | 13.1 | 17.2
2004090110 | 17.5 | 15.4 | 18.9 | 17.4 | 17.1 | 18.6 | 17.7 | 18.8 | 11.5 | 18.5 | 18.3 | 14.7 | 16 | 14.9 | 16.6 | 18.4 | 17.4 | 18.5 | 17.8 | 17.4 | 15.4 | 16.1 | 17.6 | 19.1 | 16.4 | 16.6 | 19.7 | 15.2 | 18.6 | 19.8 | 15.4 | 18.8
2004090111 | 18.7 | 16.4 | 19.6 | 18.7 | 18.6 | 19.8 | 19 | 20.1 | 12.7 | 20.7 | 19.1 | 15.2 | 17.9 | 16.2 | 17.6 | 19.3 | 18.4 | 19.9 | 19.1 | 18.6 | 16.5 | 16.7 | 18.8 | 19.7 | 16.5 | 19 | 21.7 | 16.1 | 19.5 | 21.4 | 17.2 | 20.1
2004090112 | 19.5 | 16.8 | 20.2 | 19.5 | 19.5 | 21.1 | 20 | 21 | 13.5 | 21.2 | 20.1 | 15.5 | 20.7 | 16.5 | 18.4 | 20.1 | 19.6 | 21.1 | 20.1 | 19.5 | 17.1 | 18.3 | 20 | 20.7 | 16.1 | 20.6 | 22.2 | 17.3 | 20.6 | 23.3 | 18.2 | 20.9
2004090113 | 20.3 | 17.1 | 20.5 | 20.1 | 20.4 | 21.6 | 21.1 | 21.7 | 13.9 | 21.5 | 20.7 | 15 | 21.4 | 17.3 | 18.9 | 20.9 | 20.4 | 21.4 | 21.1 | 20.2 | 17.6 | 19.2 | 21.3 | 20.9 | 16.1 | 22.4 | 22.6 | 17.8 | 21.3 | 24.3 | 18.9 | 21.4
2004090114 | 20.5 | 17 | 21.1 | 20.9 | 20.7 | 21.9 | 21.2 | 21.8 | 13.9 | 21.6 | 21.2 | 15.4 | 20.3 | 17.5 | 19.2 | 21.7 | 20 | 21.9 | 21.2 | 21.3 | 17.7 | 19.9 | 21.6 | 21.1 | 14.7 | 22.4 | 22.9 | 18.3 | 21.5 | 24.4 | 18.6 | 21.7
2004090115 | 20.6 | 16.4 | 20.8 | 19.7 | 20.8 | 21.9 | 21.5 | 22.1 | 14 | 21.1 | 21.3 | 14.7 | 19.1 | 17.1 | 19 | 22.1 | 20 | 22.2 | 21.3 | 21.3 | 18 | 20.7 | 21.5 | 21 | 14.2 | 21.1 | 22.4 | 18.3 | 21.5 | 23.7 | 17.3 | 21.6
2004090116 | 20.3 | 15 | 20.2 | 18 | 20.3 | 21.4 | 20.9 | 21.8 | 13.8 | 20.4 | 20.1 | 13.6 | 17.2 | 16.1 | 18.5 | 22 | 19 | 21.6 | 20.9 | 20.4 | 17.3 | 20.8 | 20.3 | 20.6 | 13.7 | 19.3 | 22 | 18 | 20.7 | 22.8 | 15.6 | 21.3
2004090117 | 18 | 13.5 | 18.2 | 17.7 | 18.7 | 20.1 | 19.9 | 20.8 | 13 | 19.5 | 18.4 | 12.2 | 15.7 | 14.2 | 17.4 | 21.2 | 17 | 19.7 | 18.8 | 17.7 | 15.6 | 20.6 | 19.2 | 19.4 | 12.2 | 16.4 | 20.7 | 16.9 | 18.7 | 21.2 | 13.9 | 20.3
2004090118 | 13.9 | 12.2 | 16.2 | 17.3 | 15.3 | 18.5 | 17.4 | 16.6 | 11.3 | 17.7 | 17.2 | 10.9 | 14.3 | 12.4 | 15.8 | 18.5 | 15.5 | 16 | 15.2 | 15.5 | 12.5 | 19.4 | 17.6 | 18.6 | 11.5 | 14.1 | 19 | 15.1 | 15.9 | 19.2 | 12.1 | 17
2004090119 | 12.1 | 11 | 15.2 | 15.8 | 14.3 | 16.3 | 14.3 | 14.3 | 11.1 | 16.2 | 14.6 | 10 | 13.4 | 11.6 | 15 | 17.4 | 15.1 | 12.9 | 14 | 14.7 | 10.9 | 18.5 | 16.3 | 18.1 | 11.5 | 12.6 | 18.3 | 14.2 | 14.5 | 15 | 10.7 | 14
2004090120 | 11.3 | 10.5 | 14.5 | 14.8 | 13.4 | 14.6 | 13.2 | 13.3 | 11.8 | 15 | 13.6 | 9.4 | 12.6 | 10.9 | 14.4 | 15.9 | 14.6 | 12.6 | 14.9 | 14.3 | 9.8 | 17.8 | 14.6 | 18.1 | 11.8 | 11.8 | 16.5 | 13.5 | 14.1 | 14.1 | 9.9 | 12.8
2004090121 | 10.7 | 10.5 | 13.9 | 14.2 | 13 | 13.7 | 12.3 | 12.6 | 11.5 | 15.1 | 13.9 | 8.9 | 12.1 | 10.4 | 13.9 | 14.8 | 13.7 | 11.8 | 14.3 | 14 | 8.9 | 17.5 | 13.8 | 17 | 12 | 12.3 | 15.2 | 13 | 14.2 | 13.3 | 9.6 | 12.2
2004090122 | 10.1 | 10.7 | 13.6 | 14.3 | 12.2 | 12.9 | 11.7 | 12 | 10.9 | 13.8 | 14.5 | 8.5 | 11.8 | 9.9 | 13.5 | 14.2 | 13 | 10.9 | 12.3 | 13.5 | 8.3 | 17.5 | 13.3 | 14.9 | 11.8 | 11.7 | 14.6 | 12.4 | 15.8 | 12.6 | 8.8 | 11.5
2004090123 | 10 | 10.5 | 13.1 | 13.6 | 11.5 | 12.2 | 11.3 | 11.3 | 10.9 | 13.3 | 14.1 | 8 | 11.8 | 10.1 | 13.1 | 13.6 | 12.8 | 10.2 | 11.7 | 13 | 8.1 | 17.6 | 12.8 | 14.1 | 10.5 | 10.5 | 14.2 | 12.6 | 15 | 12 | 8.5 | 11
2004090200 | 9.6 | 10.6 | 12.5 | 13.4 | 10.8 | 11.7 | 11 | 10.7 | 10.8 | 12.3 | 13.6 | 7.7 | 11.7 | 9.6 | 12.3 | 13.2 | 12.5 | 9.2 | 11.4 | 12.7 | 7.6 | 17.6 | 12.3 | 13.6 | 9.8 | 9.8 | 13.4 | 12.6 | 13.3 | 10.7 | 8.1 | 10.3
2004090201 | 9.3 | 10.2 | 11.7 | 12.9 | 10.8 | 11.3 | 10.4 | 10.1 | 10.3 | 12.1 | 13.1 | 7.4 | 11.3 | 9.7 | 11.7 | 12.6 | 12.2 | 9 | 11.2 | 12.1 | 7.7 | 17.6 | 12.3 | 12.8 | 9.8 | 9.6 | 12.8 | 12.1 | 12.2 | 10.8 | 8 | 9.7
2004090202 | 8.7 | 10 | 11.7 | 12.8 | 10 | 10.8 | 10.3 | 9.6 | 10.6 | 11.3 | 13.3 | 7.3 | 10.8 | 9.5 | 10.8 | 12.5 | 12.3 | 8.9 | 10.8 | 11.8 | 7.3 | 17.7 | 12 | 12.5 | 8.6 | 9.1 | 12.6 | 12 | 13.8 | 11.6 | 7.3 | 8.8
2004090203 | 8.4 | 10.2 | 11.8 | 11.9 | 10.5 | 10.7 | 9.8 | 9.2 | 10.3 | 10.9 | 11.7 | 7 | 10.6 | 9.3 | 10.5 | 12.2 | 12.1 | 8.6 | 10.3 | 11.6 | 7.7 | 17.8 | 11.5 | 12.1 | 6.6 | 9 | 11.9 | 11.1 | 14.8 | 10 | 6.8 | 8.6
2004090204 | 8 | 10 | 11.4 | 11.6 | 10.2 | 11.2 | 9.5 | 8.8 | 9.7 | 10.5 | 12.4 | 6.6 | 11 | 9.3 | 10.7 | 11.9 | 11.8 | 8.2 | 10 | 11.1 | 7.7 | 17.8 | 11.1 | 11.7 | 4.9 | 8.7 | 11.7 | 10.9 | 14.3 | 9.1 | 6.9 | 8.1
2004090205 | 8.3 | 9.8 | 11.2 | 12.2 | 11.5 | 11.4 | 9.8 | 8.8 | 9.9 | 10.5 | 12.2 | 6.5 | 11.2 | 9.5 | 10.6 | 12.1 | 11.5 | 7.7 | 10.4 | 11.1 | 8.6 | 17.9 | 11.3 | 12.1 | 3.9 | 8.3 | 12.4 | 11 | 14.7 | 9.8 | 6.7 | 8.4
2004090206 | 10.8 | 11.2 | 12.4 | 12.6 | 13.5 | 12.7 | 11.7 | 10.7 | 12.7 | 11.7 | 13 | 7.7 | 12.2 | 10 | 12 | 13.8 | 12.3 | 10.7 | 12.8 | 11.5 | 11.3 | 18.3 | 13.1 | 13.7 | 4.4 | 10.4 | 13.6 | 12.1 | 12.7 | 13.1 | 7 | 10.9
2004090207 | 13.5 | 13.7 | 15.7 | 14.8 | 14.2 | 15 | 14.4 | 13 | 12.9 | 13.9 | 16.1 | 10.6 | 13.8 | 13.5 | 15.4 | 16.3 | 13.7 | 13.1 | 13.9 | 13.9 | 16.1 | 19 | 15.3 | 14.6 | 7.3 | 13.4 | 16.1 | 13.6 | 14.4 | 15.8 | 9.2 | 13.5
2004090208 | 16.1 | 15.9 | 17.9 | 17 | 15.2 | 18.1 | 16.9 | 16 | 13.9 | 16.5 | 18.9 | 13.7 | 16.7 | 16.5 | 18.4 | 18.1 | 16.6 | 15.6 | 15 | 15.8 | 17.9 | 20.3 | 17.3 | 15.6 | 11.9 | 16.3 | 18.2 | 15.5 | 17.1 | 17.8 | 13.5 | 16
2004090209 | 18 | 18.2 | 19.4 | 18.4 | 16.1 | 20.6 | 19.1 | 17.9 | 14.7 | 18.6 | 20.6 | 16.1 | 18.4 | 18.8 | 20.2 | 19.2 | 19 | 17.9 | 16.5 | 18.1 | 18.9 | 20.7 | 19 | 17 | 14.7 | 18.4 | 19.9 | 17.1 | 19.2 | 20.1 | 15.3 | 18.4
2004090210 | 20.1 | 19.3 | 21.1 | 19.8 | 17.7 | 22.7 | 20.7 | 20 | 15.9 | 20.9 | 22.3 | 17.6 | 20.1 | 19.7 | 21 | 20.6 | 20.7 | 20.1 | 17.8 | 19.9 | 19.9 | 21.9 | 20.9 | 18.7 | 17.6 | 20.4 | 21.9 | 18.4 | 20.8 | 22.2 | 17.2 | 20.4
2004090211 | 21.9 | 18.9 | 21.7 | 20.8 | 19 | 24.6 | 22.3 | 21.8 | 16.6 | 23.4 | 23 | 18.5 | 21.4 | 20.3 | 21.5 | 21.8 | 21.9 | 21.6 | 19.8 | 21.1 | 21.1 | 22.8 | 22.2 | 20.3 | 18.1 | 22.6 | 23.2 | 19.3 | 22.1 | 24.1 | 19 | 22.7
2004090212 | 23.5 | 19.1 | 22.4 | 22.3 | 20.8 | 25.8 | 23.4 | 24.1 | 17.4 | 23.8 | 23.7 | 18.8 | 22.5 | 20.7 | 22.6 | 23.1 | 23 | 22.9 | 21 | 22.7 | 21 | 23.5 | 23.7 | 21.7 | 18.5 | 24.2 | 24.4 | 20.1 | 23.4 | 25.8 | 19.8 | 23.9
2004090213 | 24.3 | 17.9 | 23.2 | 23.3 | 22 | 26.8 | 24.1 | 24.9 | 18 | 24.6 | 24.2 | 18.8 | 24.1 | 20.8 | 22.9 | 24.4 | 23.2 | 24 | 22.6 | 23.5 | 21.5 | 24.4 | 24.5 | 22.7 | 18.3 | 25.1 | 25.2 | 20.8 | 24 | 26.3 | 20 | 24.9
2004090214 | 24.6 | 18.9 | 23.6 | 23.8 | 22.9 | 27 | 24.6 | 25.4 | 18.2 | 25 | 24.5 | 19.1 | 23.7 | 19.6 | 23.4 | 25.1 | 22.5 | 24.5 | 23.3 | 24 | 21.1 | 24.8 | 25 | 23.3 | 17.7 | 25.5 | 25.5 | 21.2 | 24.2 | 26.6 | 19.7 | 25.5
2004090215 | 24.9 | 19.1 | 22.9 | 22.4 | 23.2 | 26.9 | 24.7 | 25.6 | 18.4 | 24.5 | 24.3 | 17.9 | 22.9 | 18.8 | 23.2 | 25.6 | 23.1 | 24.5 | 23.6 | 23.3 | 20.6 | 24.9 | 25.1 | 23.3 | 17.1 | 24.8 | 25.4 | 21.7 | 23.7 | 25.9 | 18.4 | 25.7
2004090216 | 23.6 | 17 | 22 | 20.6 | 22.9 | 26.1 | 24.8 | 25.3 | 17.9 | 23.9 | 22.8 | 16.3 | 20.9 | 17.8 | 21.8 | 25.1 | 21.6 | 24.5 | 23.4 | 21.8 | 19.5 | 24.7 | 23.7 | 22.8 | 14.9 | 22.6 | 24.9 | 21 | 22.6 | 24.8 | 16.9 | 25.3
2004090217 | 20.8 | 16.1 | 20.8 | 20.5 | 20.1 | 24.4 | 22.9 | 23.5 | 16.4 | 23.1 | 21.8 | 15.1 | 18.9 | 16.9 | 19.8 | 23.7 | 19.4 | 23.2 | 20.8 | 19.6 | 18.2 | 23.9 | 22.2 | 21.6 | 13.9 | 20 | 23.9 | 19.2 | 20.1 | 23.4 | 15.6 | 24.5
2004090218 | 16.7 | 15 | 18.9 | 19.2 | 17.6 | 22.2 | 19.5 | 19.6 | 15.4 | 21.4 | 20.4 | 14.7 | 17.6 | 15.2 | 18.6 | 22.4 | 18.2 | 19.9 | 17.9 | 18.5 | 16.5 | 22.1 | 20.2 | 19.7 | 13.4 | 17.6 | 23.4 | 18.5 | 18.4 | 22.7 | 14.3 | 20.5
2004090219 | 15.5 | 14.3 | 17.9 | 18.7 | 16.6 | 19.7 | 17.8 | 18.2 | 14.9 | 19.3 | 18.1 | 13.6 | 15.7 | 14.6 | 17.5 | 21.2 | 17.7 | 17.8 | 16.4 | 18.6 | 15.6 | 21 | 18.3 | 19 | 12.5 | 16.1 | 22.3 | 18.1 | 15.8 | 19.8 | 11.8 | 18.1
2004090220 | 14.8 | 13.3 | 17.2 | 17.4 | 15.1 | 18.8 | 16.9 | 17.3 | 14.6 | 18.5 | 16.6 | 12.5 | 14.8 | 14 | 18.3 | 19.2 | 17 | 16.2 | 15.3 | 17.7 | 14.1 | 20 | 17.5 | 18.4 | 11.2 | 15 | 20.8 | 17.5 | 15.2 | 20.3 | 10.7 | 16.1
2004090221 | 14.5 | 13.7 | 16.5 | 17.1 | 14.4 | 18.1 | 15.7 | 16.2 | 13.9 | 17.5 | 15.6 | 11.4 | 14.7 | 13.9 | 17.1 | 18 | 16.1 | 15.5 | 14.6 | 17.2 | 13.5 | 19.2 | 17.6 | 18.1 | 10.7 | 13.8 | 18.8 | 17.3 | 14.3 | 19.5 | 10 | 15.3
2004090222 | 13.8 | 13 | 16.5 | 17.1 | 13.5 | 18.1 | 15.4 | 15.5 | 14.2 | 17.6 | 16.1 | 10.8 | 14.3 | 13.5 | 17.1 | 17.3 | 15.5 | 14.7 | 14.6 | 16.9 | 12.7 | 18.6 | 17.6 | 17.9 | 9.9 | 13.3 | 17.5 | 17.5 | 17.4 | 18.9 | 9.6 | 14.3
2004090223 | 13.1 | 12.7 | 16.3 | 17.1 | 13.4 | 17.3 | 14.8 | 14.9 | 14.8 | 17 | 15.4 | 10.1 | 13.9 | 13 | 17.3 | 16.9 | 15.8 | 14 | 14.4 | 16.3 | 12.5 | 18.3 | 17.1 | 17.2 | 7.6 | 12.3 | 16.3 | 17.5 | 18.2 | 16.7 | 8.9 | 13.5
2004090300 | 13 | 12.3 | 15.3 | 16.7 | 13 | 16.4 | 14.3 | 14.4 | 13.8 | 17.1 | 14 | 9.7 | 13.2 | 13.9 | 17 | 16.4 | 14.5 | 13.4 | 14 | 15.5 | 12.2 | 17.9 | 17.2 | 16.7 | 6.3 | 11.4 | 15.7 | 17.1 | 18.1 | 14.3 | 8.6 | 13
2004090301 | 12.4 | 12.3 | 15.3 | 15.9 | 12.9 | 16.4 | 13.9 | 14.3 | 14 | 16.4 | 13.7 | 9 | 12.9 | 14 | 16.8 | 15.8 | 14.7 | 12.9 | 13.6 | 14.9 | 11.5 | 17.6 | 16.2 | 16.4 | 8.2 | 10.7 | 14.7 | 17 | 17.5 | 13.4 | 8.4 | 12.7
2004090302 | 12.2 | 12.1 | 15.2 | 16.4 | 12.9 | 16 | 13.4 | 13.8 | 13.7 | 15.4 | 14 | 9 | 12.6 | 13 | 16.6 | 15.7 | 14.5 | 12.7 | 13.6 | 14.7 | 11.6 | 17.4 | 15.5 | 16.1 | 8.7 | 10.4 | 14.2 | 17 | 17.4 | 13.4 | 8.1 | 12.1
2004090303 | 12 | 12 | 15.5 | 15 | 13 | 15.7 | 13.1 | 13.4 | 13.2 | 14.6 | 13.9 | 8.8 | 12.3 | 12.7 | 16.1 | 15.3 | 14.2 | 12.2 | 13.4 | 14.1 | 10.7 | 17.1 | 14.8 | 16.1 | 9 | 10.6 | 14.2 | 16.8 | 17.1 | 12.2 | 8.2 | 11.9
2004090304 | 11.9 | 11.7 | 14.5 | 15.3 | 12.6 | 15.3 | 12.9 | 12.9 | 13 | 14.4 | 13.3 | 8.6 | 12.2 | 11.9 | 16 | 15.3 | 13.8 | 12.1 | 13.1 | 13.9 | 10.7 | 16.9 | 14.5 | 15.7 | 8.2 | 9.8 | 14.2 | 16.5 | 16.7 | 11.8 | 7.8 | 11.7
2004090305 | 12.1 | 11.6 | 15.1 | 15 | 12.8 | 15.3 | 12.9 | 13.1 | 13.3 | 14.4 | 13.7 | 8.3 | 12.2 | 11.5 | 15.9 | 15.5 | 13.9 | 12 | 13.4 | 13.7 | 10.7 | 16.9 | 14.6 | 15.7 | 7.5 | 9.5 | 14.4 | 16.4 | 16.7 | 11.7 | 7.8 | 12.6
2004090306 | 14.3 | 12.5 | 16.7 | 15.7 | 15.3 | 16.3 | 14.6 | 14.9 | 15 | 15.7 | 14.4 | 9.6 | 13.6 | 12.6 | 17.6 | 16.5 | 14.2 | 13.6 | 15.6 | 14.4 | 12.9 | 17.8 | 15.9 | 16.4 | 6.8 | 11.5 | 15.4 | 17.5 | 16.8 | 14.8 | 8.6 | 14.4
2004090307 | 17.4 | 15.4 | 19.3 | 18 | 17.5 | 18.3 | 17 | 17.2 | 15.9 | 18 | 17.1 | 12.1 | 15 | 15.7 | 19.6 | 18.6 | 15.6 | 16.4 | 16.9 | 16.4 | 16.6 | 19.3 | 18.3 | 17.2 | 7.9 | 14.5 | 17.7 | 18.7 | 18.4 | 17.3 | 10.2 | 16.6
2004090308 | 19.3 | 17.8 | 20.9 | 20.2 | 18.4 | 20.6 | 19.3 | 19.4 | 17 | 19.9 | 19.5 | 15.4 | 17.2 | 18.7 | 21.4 | 20.5 | 18.8 | 18.9 | 17.9 | 18 | 19.4 | 20.5 | 20.4 | 18.4 | 11.8 | 17 | 19.9 | 19.9 | 19.9 | 19 | 13.6 | 19.9
2004090309 | 21.6 | 19.7 | 22.4 | 21.7 | 19.2 | 23.4 | 21.5 | 21.5 | 17.6 | 21.7 | 21.7 | 17.8 | 20.2 | 20.6 | 22.5 | 21.9 | 21.2 | 21.3 | 19.7 | 20 | 20.6 | 21.4 | 22.2 | 19.9 | 15.4 | 19.3 | 22 | 20.7 | 21.9 | 21.4 | 16.2 | 22.2
2004090310 | 23.7 | 20.9 | 23.3 | 22.9 | 21.1 | 25.4 | 23.2 | 23.8 | 18 | 23.8 | 23.3 | 18.7 | 21.1 | 20.9 | 23.3 | 23.1 | 22.9 | 22.9 | 21.2 | 21.9 | 21.1 | 22.3 | 23.8 | 21.6 | 19.7 | 22.2 | 23.7 | 21.8 | 23.1 | 23.5 | 18.1 | 23.9
2004090311 | 25.1 | 21.3 | 23.9 | 23.9 | 23.1 | 26.6 | 24.7 | 25.3 | 18.6 | 25 | 24.6 | 19.3 | 21.9 | 20.5 | 23.8 | 24.5 | 24.2 | 24.6 | 22.7 | 23.9 | 21.9 | 23.7 | 25.4 | 22.6 | 20.7 | 23.8 | 25.4 | 22.3 | 24.7 | 25.2 | 19.5 | 25.4
2004090312 | 26.2 | 19.4 | 24.9 | 24.6 | 24.2 | 27.6 | 25.4 | 26.6 | 18.8 | 25.9 | 25.8 | 19 | 22.9 | 20.8 | 24.6 | 25.3 | 24.7 | 26.3 | 23.9 | 24.5 | 22.2 | 25.4 | 26 | 23.4 | 21.3 | 23.9 | 26.4 | 22.9 | 25.7 | 26.9 | 20.6 | 26.7
2004090313 | 26.6 | 20.1 | 24.7 | 25.2 | 24.9 | 27.7 | 26.1 | 27.5 | 18.9 | 26.9 | 25.3 | 19 | 23.4 | 20.5 | 24.4 | 26.7 | 25 | 26.8 | 24.4 | 25.4 | 21.9 | 25.9 | 26.5 | 24.1 | 19.7 | 24.3 | 27.2 | 23.7 | 26.1 | 28.1 | 20.7 | 27.1
2004090314 | 26.4 | 20 | 24.6 | 26.3 | 25.2 | 27.6 | 26.3 | 27.2 | 19.5 | 26.6 | 26.5 | 19.3 | 23.5 | 21.1 | 24.7 | 27.5 | 23.6 | 26.8 | 25.2 | 25.4 | 22.1 | 26.2 | 26.6 | 25 | 19.6 | 24.1 | 27.4 | 23.6 | 25.7 | 28.5 | 20.4 | 27.3
2004090315 | 26.3 | 19 | 24.6 | 24.2 | 25.3 | 27.3 | 25.9 | 26.8 | 19.6 | 26.5 | 25.9 | 19.3 | 22.9 | 20.1 | 24.9 | 27.8 | 22.5 | 26.3 | 25.3 | 24.7 | 22.2 | 26.4 | 26.6 | 24.5 | 20.1 | 21.7 | 26.7 | 22.8 | 25.4 | 28.7 | 19.6 | 26.8
2004090316 | 25.5 | 18.2 | 24 | 22.8 | 24.5 | 26.5 | 25.3 | 26.3 | 20.2 | 25.8 | 24.6 | 17.7 | 21.4 | 18.8 | 24 | 27.9 | 21.5 | 25 | 24.4 | 23.1 | 21.4 | 25.7 | 25.4 | 24.5 | 18.9 | 21.9 | 26 | 22.2 | 24.5 | 27.6 | 18.6 | 26.1
2004090317 | 22 | 17.4 | 21.8 | 22.3 | 22.1 | 25.6 | 23.5 | 24.4 | 18.5 | 25.2 | 22.9 | 16.1 | 20.1 | 17.7 | 22.2 | 25.5 | 20.6 | 23.9 | 21.9 | 21.1 | 19.7 | 24.8 | 24 | 24.3 | 17.7 | 19.6 | 24.6 | 20.9 | 21.9 | 26.1 | 17.4 | 24.3
2004090318 | 18.9 | 15.9 | 19.8 | 22 | 19.5 | 24 | 20.4 | 22.3 | 17.4 | 23.2 | 21.7 | 14.8 | 19 | 16.8 | 20.8 | 23.2 | 19.4 | 21.1 | 19.5 | 20.2 | 16.7 | 23.6 | 21.9 | 23.1 | 15.7 | 17.8 | 23 | 19.6 | 19.4 | 25.9 | 16.9 | 22.9
2004090319 | 18.1 | 15 | 18.9 | 20.1 | 19.4 | 22.5 | 19.1 | 20.7 | 16.2 | 21.9 | 20 | 13.6 | 17.9 | 15.5 | 19.7 | 22.2 | 18.8 | 20.4 | 19.1 | 19.9 | 15.6 | 22.5 | 20.7 | 22.3 | 11.2 | 16.9 | 21.1 | 19.4 | 18.4 | 24.5 | 14.6 | 21.7
2004090320 | 18.1 | 14.4 | 18.6 | 18.9 | 18.6 | 21.6 | 17.9 | 20.4 | 15.4 | 20.9 | 18.5 | 12.5 | 17 | 14.5 | 18.8 | 20.7 | 18.6 | 19.8 | 18.7 | 19.1 | 14.8 | 21.6 | 20.2 | 21.3 | 9.5 | 15.2 | 19.6 | 19.6 | 17.7 | 21.5 | 13.4 | 21
2004090321 | 19.2 | 13.8 | 17.1 | 18 | 18 | 20.4 | 17 | 19.3 | 14.7 | 20.3 | 18.2 | 11.7 | 16.4 | 13.6 | 18.6 | 19.5 | 18.7 | 18.8 | 18.5 | 17.6 | 14 | 21 | 19.2 | 20.4 | 8.2 | 13.7 | 18.8 | 19.2 | 17.4 | 16.3 | 12.3 | 20.2
2004090322 | 19 | 12.8 | 16.6 | 17.6 | 18 | 19.4 | 16.5 | 18.1 | 14.9 | 19.6 | 18.2 | 11.6 | 15.9 | 13.4 | 18.1 | 18.4 | 17.5 | 17.6 | 19 | 16.9 | 13.3 | 20.3 | 18.1 | 19.6 | 9 | 13.5 | 17.6 | 18.4 | 19 | 16.6 | 11.5 | 18.9
2004090323 | 17.8 | 12.6 | 16 | 16.9 | 18.1 | 18.9 | 15.7 | 17.6 | 14.9 | 18.9 | 16.9 | 11.1 | 15.4 | 13 | 17.9 | 18.3 | 17.2 | 16.5 | 18.6 | 16.3 | 12.5 | 19.9 | 17.9 | 19.2 | 8.4 | 13.5 | 16.9 | 17.7 | 19.4 | 15.9 | 10.5 | 17.9
2004090400 | 17.1 | 12.5 | 15.5 | 16.6 | 17.9 | 18.1 | 15 | 17.2 | 14.6 | 18.6 | 16.4 | 10.4 | 14.9 | 12.5 | 16.8 | 17.4 | 16.1 | 16.7 | 17.6 | 15.8 | 11.6 | 19.8 | 17.1 | 18.5 | 8.8 | 12.7 | 16 | 17.5 | 17.8 | 14.7 | 9.7 | 17.2
2004090401 | 16.3 | 12.5 | 15.2 | 16.3 | 16.8 | 17.6 | 14.9 | 16.9 | 14.5 | 18.2 | 15.9 | 10.3 | 14.3 | 12.4 | 17.8 | 17.1 | 15.2 | 16.2 | 17.1 | 15.4 | 11.2 | 19.5 | 16.6 | 18.5 | 9.1 | 12.2 | 15 | 16.8 | 18.1 | 14.1 | 9.9 | 16.9
2004090402 | 16.2 | 11.9 | 15.2 | 15.9 | 16 | 17.2 | 14.5 | 16.9 | 14.5 | 17.4 | 14.9 | 10 | 13.9 | 12 | 17.3 | 16.6 | 15.1 | 15.5 | 15.9 | 14.7 | 10.8 | 19.1 | 16.3 | 17.8 | 8.6 | 12 | 14.6 | 16.7 | 17.9 | 12.8 | 9.6 | 16.2
2004090403 | 15.5 | 12.4 | 14.8 | 15.3 | 15.7 | 17 | 14.1 | 16.6 | 13.9 | 17 | 14.2 | 9.3 | 13.4 | 11.9 | 17.2 | 16.7 | 14.9 | 15.2 | 15.9 | 14.2 | 10.5 | 18.8 | 15.8 | 17.3 | 7.2 | 11.2 | 14.2 | 16.5 | 16.3 | 11.9 | 9.9 | 15.3
2004090404 | 15.8 | 12.2 | 14.1 | 15.3 | 16 | 16.9 | 13.9 | 16.5 | 14.4 | 16.5 | 14.3 | 9 | 13 | 11.8 | 17.1 | 15.9 | 14.5 | 14.4 | 15.7 | 14.1 | 10.3 | 18.4 | 15.5 | 17.1 | 6.2 | 10.7 | 14.1 | 16.2 | 17 | 12.2 | 8.9 | 15
2004090405 | 15.3 | 11.7 | 13.5 | 15 | 15.8 | 17.4 | 13.3 | 16.2 | 14.2 | 16.7 | 14.2 | 8.7 | 13 | 11.9 | 17.1 | 16.2 | 14.5 | 14.5 | 16 | 13.9 | 10.5 | 18.3 | 15.6 | 17 | 6.2 | 10.3 | 14.3 | 16.2 | 14.9 | 11.6 | 8.7 | 15
2004090406 | 16.7 | 12.3 | 15.6 | 15.4 | 17.7 | 18.1 | 15 | 17.3 | 16 | 17 | 14.7 | 9.9 | 14.3 | 12.1 | 17.7 | 17.3 | 14.5 | 16.2 | 16.5 | 14.2 | 12.6 | 18.9 | 17.2 | 17.7 | 5.7 | 12 | 15.6 | 16.6 | 16.6 | 14.4 | 8.8 | 16.6
2004090407 | 17.7 | 15.1 | 19.1 | 16.8 | 18.4 | 19.1 | 17.3 | 18.1 | 16.8 | 19.1 | 17.4 | 12.2 | 15.4 | 15.5 | 18.8 | 19.1 | 16.5 | 17.9 | 18.4 | 15.9 | 16.8 | 20.3 | 19.1 | 18.5 | 8.5 | 14.5 | 17.9 | 16.8 | 17.8 | 17.4 | 11 | 18.3
2004090408 | 19.3 | 17.3 | 20.7 | 19.2 | 19.4 | 20.1 | 19.6 | 19.2 | 17.1 | 21.1 | 19.5 | 15.3 | 17.8 | 18 | 19.7 | 20.8 | 19.1 | 20.1 | 20.1 | 17.8 | 19 | 21.6 | 20.7 | 19.4 | 13.3 | 16.2 | 20.1 | 17.5 | 19.3 | 19.8 | 14.7 | 20.1
2004090409 | 21.5 | 18.9 | 22.3 | 21.3 | 20.8 | 21.8 | 21.6 | 21.4 | 17.4 | 23 | 21.4 | 16.3 | 19.1 | 19.9 | 21 | 22.3 | 21.3 | 22.4 | 21.2 | 20 | 20 | 22.8 | 22.2 | 21.6 | 16.8 | 15.8 | 22.1 | 19.2 | 18.6 | 21.9 | 17 | 22
2004090410 | 22.3 | 19.8 | 23.5 | 22.1 | 21.5 | 23.7 | 23.5 | 23.1 | 18 | 24.7 | 21.6 | 16.1 | 20.7 | 20.4 | 22.1 | 23.2 | 22 | 24.1 | 22.4 | 22.2 | 21.2 | 23.5 | 23.4 | 22.9 | 18 | 17 | 23.7 | 20.5 | 20.3 | 24.1 | 18.6 | 24.4
2004090411 | 24 | 20.2 | 24.4 | 23.4 | 22.4 | 25.1 | 24.6 | 25.2 | 18.3 | 26.2 | 20.3 | 13.9 | 21.5 | 21.8 | 23.1 | 25 | 22.7 | 25.2 | 23.6 | 23.7 | 20.9 | 24.9 | 24.9 | 24.9 | 18 | 18.6 | 25.2 | 21.5 | 22.4 | 25.9 | 19.6 | 25.7
2004090412 | 25.2 | 20.8 | 23.8 | 24.7 | 23.7 | 26.4 | 25.9 | 26.2 | 19.5 | 26.6 | 23.3 | 15.7 | 21.7 | 22.6 | 24 | 26.1 | 23.8 | 26 | 25.1 | 24.8 | 21.6 | 26.1 | 25.6 | 26 | 17.2 | 18.8 | 26.2 | 22.2 | 24.4 | 27 | 20.5 | 26.6
2004090413 | 24.8 | 21.1 | 24 | 25.4 | 24.7 | 27 | 26.6 | 27.4 | 19.4 | 26.8 | 24.9 | 17.7 | 21.6 | 22.5 | 24.4 | 26.2 | 24.5 | 26.6 | 25.7 | 25.3 | 21.5 | 27.5 | 26.9 | 26.6 | 16.6 | 20.1 | 26.1 | 22.8 | 25.2 | 28 | 21.1 | 26.6
2004090414 | 25.7 | 20.9 | 24.9 | 25.9 | 25.4 | 27.3 | 26.6 | 27.2 | 19.5 | 26.6 | 25.7 | 15.3 | 21.1 | 21.5 | 24.1 | 26.8 | 24.6 | 26.6 | 25.8 | 26.2 | 21.9 | 28 | 26.9 | 26.3 | 18 | 17.3 | 26.2 | 23 | 25.9 | 28.2 | 21.1 | 26.7
2004090415 | 25.6 | 18.9 | 25.1 | 25.2 | 25.4 | 26 | 26.2 | 24.7 | 19.5 | 25.7 | 25 | 14.3 | 21 | 20.9 | 24 | 27.1 | 24.1 | 26.4 | 26 | 25.6 | 22 | 27.7 | 26.6 | 26.2 | 18.4 | 16.1 | 25.6 | 22.9 | 25.4 | 27.5 | 19.7 | 26.8
2004090416 | 25.1 | 18.1 | 24.1 | 23.8 | 25 | 25.7 | 25.3 | 25.1 | 19.1 | 24.3 | 24 | 13.9 | 19.9 | 20 | 23.4 | 26.2 | 22.8 | 25.9 | 25.4 | 24 | 21 | 26.5 | 26.1 | 25.5 | 15.3 | 15.3 | 25.4 | 22.4 | 24.4 | 26.6 | 17.9 | 26.2
2004090417 | 23.1 | 17.4 | 22.4 | 22.8 | 22.4 | 24.9 | 24.3 | 23.2 | 17.9 | 23.3 | 22.1 | 12.6 | 18.7 | 18.4 | 22.3 | 25.5 | 21.4 | 24 | 22.1 | 21.6 | 19.9 | 25.8 | 24 | 24.3 | 13.7 | 14.4 | 24.4 | 21.2 | 22.6 | 25.1 | 16.1 | 24.9
2004090418 | 18.3 | 16.3 | 21 | 21.6 | 19.8 | 23.8 | 22.7 | 20.3 | 17.1 | 21.9 | 19.9 | 11.5 | 17.5 | 16.3 | 20.9 | 23.1 | 19.7 | 21.1 | 19.3 | 20 | 18.3 | 24.6 | 22.2 | 23.7 | 11.1 | 13.5 | 23.1 | 19.7 | 19.9 | 22.9 | 15.1 | 21.8
2004090419 | 16.4 | 15.6 | 19.5 | 20.8 | 18.4 | 22.5 | 18.9 | 18.6 | 16.8 | 20.4 | 18.5 | 11 | 16.2 | 15.1 | 20.2 | 21.6 | 18.8 | 20 | 18.2 | 18.8 | 17.1 | 23.9 | 21 | 23.3 | 8.9 | 12.5 | 20.8 | 19 | 18.2 | 19.4 | 13.7 | 19.3
2004090420 | 15.5 | 15.5 | 18.8 | 20.3 | 17.1 | 20.5 | 17.8 | 17.6 | 16.9 | 19.5 | 17.8 | 10.5 | 15.7 | 14.5 | 19.5 | 20.3 | 18.1 | 18.8 | 18 | 18.2 | 16.7 | 23.2 | 19.7 | 23.1 | 7.4 | 12 | 20.1 | 18.6 | 17.3 | 17.6 | 12.6 | 18.7
2004090421 | 15.2 | 14.8 | 17.9 | 19.5 | 17 | 19.6 | 16.8 | 17 | 16.9 | 18.6 | 17.5 | 9.9 | 15.4 | 13.7 | 18.8 | 19.1 | 17.4 | 18.2 | 17.2 | 17.7 | 16.4 | 22.8 | 18.6 | 22.8 | 6.5 | 11.5 | 19.4 | 17.4 | 16.4 | 17.2 | 11.9 | 17.6
2004090422 | 14.6 | 13.9 | 17.2 | 18 | 16.5 | 18.9 | 15.8 | 16.5 | 16.7 | 18.5 | 16.5 | 9.4 | 15.1 | 13.3 | 17.7 | 18.2 | 16.8 | 17.4 | 16.6 | 16.8 | 16.5 | 22.4 | 17.6 | 20.6 | 6.2 | 10.8 | 17.8 | 16.7 | 15.7 | 16.1 | 11.6 | 15.8
2004090423 | 13.9 | 13.1 | 17 | 17.7 | 15.8 | 17.9 | 14.9 | 16.1 | 16.3 | 17.4 | 16 | 8.9 | 14.5 | 12.8 | 17.3 | 17.7 | 16.2 | 17.6 | 16.9 | 16.2 | 16.1 | 22 | 16.6 | 20.3 | 5 | 10.2 | 17 | 16.2 | 15.3 | 16.2 | 11.5 | 16.1
2004090500 | 13.2 | 12.7 | 15.9 | 17.1 | 15.1 | 17.2 | 14.2 | 16.4 | 15.7 | 17.4 | 15.7 | 8.3 | 13.8 | 12.5 | 16.8 | 17.2 | 15.5 | 16.9 | 15.4 | 15.8 | 16.6 | 21.3 | 16.1 | 20.1 | 4 | 10.4 | 16.4 | 16.4 | 15.2 | 14.3 | 10.9 | 15.3
2004090501 | 13.3 | 12.3 | 16.2 | 15.5 | 14.3 | 16.3 | 13.4 | 16.6 | 15.6 | 16.7 | 15.7 | 8.1 | 13.3 | 11.9 | 16.1 | 16.7 | 15.2 | 16.3 | 15 | 15.3 | 16.4 | 21 | 15.6 | 20 | 3.6 | 10.2 | 15.8 | 16.5 | 17.5 | 13.5 | 10.3 | 15
2004090502 | 12.1 | 12.3 | 16.2 | 15.2 | 13.6 | 15.4 | 13.7 | 16.6 | 15.2 | 16.3 | 15.1 | 8 | 13 | 11.3 | 15.7 | 16.4 | 14.5 | 16.1 | 14.6 | 14.8 | 15.9 | 20.4 | 15.2 | 19.4 | 2.9 | 10.3 | 15.2 | 15.6 | 14.4 | 12.5 | 10.8 | 13.7
2004090503 | 11.6 | 12.2 | 15.7 | 15.2 | 14.4 | 14.9 | 13.4 | 15.7 | 14.8 | 15.7 | 15.2 | 7.6 | 12.4 | 11 | 15.7 | 16 | 14.5 | 15.6 | 14.3 | 14.4 | 15.8 | 20.1 | 14.8 | 18.7 | 2.6 | 10.5 | 14.7 | 14.6 | 14.5 | 12.1 | 9.6 | 13.2
2004090504 | 11.1 | 11.8 | 14.6 | 14 | 13 | 14.5 | 12.3 | 14 | 14.6 | 14.3 | 14.9 | 7.3 | 12.1 | 10.8 | 15.1 | 15.7 | 14.1 | 14.8 | 13.3 | 14.1 | 15.3 | 19.6 | 14.5 | 18.4 | 2.4 | 10.7 | 14.1 | 14.4 | 17 | 12.1 | 9.1 | 13.4
2004090505 | 11.5 | 11.6 | 13.9 | 13.6 | 12.9 | 14.2 | 12.4 | 14.9 | 14.2 | 14.2 | 14.9 | 7 | 12.1 | 10.7 | 15 | 15.4 | 13.5 | 13.4 | 13.6 | 13.9 | 15.2 | 19.7 | 14.4 | 18.3 | 2 | 10.4 | 14.4 | 14.3 | 16.7 | 11.6 | 9 | 13.3
2004090506 | 14.5 | 12.6 | 15.3 | 14.7 | 15.3 | 15.3 | 14.3 | 17.3 | 15.3 | 16.1 | 15 | 8 | 13.5 | 10.5 | 15.7 | 16.7 | 13.2 | 15.3 | 17 | 14.1 | 17 | 20.3 | 15.9 | 19.1 | 2.3 | 10.6 | 15.7 | 14.7 | 16.6 | 14.3 | 9.2 | 15.8
2004090507 | 16.8 | 15.3 | 18.2 | 16 | 17.3 | 17 | 16.6 | 19.1 | 16.3 | 18.1 | 17.8 | 10.7 | 15 | 13.7 | 16.8 | 19.2 | 15.2 | 18.1 | 18.4 | 16 | 18.6 | 21 | 17.9 | 19.8 | 5 | 13.5 | 17.9 | 15.6 | 18.3 | 17.1 | 11.5 | 18.2
2004090508 | 18.4 | 16.9 | 20.6 | 18.3 | 19.1 | 19.4 | 19.1 | 20.6 | 16.8 | 20.5 | 20 | 13.5 | 16.9 | 17.3 | 19 | 20.7 | 17.7 | 20.4 | 19.3 | 18.2 | 19.6 | 21.4 | 19.2 | 20.9 | 10.3 | 16.7 | 20.1 | 17.7 | 19.5 | 19.2 | 15.7 | 20.2
2004090509 | 20.6 | 18.7 | 21.9 | 20.2 | 19.8 | 21.5 | 20.8 | 22.4 | 16.9 | 22.9 | 21.8 | 16.7 | 18.9 | 18.3 | 20.9 | 21.7 | 20.1 | 22.4 | 21.1 | 20.1 | 20.6 | 21.7 | 20.5 | 22.1 | 13.4 | 18.1 | 21.9 | 18.6 | 21.1 | 21.7 | 17.4 | 22.1
2004090510 | 22.9 | 19.9 | 22.9 | 21.3 | 21.1 | 23.7 | 22.3 | 24.2 | 17.5 | 24 | 23.2 | 18.3 | 20 | 19.8 | 22.2 | 23 | 21.7 | 23.7 | 23.3 | 21.7 | 21.4 | 22.6 | 22.3 | 23.7 | 17.5 | 19.9 | 24 | 20.1 | 22.7 | 24.2 | 19.2 | 24
2004090511 | 24.4 | 20.7 | 23.6 | 22.3 | 23.1 | 25.6 | 23.7 | 25.7 | 17.8 | 25.7 | 24.2 | 18.9 | 21.6 | 20.4 | 23.3 | 23.7 | 23 | 24.9 | 24.5 | 22.7 | 22.1 | 23.6 | 23.5 | 24.8 | 18.6 | 21.8 | 25.5 | 21.6 | 24.2 | 26.1 | 20.4 | 25.7
2004090512 | 25.3 | 20.9 | 24.4 | 23.2 | 24.4 | 26.6 | 25.1 | 26.7 | 18.4 | 26.6 | 25.1 | 19.4 | 22.9 | 20.8 | 23.8 | 24.9 | 24 | 26.1 | 25.7 | 23.5 | 22.9 | 24.8 | 25.2 | 25.4 | 19.6 | 22.9 | 26.1 | 22.5 | 24.9 | 27.4 | 21.2 | 26.7
2004090513 | 25.7 | 20.9 | 24.6 | 24.2 | 25.1 | 27.4 | 25.9 | 27.4 | 19.2 | 26.7 | 25.4 | 19.5 | 23.4 | 21.4 | 24 | 25.7 | 24.6 | 26.5 | 26.6 | 24.6 | 23.3 | 25.2 | 26.3 | 25.9 | 20 | 23.9 | 26.6 | 23.1 | 25.9 | 28.8 | 21.7 | 27.1
2004090514 | 26 | 19.9 | 24.5 | 24.7 | 26 | 27.9 | 26 | 27.5 | 19.6 | 26.5 | 25.9 | 19.7 | 23.3 | 21.5 | 24.3 | 26.2 | 23.7 | 27.1 | 26.2 | 25 | 23 | 25.7 | 26.5 | 26.1 | 19.7 | 24.1 | 26.9 | 23.3 | 26.5 | 28.7 | 21.4 | 27.1
2004090515 | 25.9 | 18.9 | 24.3 | 23.8 | 25.9 | 27.6 | 25.9 | 27.4 | 19.6 | 25.8 | 26.1 | 19 | 22.7 | 21 | 24.3 | 26.6 | 24.2 | 27 | 25.8 | 24.8 | 22.9 | 25.8 | 26.2 | 26 | 18.4 | 22.8 | 26.5 | 23.3 | 26.2 | 28.4 | 19.9 | 26.8
2004090516 | 25.2 | 17.9 | 23.2 | 22.4 | 25.1 | 27.3 | 25.4 | 26.8 | 18.8 | 24.7 | 24.5 | 17.1 | 21.1 | 20.1 | 23.6 | 25.5 | 23.4 | 26.3 | 25 | 23.9 | 22.1 | 25.8 | 25.6 | 25.2 | 16.9 | 21.1 | 25.6 | 22.6 | 25 | 27.4 | 19.2 | 26.3
2004090517 | 23.3 | 17.2 | 21.9 | 21.8 | 24 | 25.4 | 24.2 | 25.2 | 17.4 | 22.9 | 22.7 | 15.6 | 19.2 | 18.1 | 22.2 | 23.8 | 21.3 | 23.4 | 23.1 | 21.1 | 20.5 | 24.6 | 23.7 | 24 | 14.9 | 18.9 | 24.5 | 21 | 22.2 | 25.4 | 18.2 | 24.9
2004090518 | 20.5 | 16.6 | 20.1 | 21.2 | 21.7 | 23 | 18.8 | 20.3 | 16.5 | 21.5 | 21.8 | 14.4 | 16.8 | 16.7 | 20.5 | 22.1 | 19.1 | 20.3 | 21.5 | 19.2 | 18 | 22.8 | 21.4 | 23.4 | 13.8 | 16.4 | 22.7 | 19.4 | 20.2 | 22.6 | 16.1 | 23.1
2004090519 | 16.7 | 15.2 | 19.2 | 19.8 | 19.9 | 20.8 | 17.5 | 17.7 | 17 | 20.3 | 19.9 | 12.6 | 15.9 | 15.4 | 19.4 | 20.6 | 18.7 | 16.9 | 20.7 | 18.4 | 16.7 | 22.1 | 20.2 | 23.3 | 12.7 | 14.7 | 21.5 | 17.6 | 17.9 | 18.9 | 14.9 | 22.2
2004090520 | 14.4 | 14.3 | 18.3 | 19.2 | 18.4 | 19.6 | 16 | 17.3 | 16.7 | 20.3 | 17.7 | 11.2 | 14.8 | 14.2 | 18.7 | 18.6 | 17.6 | 16.5 | 19.1 | 17.7 | 15.5 | 22.1 | 18.1 | 23 | 11.3 | 13.3 | 20.3 | 16.5 | 16.9 | 17.5 | 14 | 21.1
2004090521 | 13.3 | 13.8 | 17.8 | 18.7 | 17.4 | 18.8 | 15.1 | 17.5 | 15.9 | 18.7 | 17.1 | 10.4 | 14.5 | 13.4 | 17.6 | 18.1 | 17 | 17.8 | 19.3 | 17.1 | 16.7 | 21.4 | 17.3 | 22.2 | 10 | 12.5 | 19.4 | 15.6 | 15.9 | 16.2 | 13 | 18.5
2004090522 | 13.9 | 13.1 | 16.8 | 17.5 | 15.4 | 17.8 | 14.2 | 14.7 | 14.5 | 17.4 | 17.1 | 9.9 | 14.4 | 13.5 | 17.5 | 17.5 | 16.2 | 17.5 | 18.5 | 16.4 | 15.8 | 21.5 | 17.4 | 21.5 | 9.3 | 11.9 | 18.4 | 15 | 15.3 | 15.4 | 12.5 | 17
2004090523 | 13.2 | 12.8 | 16.6 | 16.9 | 14.7 | 17 | 13.9 | 16.1 | 13.8 | 17.1 | 16.3 | 9.3 | 14.3 | 12.9 | 17.7 | 16.8 | 15.7 | 16.6 | 16.1 | 15.9 | 13.5 | 22.6 | 16.3 | 20.9 | 9.6 | 11.1 | 17.1 | 15 | 18 | 15.5 | 12 | 15.4
2004090600 | 12.4 | 12.7 | 16.3 | 14.8 | 14.1 | 16.2 | 13.7 | 14.8 | 13.8 | 15.6 | 16.6 | 9 | 13.9 | 11.9 | 16.9 | 16.3 | 15.1 | 15 | 16.2 | 15.5 | 13.3 | 21.8 | 15.7 | 20.1 | 9.6 | 10.3 | 17.6 | 14.7 | 18.3 | 16.9 | 10.5 | 14.3
2004090601 | 11.9 | 12.8 | 16.2 | 15 | 14.1 | 15.1 | 13.2 | 13.3 | 13.9 | 15.6 | 16.1 | 9.2 | 14.4 | 11.3 | 16.1 | 15.8 | 14.7 | 13.3 | 14.7 | 14.9 | 11.9 | 21.2 | 15.3 | 19.1 | 9.2 | 9.6 | 16.6 | 14.1 | 17.2 | 16 | 9.9 | 14
2004090602 | 11.5 | 12.8 | 15.7 | 14.4 | 13 | 14.6 | 13 | 13.3 | 13.5 | 14.5 | 15.7 | 8.3 | 14.3 | 11.1 | 15.7 | 15.3 | 14.2 | 11.8 | 15 | 14.9 | 11.4 | 20.6 | 14.9 | 17.9 | 8.9 | 9.5 | 16 | 13.3 | 17.1 | 13.2 | 10 | 13
2004090603 | 10.8 | 12.4 | 15.1 | 14.4 | 12.8 | 13.8 | 12.6 | 12.9 | 13 | 14 | 15.5 | 8.2 | 13.4 | 10.6 | 15.4 | 15.1 | 13.7 | 12.1 | 13.4 | 14.5 | 10.8 | 20.5 | 13.9 | 16.9 | 8.8 | 9 | 15.5 | 13.1 | 13.8 | 13 | 9.6 | 12.7
2004090604 | 10.9 | 11.8 | 15.2 | 14.7 | 13.2 | 13 | 12.4 | 12.5 | 13.2 | 13.6 | 14.8 | 8.2 | 13 | 10.8 | 14.9 | 14.9 | 13.7 | 11.3 | 12.3 | 13.9 | 10.8 | 20.1 | 13.4 | 16.2 | 9.2 | 8.7 | 15.1 | 13 | 12.8 | 11.8 | 9.2 | 11.7
2004090605 | 10.8 | 11.6 | 14.9 | 14.2 | 14.8 | 12.8 | 12.3 | 12.3 | 13.2 | 13.5 | 15.2 | 7.8 | 12.7 | 10.6 | 14.6 | 14.8 | 13.3 | 11 | 13.1 | 13.7 | 11.1 | 19.9 | 13.5 | 15.8 | 10.3 | 8.5 | 14.9 | 12.8 | 12.4 | 12.9 | 9 | 11.7
2004090606 | 13 | 12.4 | 15.8 | 14.9 | 15.4 | 14.4 | 14 | 13.8 | 15 | 14.6 | 15.1 | 9.3 | 15.3 | 11.6 | 15.6 | 15.9 | 13.2 | 13.2 | 15.4 | 14.1 | 13 | 20 | 15.8 | 16.6 | 11 | 10.3 | 16.5 | 13.4 | 12.8 | 14.3 | 9.2 | 14.2
2004090607 | 15.5 | 14.5 | 18.4 | 16.6 | 16.1 | 17.1 | 16.2 | 16.4 | 15.8 | 17.2 | 17.6 | 12 | 17.3 | 14.9 | 16.6 | 18.7 | 15.1 | 16.3 | 16.5 | 16.1 | 16.4 | 20.7 | 17.5 | 17.2 | 12.7 | 13.1 | 18.7 | 14.7 | 15.6 | 17.6 | 11.5 | 16.9
2004090608 | 17.1 | 16.6 | 20.5 | 18.7 | 17.2 | 19.6 | 18.6 | 18.8 | 16.7 | 19.1 | 20 | 15.1 | 19.5 | 17.9 | 18.4 | 20.3 | 17.7 | 18.7 | 17.4 | 18.1 | 19.9 | 21.2 | 18.8 | 18.1 | 13.8 | 16 | 20.2 | 16.3 | 18.4 | 20.5 | 14.3 | 18.6
2004090609 | 18.8 | 18.7 | 21.9 | 19.7 | 17.9 | 21.6 | 21.1 | 20.2 | 17.9 | 20.7 | 22.1 | 17.1 | 19.8 | 18.3 | 19.8 | 21.5 | 20 | 20 | 18.4 | 20 | 21.9 | 21.1 | 20.6 | 19.6 | 15 | 18.5 | 22.5 | 17.5 | 19.9 | 22.7 | 16.3 | 19.8
2004090610 | 20.3 | 20.4 | 22.9 | 21.3 | 18.7 | 23.1 | 22.8 | 21.9 | 18.4 | 22.2 | 24 | 18.5 | 20.9 | 20.1 | 20.9 | 22.6 | 21.3 | 22 | 19.9 | 22.3 | 22.4 | 21.6 | 22.1 | 20.9 | 16.1 | 20.7 | 24.7 | 18.2 | 21.6 | 24.8 | 17.7 | 21.9
2004090611 | 22 | 20.6 | 23.9 | 22.4 | 20 | 24.2 | 24.1 | 23.3 | 19.1 | 23.7 | 24.1 | 19 | 22.3 | 21.6 | 22.1 | 23.8 | 22.7 | 23.2 | 20.9 | 23.3 | 22.6 | 22.2 | 23.5 | 22.6 | 16.8 | 22.9 | 25.8 | 19.1 | 22.7 | 26.4 | 19.5 | 23.1
2004090612 | 23.1 | 20.5 | 24.1 | 23.7 | 21.1 | 25.4 | 25.6 | 24.6 | 19.5 | 24.5 | 24.5 | 19.5 | 23.6 | 22.4 | 23 | 25.1 | 23.4 | 24.6 | 22.4 | 24.7 | 23.1 | 22.9 | 24.5 | 23.3 | 16.9 | 24.5 | 26.5 | 19.6 | 23.5 | 27.6 | 20.6 | 24.2
2004090613 | 24.1 | 21 | 24.5 | 24.9 | 22.6 | 26 | 26.4 | 25.8 | 19.9 | 25 | 24.6 | 19.9 | 23.9 | 22.9 | 23.7 | 25.8 | 24 | 25.7 | 23.5 | 25.6 | 23.4 | 23.4 | 25.3 | 24.6 | 16.2 | 25.1 | 27.2 | 20.1 | 23.7 | 28.1 | 21.1 | 25.5
2004090614 | 24.3 | 20.9 | 24.8 | 25.2 | 23.4 | 26.1 | 26.5 | 26.2 | 19.7 | 25.5 | 24.8 | 20.1 | 23.9 | 22.9 | 23.9 | 26.6 | 23.2 | 26.6 | 24 | 25.8 | 23 | 23.4 | 26.1 | 24.7 | 15.5 | 24.6 | 27.7 | 21.1 | 23.9 | 28.2 | 20.9 | 25.6
2004090615 | 24.4 | 20.8 | 24.2 | 24.1 | 23.6 | 25.7 | 26.4 | 26.2 | 19.7 | 25.4 | 24.4 | 19.2 | 21.6 | 21 | 23.4 | 26.9 | 23.3 | 27.1 | 24.5 | 25.5 | 22.6 | 23.7 | 25.7 | 25.1 | 14.6 | 23.5 | 27.6 | 21.2 | 23.8 | 28 | 19.8 | 25.7
2004090616 | 23.8 | 19.7 | 23.2 | 22.9 | 23.1 | 25 | 25.8 | 25.9 | 19.8 | 24.6 | 23.2 | 17.1 | 19.3 | 19.1 | 22.5 | 26.6 | 22.9 | 26.3 | 24.2 | 23.5 | 21.3 | 23.5 | 24.7 | 25.1 | 12.8 | 21.5 | 26.8 | 20.8 | 23.1 | 27.1 | 18.1 | 24.9
2004090617 | 20.9 | 18.9 | 22 | 22.1 | 21.5 | 23.8 | 24.2 | 24.2 | 18.3 | 23.1 | 21.7 | 15.5 | 18.1 | 17 | 20.9 | 25.4 | 20.8 | 23.7 | 20.9 | 22.1 | 19.4 | 22.4 | 23 | 24.4 | 11.6 | 18.9 | 25.2 | 19 | 20.9 | 25.3 | 16.3 | 23.8
2004090618 | 16.9 | 17.1 | 20.1 | 21 | 19 | 22.1 | 20.5 | 19.8 | 17.1 | 21.6 | 21 | 14.4 | 17.4 | 15.5 | 19.4 | 24.5 | 18.8 | 21.1 | 18.3 | 20.3 | 17.4 | 21.2 | 21.1 | 23.1 | 11.2 | 17.1 | 23.8 | 18.1 | 18.8 | 23.9 | 14.5 | 20.9
2004090619 | 15.3 | 16.2 | 19.3 | 19.6 | 17.1 | 19.9 | 18.3 | 17.7 | 16.6 | 20.1 | 19.8 | 13.5 | 16.8 | 14.4 | 18.7 | 23.3 | 18 | 18.6 | 17.3 | 19 | 16.1 | 21 | 20 | 21.6 | 11.3 | 15.7 | 23.6 | 17.7 | 17.7 | 22.5 | 13.4 | 17.8
2004090620 | 14.5 | 15.5 | 18.5 | 19 | 16.4 | 18.4 | 17.2 | 16.6 | 16.3 | 18.2 | 18.6 | 12.1 | 15.7 | 14 | 18.1 | 21.5 | 17.7 | 16.7 | 16.9 | 18.3 | 15.8 | 20.6 | 19 | 20.8 | 11.4 | 15 | 21.5 | 17.3 | 16.5 | 20.9 | 12.5 | 16
2004090621 | 13.7 | 15.3 | 18 | 18.4 | 16.1 | 17.4 | 16.2 | 15.6 | 15.6 | 18 | 17.8 | 11.1 | 15.2 | 13.4 | 17.5 | 20.7 | 17.2 | 15.1 | 16.5 | 17.6 | 14.4 | 20.4 | 17 | 20.8 | 11 | 13.9 | 20.6 | 16.8 | 16.5 | 17.9 | 11.5 | 15.6
2004090622 | 13.1 | 14.4 | 17.4 | 16.9 | 15.3 | 16 | 15.3 | 15.2 | 14.8 | 17.6 | 17.1 | 10.6 | 15 | 13 | 17 | 19.4 | 16.5 | 14.8 | 17.4 | 16.8 | 12.5 | 20.2 | 16.6 | 19.2 | 11.4 | 12 | 20 | 16.3 | 15.7 | 16.8 | 10.9 | 15.1
2004090623 | 13.1 | 13.8 | 17.4 | 16.7 | 14.5 | 15.4 | 14.8 | 14.9 | 14.2 | 16 | 17.2 | 10.2 | 15.5 | 12.6 | 16.5 | 18.6 | 15.7 | 13.9 | 15.4 | 16.2 | 11.9 | 19.9 | 16.1 | 18.9 | 11.4 | 11.2 | 18.8 | 15.8 | 16.3 | 17.4 | 10.1 | 14.2
2004090700 | 12.6 | 13 | 17.2 | 15.4 | 14.1 | 15 | 14.2 | 14.3 | 13.9 | 15.4 | 17.6 | 9.7 | 15.3 | 12.5 | 15.7 | 18.3 | 15.1 | 13.2 | 14.6 | 15.9 | 10.8 | 19.5 | 15.9 | 18.1 | 11.1 | 10.4 | 17.3 | 15.2 | 14.7 | 16.9 | 9.3 | 13.3
2004090701 | 11.7 | 12.8 | 16.3 | 14.6 | 14 | 14.4 | 13.6 | 13.5 | 13.3 | 15.7 | 17.4 | 9.5 | 14.7 | 11.6 | 14.9 | 18 | 15.1 | 12.9 | 14 | 15.2 | 10.3 | 19.1 | 15 | 17.4 | 10.4 | 10.1 | 16.7 | 14.8 | 14.4 | 14 | 9.1 | 12.2
2004090702 | 11.6 | 12.7 | 15.8 | 15.5 | 13.5 | 13.9 | 13.2 | 13.5 | 12.9 | 14.3 | 15.7 | 9.4 | 14 | 11.6 | 14.9 | 17.4 | 14.6 | 11.7 | 13.5 | 15 | 9.5 | 18.8 | 14.7 | 16.5 | 10.2 | 9.7 | 16.4 | 14.7 | 13.7 | 13.4 | 8.8 | 11.8
2004090703 | 11.2 | 12 | 15.4 | 13.3 | 13.4 | 13.6 | 13.1 | 12.6 | 12.6 | 14.2 | 14 | 9 | 13.8 | 11.3 | 14.4 | 17 | 14.5 | 11 | 13.5 | 14.6 | 9.2 | 18.9 | 14.6 | 16.2 | 9.5 | 9.5 | 16.4 | 13.8 | 14.5 | 11.8 | 8.5 | 11.6
2004090704 | 11.1 | 11.8 | 15.4 | 13.8 | 14.3 | 13.8 | 12.4 | 12.2 | 12.8 | 13.7 | 14.9 | 8.6 | 13.2 | 10.6 | 14.8 | 16.2 | 14.3 | 11.1 | 13.2 | 14 | 9 | 18.2 | 14.1 | 15.5 | 8.1 | 10.2 | 15.5 | 13.4 | 13.5 | 12.8 | 8 | 10.8
2004090705 | 11.3 | 11.7 | 15.3 | 14.2 | 15.5 | 13.8 | 12.3 | 12 | 12.7 | 13.3 | 14.9 | 8.1 | 12.8 | 10.4 | 14.6 | 15.7 | 13.7 | 11.7 | 13.3 | 14 | 9.2 | 18.3 | 14.1 | 15.4 | 8.6 | 9.2 | 15.7 | 13.2 | 13.3 | 11.9 | 7.7 | 11.3
2004090706 | 13.2 | 12.4 | 16.1 | 14.7 | 16.3 | 15 | 14 | 13.7 | 14.2 | 14.5 | 14.9 | 9.3 | 14.2 | 10.8 | 15.1 | 16.7 | 13.7 | 13.5 | 15.7 | 14 | 11.7 | 18.9 | 15.4 | 16.4 | 9.3 | 10.7 | 16.2 | 13.7 | 13.4 | 14.5 | 7.8 | 13.7
2004090707 | 16.1 | 15.1 | 18.5 | 16.6 | 16.8 | 16.6 | 16.3 | 16.3 | 15.9 | 16.4 | 17 | 11.8 | 15.9 | 14.2 | 16.4 | 19.3 | 15.3 | 15.9 | 17.1 | 15.7 | 16.5 | 19.6 | 17.4 | 17.4 | 10.3 | 13.6 | 18.2 | 14.9 | 15.8 | 17.3 | 10 | 17
2004090708 | 17.9 | 17.2 | 20.7 | 18.3 | 17.8 | 18.5 | 18.6 | 19.2 | 15.7 | 18.4 | 19.5 | 14.3 | 18 | 17 | 17.5 | 21.3 | 17.9 | 18.7 | 18.5 | 17.7 | 19 | 20.5 | 18.9 | 18.6 | 12.4 | 16.4 | 20.1 | 16.4 | 18.2 | 19.4 | 14.5 | 19.3
2004090709 | 19.4 | 18.7 | 22.1 | 19.8 | 18.6 | 20.6 | 20.4 | 21.1 | 16.3 | 20.8 | 21.1 | 16.4 | 20 | 18.1 | 19.7 | 22.2 | 19.9 | 20.7 | 19.7 | 19.9 | 20 | 21.5 | 20.5 | 20.4 | 15.4 | 19.3 | 22 | 17.6 | 20.2 | 21.3 | 16.5 | 20.7
2004090710 | 21.2 | 19 | 22.9 | 20.8 | 19.8 | 22.6 | 21.9 | 22.5 | 16.8 | 21.9 | 22.3 | 17.2 | 20.2 | 19.3 | 20.7 | 23.2 | 21 | 22.4 | 21.7 | 21.6 | 20.7 | 22.3 | 21.8 | 22.8 | 17.1 | 21.1 | 23.3 | 18.8 | 22 | 23.5 | 18.1 | 22.7
2004090711 | 22.7 | 18.9 | 23.7 | 22.1 | 22 | 24 | 23.3 | 24.2 | 16.7 | 24.4 | 23.3 | 17.6 | 21.4 | 20.7 | 22 | 24.1 | 22.2 | 24.6 | 23.4 | 22.4 | 21.6 | 23.1 | 23 | 24 | 17.8 | 23.4 | 24.7 | 19.9 | 23.3 | 25.2 | 19.7 | 24
2004090712 | 23.5 | 19.5 | 24.1 | 23.1 | 23.4 | 24.8 | 24.4 | 25.1 | 17.7 | 25.5 | 24.7 | 18.3 | 22.1 | 21.6 | 22.7 | 25.2 | 22.9 | 25.6 | 24.3 | 24.3 | 21.7 | 23.9 | 24.2 | 24.8 | 17.6 | 24.2 | 25.7 | 20.9 | 23.9 | 26.3 | 20.7 | 25.3
2004090713 | 24.4 | 20.1 | 24.1 | 23.9 | 24.1 | 25.6 | 24.7 | 25.8 | 18.1 | 25.9 | 25.4 | 19 | 22.7 | 21.5 | 22.8 | 25.8 | 23.7 | 26.1 | 24.7 | 24.8 | 21.7 | 24.4 | 25.1 | 25.6 | 17.8 | 24.9 | 26.3 | 21.7 | 24.9 | 27.2 | 21.1 | 25.9
2004090714 | 24.9 | 19.9 | 24.6 | 24 | 24.6 | 25.9 | 24.9 | 26.4 | 18.6 | 25.6 | 25.5 | 18.9 | 22.5 | 21.4 | 22.7 | 26.1 | 23.3 | 26.1 | 25.1 | 25.1 | 22 | 24.3 | 25 | 25.6 | 17.5 | 24.5 | 26.4 | 22.2 | 25.1 | 27.4 | 20.9 | 26
2004090715 | 24.7 | 19.1 | 24.8 | 23.5 | 24.3 | 25.8 | 24.8 | 26.2 | 18.7 | 24.8 | 25 | 18 | 21.7 | 20.6 | 22.7 | 26.5 | 23.2 | 26.3 | 24.9 | 25 | 21.9 | 24.9 | 24.9 | 24.9 | 16.9 | 23.7 | 26.1 | 22.1 | 24.6 | 27.1 | 19.8 | 25.8
2004090716 | 23.9 | 18.2 | 24.1 | 22.5 | 23.3 | 25.4 | 24.3 | 25.9 | 18.2 | 24 | 23.9 | 16.4 | 19.9 | 19.4 | 22.3 | 26.2 | 22.4 | 25.6 | 24 | 23.6 | 20.9 | 24.7 | 23.9 | 24.6 | 15.7 | 21.7 | 25.1 | 21.6 | 24 | 25.9 | 17.8 | 25.1
2004090717 | 21.2 | 17.1 | 22.1 | 22.3 | 21.8 | 23.8 | 23.1 | 24.3 | 16.7 | 22.2 | 22.8 | 14.6 | 18.5 | 18.1 | 21 | 24.6 | 21.4 | 23.1 | 21.8 | 21.3 | 19.1 | 23.7 | 22.9 | 23.2 | 14 | 18.7 | 23.8 | 20.2 | 22.2 | 24.3 | 16 | 23.8
2004090718 | 16 | 16.1 | 20.7 | 21.9 | 18.9 | 21.5 | 20.7 | 18.6 | 16.1 | 20.9 | 21.8 | 13.6 | 17.3 | 16.5 | 19.4 | 22.1 | 19 | 20.6 | 18.7 | 19.2 | 17.1 | 21.9 | 21.2 | 22.5 | 13.1 | 17.3 | 23.2 | 18.6 | 19.1 | 21.9 | 14 | 21.7
2004090719 | 14.4 | 15.6 | 20.7 | 20.4 | 18.4 | 19.4 | 17.7 | 16.5 | 15.7 | 19.8 | 20.7 | 12.6 | 15.7 | 15.4 | 18.6 | 21 | 18 | 19.5 | 19.1 | 18.5 | 16 | 20.9 | 20.2 | 22.6 | 11.6 | 15.3 | 22.5 | 18 | 17.7 | 18.9 | 13.1 | 19.3
2004090720 | 13.9 | 14.9 | 18.5 | 19.1 | 17.1 | 17.4 | 16.8 | 15.3 | 15.3 | 18.7 | 18.2 | 11.3 | 14.8 | 14.4 | 18 | 19.6 | 17.4 | 18.1 | 17.2 | 17.7 | 15.4 | 20 | 19.2 | 22.3 | 10.1 | 14.2 | 20.7 | 17.2 | 16.7 | 16.7 | 12 | 19.9
2004090721 | 13.3 | 15.1 | 17.6 | 18.8 | 17.2 | 16.3 | 15.6 | 15.3 | 15.4 | 18.6 | 17.2 | 11.4 | 13.9 | 14.5 | 16.9 | 18.3 | 16.6 | 17.1 | 16.2 | 17 | 14.9 | 19.3 | 18.3 | 21.8 | 8.1 | 13.2 | 19.4 | 16.1 | 16.6 | 16.6 | 11.3 | 17.5
2004090722 | 12.3 | 14.5 | 16.9 | 18.2 | 15.3 | 15.6 | 15 | 14.1 | 15.3 | 17.2 | 16.7 | 11.4 | 13.5 | 14.2 | 16 | 17.5 | 16.5 | 16.2 | 15.3 | 16.5 | 13.8 | 19.1 | 17.3 | 21.4 | 7.7 | 12.3 | 17.9 | 15.3 | 15.1 | 15.7 | 11.2 | 15.2
2004090723 | 11.8 | 14 | 16.3 | 17.3 | 14.5 | 14.7 | 13.9 | 13.4 | 14.4 | 15.8 | 15.8 | 10.3 | 13 | 13.3 | 15.3 | 16.8 | 15.9 | 15.2 | 14.2 | 16.1 | 14.9 | 19.4 | 16.2 | 21.1 | 7.1 | 11.9 | 17.1 | 14.9 | 15.5 | 15.4 | 10.4 | 15.2
2004090800 | 11.6 | 13.2 | 16.3 | 16.6 | 13.5 | 14 | 13.7 | 13.6 | 13.5 | 15.3 | 15.6 | 9.9 | 13 | 13.3 | 14.4 | 16.5 | 15.3 | 13.5 | 13.7 | 15.5 | 14.5 | 18.8 | 15.5 | 20.2 | 6 | 11.2 | 16.8 | 14.6 | 14.9 | 14.6 | 9.6 | 13.5
2004090801 | 11.1 | 11.9 | 15.7 | 15.6 | 14.1 | 13.6 | 12.9 | 12.6 | 13.4 | 14.6 | 15 | 9.2 | 13.4 | 12.3 | 14 | 16 | 15 | 12.5 | 14.4 | 15 | 13 | 19 | 15.4 | 17.8 | 5.4 | 10.3 | 16.1 | 13.5 | 13.5 | 16.1 | 8.9 | 13.2
2004090802 | 10.8 | 11.8 | 15.9 | 15.4 | 13.2 | 13.3 | 12.4 | 11.9 | 12.4 | 14.1 | 13.3 | 8.8 | 12.5 | 11.6 | 13.9 | 15.5 | 14.1 | 11.4 | 12.7 | 14.7 | 12.8 | 18.7 | 14.4 | 16.6 | 4.6 | 10.8 | 15.8 | 13.5 | 12.9 | 16 | 8.6 | 11.8
2004090803 | 9.8 | 11.7 | 15.4 | 15.9 | 12.5 | 12.7 | 12.3 | 11.6 | 12.1 | 13.4 | 12.5 | 8 | 11.5 | 10.9 | 13.2 | 15.3 | 13.6 | 11.1 | 11.9 | 14.5 | 13.5 | 18.5 | 13.8 | 15.9 | 5.5 | 11 | 15.5 | 13.5 | 12.6 | 15.6 | 8.4 | 10.9
2004090804 | 9.5 | 11.2 | 14.8 | 15.9 | 12.3 | 12.1 | 11.9 | 11.3 | 13.3 | 13 | 12.5 | 7.9 | 11.3 | 10.4 | 12.9 | 14.6 | 14.2 | 10.8 | 12.6 | 14.1 | 13.1 | 18.1 | 13.8 | 15.2 | 6.5 | 10.3 | 15 | 12.1 | 12.2 | 14.4 | 8 | 11.7
2004090805 | 9.7 | 10.5 | 15.1 | 15.2 | 12.2 | 11.7 | 11.6 | 11.2 | 13.2 | 12.6 | 12.7 | 7.5 | 11.2 | 10 | 12.7 | 14.4 | 13.5 | 10.7 | 13.3 | 13.6 | 12.4 | 17.4 | 13.3 | 14.8 | 6.6 | 9.8 | 14.9 | 12.6 | 12.1 | 13.9 | 8.1 | 10.6
2004090806 | 12.1 | 11.3 | 16.1 | 15.1 | 14.5 | 13.1 | 13.2 | 13.2 | 14.4 | 14.1 | 12.9 | 8.5 | 12.4 | 10.4 | 13.4 | 15.3 | 13.3 | 12.6 | 15.3 | 14.1 | 13.8 | 18 | 15.1 | 16.6 | 6.5 | 11.1 | 16.4 | 13 | 12.4 | 14.7 | 7.9 | 14.3
2004090807 | 15.8 | 14 | 17.8 | 16.5 | 16.5 | 15.5 | 16.1 | 17.3 | 15.2 | 17.2 | 15.2 | 10.6 | 14.7 | 13.7 | 15.1 | 18.1 | 14.5 | 16.7 | 16.2 | 15.5 | 17.2 | 19.1 | 17 | 18.5 | 7.1 | 13.1 | 18.4 | 14.1 | 14.7 | 17.3 | 9.8 | 16.8
2004090808 | 17 | 15.5 | 20.2 | 18.3 | 17.3 | 17.5 | 18.4 | 19.2 | 15.1 | 19.3 | 18.2 | 13.6 | 16.3 | 16.4 | 17 | 20 | 17.3 | 19 | 17.4 | 17.8 | 18.4 | 20.1 | 18.4 | 19.7 | 9.9 | 15.2 | 20.4 | 16 | 17.2 | 19.2 | 14.1 | 18.6
2004090809 | 18.9 | 16.7 | 21.9 | 19.9 | 18 | 19.5 | 19.8 | 20.8 | 16.2 | 21.1 | 20.4 | 15.4 | 18.6 | 17.9 | 18.8 | 21.3 | 19.7 | 21.2 | 18.9 | 19.4 | 19.4 | 21 | 19.7 | 21.1 | 13.2 | 17.9 | 22 | 17.1 | 19.5 | 21.4 | 16.2 | 20.7
2004090810 | 20.8 | 18.9 | 22.6 | 20.5 | 19.2 | 21.7 | 21.7 | 22.9 | 16.4 | 22.9 | 21.6 | 16.2 | 19.3 | 18.7 | 20.4 | 22.3 | 20.8 | 22.4 | 20.9 | 21.1 | 20.3 | 21.8 | 21.2 | 22.7 | 17 | 19.3 | 23.5 | 18 | 21 | 23.1 | 18.2 | 22.5
2004090811 | 22.6 | 19.5 | 23 | 21.8 | 21.2 | 23.5 | 22.9 | 24.6 | 17.4 | 24.2 | 22.5 | 17 | 20.7 | 19.6 | 21.3 | 23.5 | 21.8 | 24.4 | 23.1 | 22.2 | 21.4 | 23.6 | 22.4 | 23.7 | 19.8 | 21.6 | 24.9 | 19.9 | 22.4 | 25 | 20 | 24.1
2004090812 | 23.9 | 19.8 | 23.3 | 22.6 | 22.5 | 24.9 | 23.7 | 25.3 | 18 | 25.4 | 23.6 | 17.6 | 21.7 | 20 | 22.1 | 24.1 | 22.7 | 25.1 | 24 | 23.1 | 21.9 | 24.7 | 23.7 | 24.6 | 20.7 | 23 | 25.5 | 20.7 | 23.7 | 26.3 | 20.8 | 25.1
2004090813 | 24.1 | 20.1 | 23.7 | 23.5 | 23.4 | 25.3 | 24.5 | 25.8 | 18.5 | 25.7 | 24.6 | 17.9 | 22.2 | 20.3 | 22.1 | 24.8 | 23.4 | 25.8 | 24.2 | 23.9 | 22.2 | 25.4 | 24.8 | 25.2 | 21.2 | 24.3 | 26.2 | 21.4 | 24.6 | 27.2 | 21.1 | 25.3
2004090814 | 23.9 | 19.9 | 24.3 | 23.8 | 23.6 | 25.7 | 24.8 | 26.1 | 18.8 | 24.7 | 24.9 | 18.1 | 21.8 | 20.4 | 22.3 | 25.6 | 23.2 | 26.2 | 24.2 | 24.4 | 22.2 | 25.8 | 25.5 | 25.1 | 21 | 24 | 26 | 21.3 | 24.5 | 27.5 | 21.1 | 25.2
2004090815 | 23.7 | 18.7 | 24.7 | 22.8 | 24 | 25.1 | 24.4 | 25.6 | 18.8 | 24.1 | 24.3 | 17.2 | 21 | 19.2 | 22.4 | 25.9 | 22.5 | 25.9 | 23.5 | 23.6 | 21.3 | 26 | 25.1 | 25 | 20.1 | 22.9 | 25.6 | 20.8 | 23.7 | 27.1 | 19.7 | 24.9
2004090816 | 22.3 | 17.7 | 24.1 | 22.2 | 23.3 | 24.2 | 23.9 | 25.3 | 17.8 | 22.9 | 22.8 | 15.3 | 19.3 | 18.3 | 20.5 | 25.6 | 21.5 | 24.6 | 22.8 | 22.6 | 20.3 | 25.7 | 24.2 | 23.8 | 18.6 | 20.9 | 24.7 | 20.4 | 22.8 | 26.1 | 17.6 | 23.9
2004090817 | 18.9 | 16.6 | 22.1 | 21.1 | 21.2 | 22.7 | 22.6 | 22.7 | 16.1 | 20.8 | 21.9 | 13.4 | 17.7 | 16.4 | 19.4 | 23.7 | 20.1 | 20.8 | 20.6 | 21.3 | 18.6 | 24.4 | 22.7 | 22.8 | 16.3 | 18 | 23.5 | 18.6 | 20.4 | 24.4 | 16.1 | 22.3
2004090818 | 14.6 | 15.8 | 20.1 | 20.4 | 17.7 | 21.1 | 19.7 | 18.8 | 15.5 | 19.1 | 21.2 | 12.3 | 16.4 | 14.6 | 18.3 | 21.2 | 17.6 | 17.4 | 17.2 | 19.7 | 16.3 | 22.7 | 20.3 | 22.1 | 14.1 | 16.1 | 23 | 17.4 | 17.5 | 22.8 | 14.3 | 19.5
2004090819 | 13.3 | 15 | 19 | 19.4 | 16.5 | 18.9 | 16.9 | 16.2 | 15 | 18.4 | 19.1 | 11.1 | 14.9 | 14.2 | 17.4 | 20.8 | 16.9 | 15.9 | 16.6 | 17.8 | 15.7 | 21.8 | 19.1 | 21.6 | 12 | 13.6 | 22.3 | 16.8 | 15.7 | 21.2 | 13.1 | 16.1
2004090820 | 12.8 | 14.3 | 17.5 | 18.7 | 15.9 | 17.9 | 15.7 | 14.9 | 14.9 | 17.3 | 15.8 | 9.9 | 13.8 | 13.9 | 16.6 | 19.2 | 15.9 | 13.7 | 15.6 | 16.9 | 15.4 | 20.7 | 17.6 | 21.3 | 9.3 | 12.4 | 21.1 | 16.2 | 14.7 | 17.7 | 12.3 | 15
2004090821 | 12.8 | 13.4 | 16.8 | 17.4 | 16.3 | 16.6 | 14 | 14.5 | 14.4 | 15.6 | 14.9 | 8.8 | 12.9 | 12.9 | 15.6 | 17 | 15.4 | 14.6 | 16.1 | 16.1 | 14.8 | 19.8 | 16.3 | 21 | 7 | 11 | 19.4 | 15.2 | 13.5 | 16.7 | 11.4 | 17.3
2004090822 | 12.7 | 12 | 16.3 | 16 | 14.9 | 15.3 | 13.3 | 14 | 14.1 | 14.6 | 13.7 | 8.1 | 12.1 | 12.1 | 14.8 | 15.9 | 14.3 | 14.3 | 15.1 | 15.5 | 14.7 | 19.4 | 15.3 | 20.4 | 5.7 | 10.2 | 18.2 | 14.2 | 12.9 | 16.1 | 10.3 | 16.5
2004090823 | 12.8 | 11.5 | 15.5 | 16.2 | 14.2 | 14.4 | 12.5 | 15.8 | 13.9 | 15.2 | 13.5 | 7.6 | 11.8 | 11.5 | 14.2 | 15.4 | 14.1 | 15.9 | 14.6 | 15.2 | 14.8 | 19 | 15.1 | 19.2 | 4.6 | 9.3 | 16.9 | 13.2 | 12.6 | 16 | 9.6 | 13.8
2004090900 | 11.5 | 11.1 | 14.9 | 15.3 | 13 | 14.2 | 11.9 | 15 | 13.7 | 15.3 | 12.7 | 7.4 | 11.4 | 10.8 | 13.7 | 14.7 | 13.7 | 16.4 | 15.3 | 14.2 | 14.8 | 18.4 | 14.7 | 18.5 | 3.3 | 9.1 | 16 | 12.8 | 13.7 | 14.9 | 9.1 | 13.5
2004090901 | 11.4 | 11.1 | 14.3 | 14.3 | 12 | 13.6 | 11.4 | 14.7 | 12.1 | 14.5 | 13.2 | 6.7 | 11.2 | 10.2 | 13.6 | 14.3 | 13.2 | 15.4 | 15.2 | 13.8 | 14.7 | 18 | 14.1 | 18 | 2.8 | 8.3 | 15.7 | 11.9 | 11.9 | 13.8 | 8.8 | 13.3
2004090902 | 10.3 | 10.7 | 14.4 | 13.5 | 10.7 | 12.6 | 11 | 14.5 | 11.1 | 13.5 | 13 | 6.6 | 11 | 9.6 | 12.6 | 13.7 | 12.8 | 13.8 | 14.5 | 13.8 | 11.9 | 17.8 | 13.6 | 17.6 | 1.8 | 8 | 15.3 | 11.4 | 10.8 | 12.9 | 8.3 | 11.4
2004090903 | 8.7 | 10.5 | 13.8 | 13.8 | 10.6 | 12 | 10.7 | 11.6 | 10.5 | 12.8 | 12.6 | 6.2 | 10.7 | 9.2 | 12.3 | 13.6 | 12.3 | 13.1 | 12.8 | 13.3 | 11.8 | 17.7 | 13 | 16.4 | 1.5 | 7.8 | 15.8 | 11.1 | 10.7 | 11.9 | 8.2 | 9.8
2004090904 | 8.3 | 10.2 | 13.9 | 13.4 | 10 | 11.3 | 10.6 | 10.6 | 10.3 | 12 | 12.6 | 5.5 | 10.2 | 8.6 | 12.3 | 13.1 | 12.2 | 12.5 | 13.1 | 13 | 12.1 | 17.8 | 12.4 | 15.7 | 1.3 | 7.4 | 15.2 | 10.5 | 9.9 | 12.1 | 8.4 | 9.5
2004090905 | 8.1 | 10 | 13.2 | 12.9 | 10.7 | 11.2 | 10.3 | 10.3 | 10.9 | 12.1 | 12.3 | 5.4 | 10 | 8.3 | 11.7 | 13 | 12 | 11.5 | 13.5 | 12.8 | 10.2 | 18 | 12 | 15.3 | 1.1 | 6.9 | 15.2 | 10 | 10.1 | 12.3 | 8 | 10.5
2004090906 | 11.3 | 10.6 | 14.4 | 13.9 | 13.4 | 12.4 | 11.9 | 13.6 | 13.2 | 13.2 | 12.4 | 6.5 | 11.6 | 8.3 | 12.5 | 14.4 | 11.7 | 13.7 | 13.9 | 12.6 | 12 | 18.8 | 13.6 | 15.7 | 1.4 | 8.5 | 16 | 10.6 | 10.6 | 14.3 | 7.9 | 13.3
2004090907 | 13.8 | 13.7 | 16.9 | 14.8 | 14.8 | 14.7 | 14 | 15.7 | 13.9 | 15.5 | 14.9 | 9.6 | 12.9 | 11.7 | 14.1 | 17.7 | 13.6 | 15.8 | 14.9 | 14.3 | 16.2 | 19.8 | 15.3 | 16.7 | 3.8 | 11.5 | 17.7 | 12.2 | 13.6 | 16.6 | 9.6 | 14.8
2004090908 | 15 | 15.8 | 18.8 | 16.7 | 15.7 | 18 | 16.3 | 17.2 | 13.7 | 17.1 | 17.4 | 12.5 | 14.5 | 15 | 16 | 19 | 16.2 | 17.4 | 15.9 | 16.4 | 18.1 | 20.6 | 16.8 | 17.8 | 9.8 | 14.8 | 19.7 | 13.4 | 16.1 | 18.9 | 14.4 | 16.3
2004090909 | 16.6 | 17 | 20.4 | 18.2 | 16.7 | 20.6 | 18.1 | 18.6 | 13.7 | 19.5 | 19.2 | 15.7 | 16.6 | 17.5 | 17.9 | 19.9 | 18.4 | 19.1 | 17.4 | 18.6 | 19.6 | 21.6 | 18.1 | 19.4 | 14.8 | 16.5 | 21.6 | 14.8 | 18 | 21.2 | 16.3 | 18.2
2004090910 | 18.2 | 19.1 | 21.1 | 19.6 | 18.4 | 22.4 | 19.8 | 20.1 | 15.1 | 21.3 | 20.7 | 17.2 | 18.4 | 18 | 19.8 | 20.9 | 19.2 | 20.6 | 20 | 20.2 | 20.4 | 22.3 | 19.6 | 20.9 | 17.2 | 19.2 | 23.2 | 16.3 | 19.8 | 23.2 | 18.4 | 20
2004090911 | 20.1 | 19.9 | 21.9 | 20.5 | 20.5 | 23.6 | 21.6 | 21.6 | 15.9 | 21.9 | 21.7 | 18.4 | 20.1 | 18.9 | 21.3 | 22 | 20.4 | 21.7 | 21.6 | 21.4 | 21.8 | 23.1 | 21.1 | 22 | 18 | 21.8 | 24.6 | 17.9 | 21.2 | 25 | 20.4 | 21.7
2004090912 | 21.5 | 20.1 | 22.5 | 21 | 21.8 | 24.6 | 22.2 | 22.7 | 16.5 | 23.4 | 22.4 | 19.1 | 21.3 | 19.4 | 22.1 | 23.1 | 21.8 | 23 | 22.5 | 22.4 | 22.3 | 24.2 | 22.1 | 22.1 | 19.1 | 23.4 | 25 | 19.2 | 22.6 | 26.1 | 20.9 | 23
2004090913 | 22.5 | 20.4 | 23 | 21.9 | 22.4 | 25.4 | 22.9 | 23.6 | 16.6 | 24.3 | 23 | 19.2 | 21.9 | 20.5 | 22.6 | 23.6 | 22 | 23.6 | 23.2 | 23.5 | 22.7 | 25.1 | 22.9 | 22.8 | 19.7 | 24.1 | 25.2 | 20.1 | 23.1 | 27.1 | 21.1 | 23.8
2004090914 | 23.1 | 20.3 | 23 | 22.4 | 22.7 | 25.8 | 24.1 | 24.4 | 16.9 | 24.5 | 23.5 | 18.9 | 21.6 | 20.2 | 22.8 | 24.3 | 20.5 | 24.3 | 23.5 | 24.1 | 21.9 | 25.3 | 23.6 | 23.5 | 19.7 | 24.2 | 25.6 | 20.5 | 23.4 | 27.5 | 21 | 24.5
2004090915 | 23.1 | 19.4 | 23.2 | 21.1 | 22.6 | 25.7 | 24 | 24.6 | 17.2 | 23.8 | 23.4 | 17.6 | 21.1 | 19.5 | 22.7 | 24.7 | 20.8 | 24.4 | 23.3 | 23.7 | 21.3 | 25.2 | 23.6 | 23.5 | 18.8 | 23.4 | 25.5 | 20.5 | 23.2 | 26.8 | 19.8 | 24.2
2004090916 | 22.5 | 17.6 | 22.2 | 20 | 22.3 | 25.3 | 23.4 | 24.2 | 17.1 | 22.8 | 22.2 | 15.6 | 19.4 | 18 | 21.8 | 24.2 | 19.5 | 23.7 | 22.4 | 22.2 | 20.7 | 24.9 | 22.4 | 23 | 16.4 | 20.9 | 24.9 | 20 | 22.1 | 25.5 | 17.9 | 23.6
2004090917 | 21 | 16.5 | 19.8 | 19.7 | 20.6 | 23.6 | 21.9 | 22.7 | 15.8 | 21.3 | 20.5 | 14.3 | 17.7 | 15.7 | 20 | 23.3 | 18.3 | 21.3 | 20.2 | 19.5 | 18.6 | 23.9 | 20.9 | 21.5 | 13.8 | 17.4 | 23.4 | 18.5 | 19.7 | 23.8 | 16 | 22.2
2004090918 | 18.5 | 14.9 | 17.6 | 18.7 | 17.4 | 21.2 | 19.1 | 17.6 | 14.5 | 19.7 | 18.9 | 12 | 15.5 | 13.8 | 18.4 | 21.3 | 17.1 | 18.4 | 18.7 | 18.1 | 15.3 | 22.6 | 19 | 20.9 | 12 | 15.4 | 21.7 | 16.4 | 17 | 20.6 | 14.3 | 20.3
2004090919 | 16.9 | 14 | 16.8 | 17.4 | 15.3 | 19.1 | 16.6 | 15.6 | 13.6 | 18.4 | 16 | 10.6 | 14.3 | 13.1 | 17.9 | 19.4 | 16.8 | 15.8 | 18 | 17.4 | 13.6 | 22.2 | 17.4 | 21 | 10.6 | 13.6 | 19.9 | 15.2 | 15.2 | 17.2 | 12.8 | 19.4
2004090920 | 14.3 | 13.4 | 15.8 | 16.7 | 14.1 | 18.2 | 15.4 | 14.8 | 13.7 | 17.1 | 15.7 | 9.3 | 14.2 | 12 | 17.6 | 18.1 | 16.1 | 14.1 | 16.3 | 17 | 12.8 | 21.9 | 16.6 | 20.8 | 9.6 | 12.3 | 18.5 | 14 | 14.3 | 15.4 | 12.1 | 17.7
2004090921 | 10.6 | 13.5 | 15 | 16.2 | 13.2 | 19.4 | 14.7 | 15.4 | 13.5 | 16.5 | 15.7 | 8.6 | 13.4 | 12.1 | 17 | 17.3 | 15 | 14.5 | 13.5 | 16.4 | 12.2 | 21.5 | 15.6 | 20.3 | 8.6 | 11.6 | 16.9 | 13.3 | 14.8 | 15 | 11.5 | 15.4
2004090922 | 9.6 | 12.9 | 14.7 | 15.2 | 12.6 | 18.8 | 14.2 | 13.2 | 13.2 | 15.7 | 15.2 | 8.2 | 13.7 | 11.9 | 16 | 16.6 | 14.3 | 15 | 11.7 | 15.5 | 12.1 | 21.4 | 15.3 | 18.6 | 7.5 | 10.3 | 15.8 | 12.8 | 17.5 | 15.1 | 11.2 | 13.5
2004090923 | 9.7 | 12.8 | 15.1 | 14.7 | 11.7 | 18.1 | 13.8 | 13 | 13.1 | 14.4 | 14.5 | 7.5 | 12.9 | 11 | 15.4 | 16.1 | 13.9 | 13.6 | 11.1 | 15.1 | 11.9 | 22.1 | 14.6 | 17.5 | 7.3 | 9.2 | 14.8 | 12.9 | 17.1 | 14 | 10.8 | 11.8
2004091000 | 9.7 | 12.7 | 14.1 | 14.3 | 11.1 | 16.9 | 13.4 | 13 | 13.3 | 13.8 | 14.6 | 7.4 | 12.9 | 11.6 | 14.5 | 15.5 | 13.4 | 12.7 | 10.8 | 14.6 | 11 | 21.2 | 14.7 | 16.4 | 7.8 | 8.7 | 14.4 | 12.1 | 16.7 | 14.8 | 10.3 | 10.7
2004091001 | 9.1 | 12.9 | 13.1 | 13.2 | 12 | 15.1 | 12.9 | 12.1 | 13.3 | 13.7 | 14.5 | 7.1 | 12.8 | 11.3 | 13.3 | 15 | 13 | 11.3 | 10.9 | 14.2 | 10.6 | 20.4 | 13.8 | 15.6 | 8 | 8.5 | 14.8 | 11.6 | 16.5 | 12.8 | 9.6 | 10.5
2004091002 | 8.9 | 12.2 | 13.6 | 13.6 | 13.3 | 14.6 | 12.6 | 11.4 | 12.8 | 12.2 | 14.5 | 6.8 | 12.9 | 11.3 | 12.1 | 15 | 12.7 | 11 | 10.3 | 13.6 | 11 | 19.9 | 13 | 15.3 | 7.6 | 8.3 | 14.6 | 11.4 | 16.4 | 12.5 | 9.3 | 9.5
2004091003 | 8 | 12.2 | 12.6 | 13.6 | 12.7 | 14.5 | 12.1 | 10.8 | 13.2 | 12.2 | 14.1 | 6.4 | 13 | 11.1 | 12.1 | 14.6 | 12 | 10.3 | 9.6 | 13.4 | 12.8 | 19.8 | 12.8 | 14.5 | 6.3 | 7.6 | 14.5 | 11.3 | 16.1 | 13.2 | 8.6 | 9.1
2004091004 | 8.1 | 12 | 12.7 | 12.2 | 10.8 | 14.5 | 11.9 | 9.9 | 13.5 | 11.2 | 13.5 | 6 | 12.1 | 11.3 | 13.4 | 14.8 | 11.6 | 10.7 | 9.3 | 13.2 | 12.1 | 20.2 | 12.8 | 13.8 | 4.5 | 7.4 | 14.4 | 10.4 | 16.1 | 12.7 | 8.5 | 8.9
2004091005 | 8.1 | 11.4 | 12.9 | 12.5 | 10.2 | 14.4 | 12 | 9.8 | 12.9 | 10.9 | 13.1 | 6 | 10.9 | 11 | 13.5 | 14.6 | 11.5 | 10.3 | 9.5 | 13 | 12.3 | 20.1 | 12.9 | 14 | 3.8 | 7 | 13.8 | 10.6 | 16 | 12.9 | 8.4 | 8.8
2004091006 | 10.6 | 12.4 | 14.3 | 12.9 | 12.6 | 15.1 | 13.5 | 11.5 | 13.4 | 12.2 | 13.6 | 7.2 | 12 | 12.3 | 16.8 | 16 | 11.6 | 11.6 | 12.3 | 13 | 15.1 | 19.8 | 14.2 | 15.3 | 3.5 | 8.8 | 14.4 | 11.8 | 16.3 | 14 | 8.6 | 11
2004091007 | 13 | 15.4 | 16.9 | 15.3 | 14 | 16.9 | 15.9 | 13.7 | 14.6 | 14.8 | 16.4 | 10.3 | 14.2 | 15.1 | 19.7 | 18.5 | 13.9 | 14 | 13.6 | 14.7 | 17.6 | 19.6 | 16.4 | 16.3 | 6.2 | 11.8 | 17 | 13.7 | 17.7 | 16.8 | 10.5 | 13.5
2004091008 | 15.4 | 16.6 | 19.2 | 17.8 | 15.1 | 19.2 | 18 | 15.8 | 15.1 | 17.4 | 19.2 | 13.7 | 16.6 | 17.8 | 21.6 | 19.5 | 16.8 | 16.5 | 14.8 | 17.5 | 19.3 | 19.9 | 18.1 | 17.5 | 11.7 | 15 | 19.4 | 14.9 | 19.8 | 19.3 | 14.7 | 15.6
2004091009 | 17.7 | 18.2 | 20.8 | 19.1 | 15.8 | 21.6 | 20.4 | 18.2 | 16.1 | 19.8 | 21.6 | 16.7 | 18.4 | 19.4 | 23.3 | 20.4 | 19.5 | 18.8 | 16.3 | 19.6 | 19.4 | 20.2 | 20.1 | 17.9 | 14.2 | 18.1 | 21.4 | 16.5 | 21.6 | 21.1 | 16 | 18.6
2004091010 | 19.9 | 19.6 | 22.1 | 20.8 | 16.9 | 23.9 | 21.5 | 20.6 | 18.3 | 21.3 | 24.2 | 18.9 | 20 | 21.3 | 24.3 | 21.7 | 21.5 | 20.3 | 18.3 | 20.7 | 21.2 | 20.7 | 21.8 | 19.2 | 17.1 | 20.8 | 23.6 | 18.5 | 22.5 | 23.1 | 17.9 | 21
2004091011 | 22.3 | 20.6 | 22.6 | 22.8 | 19.2 | 25.1 | 22.8 | 23.2 | 19.3 | 24.6 | 25.6 | 19.8 | 21.6 | 22.4 | 24.1 | 23.5 | 23 | 21.8 | 19.8 | 21.9 | 23 | 21.5 | 23.5 | 21.6 | 18.9 | 23.5 | 25.7 | 21.1 | 23.9 | 24.5 | 19.2 | 22.9
2004091012 | 23.9 | 21.1 | 23.6 | 23.5 | 20.4 | 26.1 | 23.9 | 25 | 19.1 | 25.6 | 27.1 | 20.1 | 22.7 | 22.4 | 24.1 | 25.5 | 24 | 23.4 | 21.4 | 22.9 | 23 | 22.1 | 24.2 | 22.6 | 17 | 25 | 27.6 | 22.1 | 24.3 | 26.3 | 20.3 | 24.6
2004091013 | 24.9 | 20.7 | 23.3 | 23.9 | 21.4 | 27.2 | 24.7 | 25.7 | 18.9 | 24.9 | 27.3 | 20.4 | 23.4 | 21.2 | 23.3 | 26.6 | 24.4 | 24.8 | 22.6 | 23.6 | 23.1 | 22.8 | 25.2 | 23.6 | 17 | 25.4 | 26.1 | 22.3 | 24.7 | 27.4 | 20.9 | 25.3
2004091014 | 24.6 | 20.5 | 23.9 | 24.2 | 21.6 | 26.8 | 24.8 | 26.4 | 18.3 | 25.8 | 26.8 | 20.5 | 23.3 | 21.3 | 23.2 | 26.9 | 23.4 | 24.9 | 23.8 | 24.5 | 23.4 | 23.2 | 26.1 | 23 | 17.2 | 25.3 | 24.6 | 22.5 | 25 | 28.1 | 21.3 | 26
2004091015 | 24.6 | 19.1 | 24.3 | 23.1 | 22.2 | 25.9 | 24.6 | 26.3 | 18.5 | 25.2 | 25.4 | 20.4 | 21.9 | 21 | 22.9 | 26.4 | 23.3 | 24.8 | 23 | 24.4 | 21.1 | 23.6 | 25.5 | 23.8 | 16.6 | 25.2 | 24.8 | 21.1 | 24.1 | 25.9 | 20.4 | 25.5
2004091016 | 23.5 | 18 | 22.9 | 22 | 21.8 | 25.1 | 23.9 | 25.4 | 18.2 | 24.3 | 23.6 | 18 | 20.5 | 19.7 | 22.8 | 25.4 | 22.3 | 23.8 | 22.9 | 23.2 | 20.1 | 23.2 | 24.2 | 22.6 | 14.9 | 22.3 | 24.2 | 20.1 | 22.5 | 24.6 | 19.2 | 25
2004091017 | 20.5 | 17.1 | 21.6 | 21.2 | 20 | 23.8 | 22.4 | 23.6 | 17.9 | 23.2 | 22.3 | 16.1 | 19 | 17.1 | 21.5 | 24.5 | 20.4 | 21.9 | 20.6 | 21.2 | 18.4 | 22.6 | 22.1 | 21.5 | 12.5 | 17.8 | 23.5 | 19.4 | 20.6 | 23.2 | 17.5 | 23.4
2004091018 | 17.4 | 16 | 19.2 | 20.6 | 18.3 | 22.5 | 20 | 20.7 | 17.1 | 22.1 | 19.5 | 13.9 | 18.1 | 15.7 | 20.1 | 23.2 | 18.7 | 20.6 | 19.4 | 19.3 | 16.9 | 21.7 | 20.8 | 21 | 11.7 | 16.5 | 22.5 | 17.8 | 18 | 21.5 | 16 | 20.7
2004091019 | 16.6 | 14.8 | 18.3 | 19.5 | 17.3 | 21.9 | 18.2 | 19.6 | 16.2 | 21.6 | 17.4 | 12.8 | 17.5 | 15.1 | 20.4 | 22.6 | 18.3 | 19.2 | 19 | 18.6 | 16.1 | 21.1 | 20 | 20.3 | 11.3 | 15.2 | 21.9 | 18.3 | 17.3 | 17.5 | 14.8 | 19.5
2004091020 | 17.2 | 14.2 | 17.5 | 18.9 | 16.1 | 20.8 | 17.2 | 19.4 | 15.9 | 21 | 17 | 11.7 | 16.8 | 15 | 19.8 | 22.3 | 17.4 | 18.4 | 18.1 | 18.2 | 15 | 20.2 | 19.3 | 19.8 | 10.7 | 14.6 | 20.5 | 18.6 | 16.7 | 16.9 | 12.9 | 18.6
2004091021 | 18 | 14.1 | 17.4 | 18.2 | 15.8 | 20.4 | 16.7 | 18.4 | 15.5 | 20.1 | 17 | 10.7 | 17.1 | 14.7 | 19.6 | 20.4 | 17.4 | 17.6 | 19.1 | 17.6 | 14.8 | 19.7 | 18.8 | 19.1 | 10.3 | 13.7 | 19.1 | 19.6 | 19.1 | 16.8 | 12.6 | 18.6
2004091022 | 18.2 | 14.3 | 17.3 | 17.3 | 15.9 | 20 | 16.5 | 18.2 | 15.8 | 19.1 | 16.7 | 10.3 | 16 | 14.1 | 19.7 | 19.5 | 16.7 | 16.9 | 18.4 | 17.4 | 14.6 | 19.5 | 18.3 | 18.9 | 10.5 | 12.4 | 18.6 | 19.4 | 19.3 | 16.2 | 12.6 | 18.5
2004091023 | 17.6 | 14.3 | 16.9 | 16.6 | 16 | 19.6 | 15.9 | 17.6 | 16 | 18.6 | 15.3 | 9.9 | 16 | 13.7 | 20.1 | 20.5 | 15.8 | 16.1 | 17 | 17.5 | 15.3 | 19.3 | 17.7 | 18.5 | 8.7 | 11.4 | 18.3 | 18.7 | 17.1 | 16.1 | 11.7 | 18.1
2004091100 | 18 | 14.5 | 17.1 | 17.1 | 15.1 | 19.2 | 15.3 | 17.5 | 15.3 | 18.5 | 13.9 | 9.8 | 15.8 | 14.8 | 19.9 | 20.7 | 15.2 | 15.2 | 16.9 | 17.6 | 14.9 | 19.2 | 17.9 | 17.9 | 6.6 | 11.1 | 17.8 | 18.9 | 15.6 | 15.2 | 10.8 | 18.1
2004091101 | 18.2 | 13.2 | 17 | 17 | 16.1 | 19 | 15 | 17.3 | 15.9 | 18.5 | 13.5 | 10 | 14.5 | 14.3 | 19.6 | 20.2 | 16 | 15.5 | 16.7 | 17.6 | 14.9 | 19.4 | 17.9 | 18.3 | 6.5 | 10.2 | 17.3 | 18.6 | 15.9 | 15.7 | 10 | 18.4
2004091102 | 18.3 | 12.8 | 16.1 | 16.7 | 15.9 | 18.5 | 15.3 | 17.3 | 15.7 | 19 | 13.7 | 8.8 | 15.4 | 14.7 | 19.4 | 20.2 | 16.3 | 15.7 | 16.7 | 17.7 | 15.9 | 18.4 | 17.9 | 18.5 | 7.8 | 9.8 | 17.3 | 17.9 | 17.6 | 15.6 | 9.9 | 18.3
2004091103 | 19.4 | 13 | 16.4 | 16.8 | 15.8 | 18.3 | 15.4 | 17.4 | 14.9 | 18.9 | 14.7 | 8.9 | 15.7 | 13.8 | 19 | 20.1 | 15.9 | 15.4 | 17.4 | 17.5 | 14.9 | 18 | 17.9 | 18.3 | 8.1 | 9.6 | 17.3 | 18.5 | 17.3 | 15.5 | 10.4 | 18.1
2004091104 | 19.6 | 12.6 | 16.2 | 16.8 | 16.6 | 18.2 | 14.8 | 17.5 | 14.9 | 18.3 | 14.3 | 9.1 | 15.7 | 13.6 | 18.3 | 19.9 | 15.6 | 15.1 | 16.6 | 17.2 | 14.1 | 17.4 | 17.6 | 18.1 | 8.1 | 8.9 | 17.1 | 17.6 | 17.2 | 14.9 | 10.2 | 18.3
2004091105 | 19.1 | 12.3 | 16.2 | 16.1 | 17.6 | 18.2 | 14.3 | 17 | 14.4 | 17.8 | 14.2 | 9.3 | 13.9 | 13.5 | 18.1 | 19.4 | 15.9 | 14.6 | 16.6 | 16.7 | 14.3 | 17.1 | 17.4 | 18 | 8.9 | 9.9 | 16.9 | 17.7 | 18 | 14.8 | 10.5 | 17.8
2004091106 | 19.2 | 12.9 | 16.8 | 16.6 | 18 | 18.5 | 14.8 | 17.5 | 14.3 | 18.1 | 15.2 | 10.3 | 13.8 | 13.9 | 18.3 | 18.7 | 16.1 | 15.6 | 17 | 17.1 | 14.9 | 17.8 | 17.6 | 18.3 | 9.7 | 11.2 | 16.7 | 17.1 | 17.8 | 15.5 | 11.1 | 18.2
2004091107 | 19.9 | 13.3 | 17.9 | 17.3 | 18.2 | 19.3 | 17.6 | 18.6 | 15 | 19.3 | 16.7 | 12.4 | 15.5 | 14.4 | 19.2 | 18.9 | 17 | 17 | 18.4 | 17.6 | 16.5 | 18.7 | 18.9 | 19.1 | 10.4 | 13 | 17.4 | 18.4 | 18 | 16 | 12.3 | 19.6
2004091108 | 21.5 | 14.6 | 19.1 | 17.6 | 20.2 | 22.2 | 19.2 | 19.3 | 15.4 | 20.8 | 18 | 15 | 16.5 | 15.6 | 20.1 | 20.7 | 18.9 | 19 | 21.6 | 18.2 | 17.2 | 19.3 | 20.3 | 19.4 | 11.7 | 15.3 | 19 | 19.9 | 19.3 | 17 | 12.1 | 21.2
2004091109 | 22.5 | 15.4 | 21.1 | 18.7 | 22.2 | 23.8 | 20.7 | 20.5 | 16.2 | 22 | 19.9 | 16 | 17.7 | 18 | 21.1 | 22.8 | 20 | 20.2 | 23.6 | 18.8 | 18.3 | 20 | 21.6 | 20.9 | 14.3 | 16.7 | 20.7 | 20.7 | 20.9 | 19.6 | 13.8 | 22
2004091110 | 23.2 | 17.7 | 22.5 | 21.1 | 23.1 | 25.6 | 22.2 | 21.9 | 16.5 | 22.3 | 22.2 | 16.9 | 19 | 18.7 | 22.1 | 24.5 | 22.2 | 21.4 | 24.5 | 20 | 19.8 | 20.8 | 22.4 | 21.8 | 16.2 | 18.5 | 22.6 | 21.7 | 22.5 | 21.9 | 16.3 | 22.7
2004091111 | 23.1 | 18.5 | 23.6 | 23.1 | 24.2 | 26.4 | 22.6 | 23.9 | 17.8 | 23.3 | 23.5 | 17.7 | 21.6 | 20.1 | 22.8 | 25.7 | 23.2 | 23.5 | 24.8 | 21.4 | 21 | 21.8 | 23.7 | 23.9 | 17.6 | 21.1 | 24.1 | 21.9 | 23.9 | 23.8 | 18.6 | 23.8
2004091112 | 24.1 | 19.4 | 24 | 23.8 | 23.8 | 26.6 | 24 | 25.3 | 18.4 | 24.4 | 23.9 | 18 | 21.9 | 20.7 | 23 | 25.7 | 23.6 | 24.5 | 25.2 | 22.5 | 21.6 | 22.6 | 24.8 | 24.4 | 17.8 | 21.6 | 24.9 | 22.4 | 25 | 25.2 | 19.1 | 25
2004091113 | 25.2 | 19.3 | 23.2 | 24.3 | 24.3 | 26.4 | 24.7 | 26.4 | 19 | 25.1 | 25.4 | 17.9 | 23 | 20.4 | 23.5 | 25.9 | 23.4 | 25.4 | 25.8 | 23.6 | 21.8 | 23.3 | 25.4 | 25 | 17.2 | 21.6 | 24.8 | 22.6 | 25.8 | 26.2 | 18.8 | 26.2
2004091114 | 25.2 | 17.1 | 23 | 24.3 | 24.5 | 26.5 | 24.6 | 26.6 | 18.7 | 25.1 | 25.6 | 18.1 | 22.2 | 20.4 | 23.2 | 26.2 | 22.6 | 25.7 | 25.7 | 23.9 | 21 | 23.9 | 25.6 | 25.1 | 17 | 21.2 | 24.2 | 22.7 | 25.7 | 26.1 | 18.9 | 26.2
2004091115 | 25.2 | 17.1 | 22.8 | 23.2 | 24.2 | 26.3 | 23.8 | 26.4 | 16.4 | 24.8 | 25.2 | 16.7 | 20.9 | 19.5 | 22.3 | 25.4 | 22.3 | 25 | 25.4 | 23.4 | 20.1 | 23.8 | 25 | 24.2 | 15.2 | 20.9 | 23.5 | 22 | 24.8 | 23.9 | 18.2 | 26.2
2004091116 | 23.5 | 16.4 | 22.5 | 22 | 23.3 | 25.1 | 22.6 | 25.4 | 15.2 | 24.4 | 23.4 | 16.1 | 20 | 19 | 21.4 | 25.2 | 21.1 | 24 | 23.8 | 21.9 | 17.7 | 23.6 | 24 | 22.3 | 13.7 | 19.3 | 23.7 | 21.1 | 23.4 | 23.3 | 17.3 | 25.1
2004091117 | 20.7 | 15.9 | 20.6 | 21.9 | 21.2 | 23.8 | 20.8 | 23 | 16.2 | 22.9 | 21.6 | 14.7 | 18.5 | 17.6 | 19.2 | 24.4 | 19.9 | 22.4 | 22.3 | 20.3 | 15.8 | 23.1 | 22.4 | 22.3 | 12.9 | 16.7 | 22.4 | 19.5 | 20.9 | 22.2 | 16 | 23.2
2004091118 | 18.6 | 14.6 | 18.9 | 20.2 | 20.8 | 21.6 | 19.4 | 20.9 | 15.6 | 21.9 | 20.6 | 13.1 | 16.9 | 16.1 | 17.4 | 22.7 | 19 | 20.7 | 20.6 | 18.7 | 15.2 | 21.8 | 21.3 | 21.4 | 12.4 | 14.6 | 21.3 | 18.6 | 18.4 | 19.8 | 14.5 | 22.2
2004091119 | 18.7 | 13.6 | 17.2 | 19.2 | 20.1 | 20.7 | 18.3 | 20.1 | 15.2 | 20.3 | 19.2 | 11.9 | 16.9 | 15.1 | 17 | 22.9 | 17.6 | 19.3 | 19.5 | 17.9 | 14.4 | 20.4 | 20.3 | 20.2 | 12.1 | 12.7 | 20.1 | 18.5 | 18.6 | 19 | 13.2 | 20.7
2004091120 | 19.4 | 13 | 16.9 | 17.5 | 20.4 | 20.4 | 16.6 | 19.6 | 15.1 | 19.9 | 18 | 11.3 | 17.2 | 14.3 | 17 | 20.9 | 16.4 | 17.6 | 20.6 | 17.5 | 14.4 | 19.7 | 20 | 19.5 | 11.9 | 12.2 | 18.2 | 18.9 | 18.3 | 17 | 12.3 | 19.6
2004091121 | 17.8 | 12.5 | 17.5 | 17.6 | 21.4 | 20.3 | 16.5 | 18.3 | 12.8 | 19.2 | 17.1 | 10.6 | 16.7 | 15 | 16.6 | 19.3 | 15.9 | 16.9 | 20.5 | 17.1 | 14 | 19.5 | 19.3 | 19.3 | 11.9 | 11.6 | 18.1 | 19 | 16.7 | 16.6 | 11.4 | 18.9
2004091122 | 17.9 | 13.1 | 19 | 17.7 | 19.1 | 19.1 | 16.1 | 17.8 | 13.5 | 19.3 | 17.1 | 9.9 | 16.7 | 14.6 | 15.7 | 18.6 | 16.1 | 16.3 | 17.4 | 17 | 13.2 | 19.6 | 18.7 | 16.9 | 11.8 | 11.1 | 17.8 | 18.5 | 15.9 | 15.4 | 10.8 | 18.4
2004091123 | 18.7 | 12.8 | 17.4 | 17.3 | 18.5 | 18.1 | 15.6 | 16.5 | 13.5 | 17.8 | 16.1 | 10.1 | 16.5 | 14.6 | 15.4 | 17.9 | 16.4 | 16.1 | 18.6 | 17.2 | 13.7 | 19.7 | 17.2 | 16.6 | 11.4 | 10.9 | 17.6 | 18.4 | 16.3 | 15.3 | 10.7 | 17.6
2004091200 | 17.1 | 12.7 | 16.8 | 17.6 | 18.5 | 17.9 | 15.7 | 16.5 | 11.9 | 18.2 | 15.8 | 10.4 | 16.5 | 14.3 | 15.8 | 17.5 | 16.9 | 16 | 17.6 | 16.9 | 13.9 | 19.6 | 17.5 | 16.8 | 11.5 | 10.2 | 16.7 | 16.2 | 16.6 | 15.7 | 11 | 16.3
2004091201 | 17.2 | 12.1 | 16.6 | 16.9 | 18.1 | 17.5 | 15.4 | 16.5 | 12 | 16.9 | 17.3 | 10.3 | 16.1 | 14 | 15.4 | 17.4 | 16.1 | 15.9 | 17.2 | 16.2 | 13.7 | 19.5 | 17 | 16.4 | 11.4 | 9.7 | 16.4 | 15.9 | 16.7 | 15.8 | 10.7 | 16.8
2004091202 | 16.4 | 11.5 | 16.1 | 16.4 | 17.3 | 17 | 15.7 | 16.2 | 11.5 | 16.3 | 16.9 | 10 | 15.4 | 13.1 | 15.2 | 17.4 | 15.8 | 16.1 | 17.4 | 15.8 | 13.6 | 19.8 | 17.2 | 15.9 | 11.1 | 10.2 | 16 | 16 | 16.5 | 15.4 | 10.2 | 16.5
2004091203 | 16.2 | 11.1 | 16.2 | 16.1 | 16.4 | 17 | 15.6 | 16.3 | 11.6 | 16.2 | 16.6 | 9.9 | 13.5 | 12.8 | 15.2 | 17.2 | 15.7 | 16.2 | 16.6 | 15.8 | 13 | 19.8 | 16.5 | 15.8 | 11.3 | 10.5 | 15.8 | 14.8 | 16.2 | 15.3 | 10.3 | 16.3
2004091204 | 16.2 | 10.6 | 16.3 | 15.9 | 16.3 | 17 | 15.3 | 16.2 | 11.6 | 16.5 | 16.5 | 10.1 | 12.8 | 12.7 | 15.1 | 17.2 | 15.5 | 15.7 | 15.8 | 15.7 | 13.2 | 19.2 | 16.2 | 15.9 | 11.1 | 10.8 | 15.7 | 14.8 | 16.1 | 14.9 | 10.1 | 16
2004091205 | 15.7 | 11.1 | 16.2 | 16 | 16.1 | 16.9 | 15.3 | 16 | 11.5 | 16.5 | 15.6 | 10.4 | 12.8 | 12.7 | 14.8 | 17 | 15.3 | 15.7 | 15.9 | 15.9 | 13.2 | 18.4 | 16 | 16.1 | 11 | 10.6 | 15.9 | 14.5 | 16 | 15.1 | 10.1 | 15.7
2004091206 | 15.7 | 10.7 | 16 | 16 | 16 | 16.8 | 15.3 | 16.2 | 11.3 | 16.7 | 15.2 | 10.1 | 12.7 | 12.8 | 14.4 | 16.9 | 15.5 | 15.9 | 15.7 | 15.6 | 13.1 | 17.7 | 16.3 | 15.8 | 10.8 | 10.6 | 16.1 | 14.2 | 15.9 | 15.3 | 10 | 15.7
2004091207 | 15.8 | 11.1 | 16.4 | 16.2 | 16 | 16.5 | 15.2 | 16.1 | 10.8 | 16.6 | 15.1 | 9.7 | 12.7 | 12.6 | 13.6 | 17.1 | 15.6 | 16 | 15.4 | 15.4 | 12.9 | 17 | 16.5 | 16.4 | 10.7 | 10.9 | 16.4 | 14.3 | 15.8 | 15.7 | 9.9 | 16.1
2004091208 | 15.7 | 13 | 16.7 | 16.5 | 16 | 16.1 | 15.4 | 15.8 | 11.3 | 16.7 | 15.4 | 9.7 | 12.3 | 12.7 | 13.2 | 18 | 15.7 | 16.9 | 15.9 | 16.2 | 12.3 | 16.8 | 16.2 | 17.3 | 10.6 | 11.1 | 17 | 14.5 | 15.6 | 16.3 | 10.4 | 15.4
2004091209 | 15 | 12.1 | 16.8 | 17.1 | 16.5 | 17.1 | 17.1 | 16.3 | 11.3 | 16.2 | 15.7 | 9.5 | 12.5 | 12.9 | 14.8 | 18.2 | 16.3 | 17.6 | 15.9 | 17 | 12.2 | 16.9 | 16.5 | 18.6 | 9.5 | 11 | 17.9 | 14 | 16.1 | 17.3 | 10.9 | 15.4
2004091210 | 15.2 | 11.4 | 17.5 | 18 | 16.2 | 18.7 | 17.6 | 16.8 | 11.6 | 15.8 | 16 | 9.6 | 12.7 | 13.2 | 14.4 | 19.2 | 16.5 | 17.5 | 16.4 | 17.1 | 12.2 | 17.4 | 17.6 | 19.2 | 9.5 | 11 | 18.8 | 13.2 | 16.5 | 18.6 | 12.4 | 16.4
2004091211 | 15.8 | 12.1 | 18.6 | 17.4 | 16 | 19.5 | 17.7 | 17.4 | 12.1 | 15.5 | 16.6 | 10.3 | 13.3 | 13.4 | 14.9 | 19.5 | 15.7 | 18.6 | 17.2 | 16.4 | 13 | 18.5 | 18.6 | 19.6 | 9.8 | 11.3 | 20.3 | 12.9 | 16.7 | 19.6 | 13.7 | 16.9
2004091212 | 16.1 | 12.9 | 18.5 | 17.4 | 16.4 | 19.9 | 18.1 | 18.5 | 13 | 15.9 | 16.9 | 12.2 | 14.7 | 13.3 | 15.8 | 21.3 | 15.4 | 19.6 | 18.5 | 16.6 | 13.6 | 19.6 | 16.7 | 20.1 | 11.6 | 12.6 | 20.6 | 13 | 16.4 | 21.3 | 14.2 | 18.4
2004091213 | 17.4 | 13 | 18.8 | 16.3 | 17.7 | 20.3 | 18.6 | 19.2 | 13.1 | 16.9 | 16.9 | 11.9 | 14.5 | 13 | 16.1 | 20.3 | 14.7 | 19.8 | 19.5 | 17.6 | 14.5 | 20.6 | 15.7 | 20.5 | 12.7 | 13.3 | 20 | 13.1 | 16.2 | 22.3 | 15.1 | 19.1
2004091214 | 17.1 | 11.3 | 19.1 | 16.2 | 18.3 | 20.1 | 18.3 | 18.7 | 13 | 17.3 | 16.9 | 11.2 | 15.1 | 13.2 | 16.7 | 20 | 14.2 | 19.7 | 18.9 | 18.2 | 14.5 | 21.4 | 16.6 | 20 | 13 | 13.6 | 20.8 | 13.7 | 16.4 | 22 | 15.2 | 19.2
2004091215 | 16.7 | 10.9 | 19 | 16.5 | 18.3 | 19.8 | 18.4 | 18.5 | 12.5 | 17.5 | 16.5 | 11 | 14.1 | 12.9 | 16.6 | 21 | 14.7 | 19.3 | 18.2 | 17.4 | 14.2 | 21.2 | 16.6 | 19.8 | 12.3 | 12.9 | 20.6 | 14.5 | 15.8 | 21.4 | 14.3 | 18.6
2004091216 | 16.2 | 10.7 | 18 | 16.2 | 17.9 | 19.2 | 17.6 | 18.5 | 11.7 | 17.5 | 15.5 | 10.2 | 13 | 12.4 | 16.3 | 20.5 | 14.4 | 18.4 | 17.6 | 16.7 | 13.7 | 21.1 | 16.7 | 18.8 | 11.9 | 12.7 | 19.7 | 14.3 | 15.8 | 20.8 | 12.6 | 18.1
2004091217 | 15.7 | 10 | 16.9 | 15.6 | 16.7 | 17.9 | 16.6 | 16.8 | 10.9 | 17.1 | 15.2 | 9.3 | 12.1 | 12.3 | 15.1 | 19.2 | 13.8 | 18 | 16.4 | 15.4 | 12.2 | 20.8 | 16.3 | 17.8 | 11.2 | 11.7 | 17.9 | 13.3 | 14.8 | 19.4 | 11.3 | 17.2
2004091218 | 14.7 | 9.8 | 16 | 15.3 | 16.1 | 15.8 | 14.8 | 15.9 | 10 | 16 | 14.3 | 9 | 11.3 | 11.8 | 13.3 | 16.7 | 13.5 | 17.2 | 15.1 | 14.9 | 10.7 | 19.2 | 15.7 | 17 | 10 | 11.3 | 17 | 13 | 14 | 17.6 | 10.1 | 15.8
2004091219 | 13.9 | 9.6 | 15.7 | 14.9 | 16.4 | 14.8 | 13.4 | 15.1 | 9.7 | 15.2 | 13.4 | 8.5 | 11.1 | 11 | 12.8 | 15.3 | 13.5 | 16.2 | 14.4 | 14.4 | 9.8 | 18.7 | 15.4 | 16.6 | 8.5 | 11 | 16.8 | 12.8 | 13.8 | 16.1 | 8.7 | 15.3
2004091220 | 13.8 | 9 | 14.1 | 14.3 | 15.5 | 14.3 | 12.8 | 14 | 9.7 | 14.9 | 12.8 | 8.5 | 10.9 | 10.4 | 12.5 | 13.7 | 13 | 15 | 14.4 | 13.7 | 8.7 | 18.8 | 15.2 | 16.1 | 8.2 | 10.7 | 15.3 | 12.7 | 13.6 | 14.7 | 8.1 | 14.6
2004091221 | 13.2 | 8.3 | 13.8 | 13.9 | 14.5 | 13.3 | 12 | 13.4 | 9.3 | 14.3 | 11.8 | 8.1 | 10.8 | 9.4 | 11.7 | 12.7 | 12.5 | 12.9 | 14.2 | 13.2 | 8 | 18.7 | 14.5 | 15.5 | 8 | 10.6 | 13.9 | 12.9 | 12.8 | 12.4 | 8.1 | 14.4
2004091222 | 13 | 7.2 | 12.8 | 13.3 | 14.6 | 13.5 | 11.3 | 13.2 | 8.9 | 13.6 | 11.8 | 7.5 | 10.7 | 9.1 | 11.6 | 12 | 12.1 | 11.9 | 14.3 | 12.6 | 7.8 | 18.9 | 13.7 | 14.4 | 7.9 | 10.2 | 12.8 | 12.6 | 12 | 11.6 | 7.9 | 13.7
2004091223 | 11.8 | 6.7 | 12.2 | 12.6 | 13.8 | 13.1 | 10.7 | 12.9 | 7.8 | 13.2 | 11.5 | 7 | 10.5 | 8.2 | 11.6 | 11.8 | 11.4 | 10.9 | 13.1 | 12.7 | 7.4 | 18.9 | 12.9 | 13.7 | 7.8 | 10.2 | 11.8 | 11.8 | 11.7 | 10.8 | 7.6 | 12.7
2004091300 | 11.3 | 7.1 | 11.7 | 12.1 | 12.8 | 12.9 | 10 | 11.7 | 7.8 | 12.7 | 11.7 | 6.8 | 10.1 | 8.2 | 11.6 | 11 | 10.9 | 10.3 | 13.7 | 13.2 | 6.8 | 18.5 | 12.3 | 12.6 | 7.8 | 10.1 | 11.5 | 11.5 | 12.2 | 10.3 | 7.1 | 12.1
2004091301 | 10.6 | 8 | 11.7 | 12.1 | 11.4 | 12.8 | 9.6 | 11.5 | 8 | 12.6 | 11.5 | 6 | 9.5 | 8.6 | 11.3 | 10.9 | 10.6 | 9.4 | 12.8 | 12.7 | 6.6 | 18.3 | 12 | 11.7 | 7.7 | 10 | 11 | 11 | 10.7 | 9.7 | 6.6 | 11.7
2004091302 | 10.5 | 8.1 | 11 | 12 | 11.4 | 12.7 | 9.3 | 11.3 | 8.6 | 12.1 | 10.4 | 5.7 | 9 | 9.5 | 11.9 | 10.4 | 10.3 | 9.8 | 12.8 | 12.1 | 7.1 | 18.3 | 11.3 | 11.6 | 7.8 | 9.9 | 11 | 11.2 | 10.6 | 9.3 | 6.5 | 11.6
2004091303 | 10.3 | 7.6 | 10.7 | 11.9 | 11.7 | 12.5 | 9.1 | 11.6 | 8.7 | 12 | 10.1 | 5.3 | 8.6 | 9.8 | 11.4 | 10.2 | 10.5 | 9.6 | 12.8 | 11.7 | 6.6 | 18.6 | 11.4 | 11.1 | 7.8 | 9.7 | 11.3 | 11.4 | 10.3 | 9.3 | 6.7 | 11.4
2004091304 | 10.9 | 6.8 | 10.3 | 11.9 | 11.8 | 12.2 | 8.6 | 11.1 | 8.1 | 12.3 | 11.2 | 5.2 | 8.5 | 9.9 | 11.7 | 10.1 | 10.6 | 9.1 | 12.7 | 11.1 | 6 | 18.9 | 11.2 | 10.9 | 7.7 | 9.5 | 11.1 | 12.8 | 10.6 | 9.4 | 6.1 | 11.6
2004091305 | 10.6 | 5.4 | 10.5 | 11.5 | 12.2 | 12.2 | 8.6 | 10.9 | 8 | 12.3 | 10.7 | 5 | 8.5 | 9.2 | 12.3 | 10.7 | 10.3 | 8.7 | 12 | 11.4 | 6 | 18.7 | 11.1 | 10.8 | 7.5 | 9.4 | 10.8 | 12.6 | 10.9 | 9.2 | 5.6 | 12.2
2004091306 | 12.2 | 6.2 | 11.6 | 11.8 | 12.9 | 12.9 | 10.1 | 12.1 | 9.8 | 12.8 | 10.7 | 5.9 | 9.9 | 8.5 | 12.9 | 11.6 | 11 | 10.4 | 12.9 | 11.9 | 8.2 | 18.8 | 12.3 | 12.4 | 7.8 | 9.7 | 11.7 | 13 | 12.1 | 10.9 | 5.8 | 12.9
2004091307 | 15.9 | 8.8 | 14.4 | 13.3 | 15.5 | 14.2 | 13.1 | 13.7 | 9.9 | 15 | 12.7 | 8.1 | 11.7 | 10.9 | 14.4 | 13.8 | 12.3 | 11.8 | 15.3 | 12.9 | 10.9 | 18.9 | 14.7 | 13.7 | 8.5 | 10.4 | 13.8 | 14.4 | 14.2 | 12.7 | 6.8 | 14.8
2004091308 | 17.4 | 11.2 | 16.3 | 15.2 | 17 | 15.8 | 15.2 | 16.1 | 11.4 | 16.9 | 16 | 10.6 | 13.5 | 13.3 | 16.5 | 16.2 | 14.6 | 13.9 | 16.7 | 14.5 | 13.2 | 19 | 16.8 | 15 | 9.8 | 12.8 | 15.9 | 15.3 | 15.6 | 15 | 9.6 | 17
2004091309 | 18.7 | 12.9 | 18 | 16.9 | 18.1 | 19.3 | 16.8 | 18.3 | 11.4 | 18.6 | 16.9 | 14 | 14.9 | 15.6 | 17.4 | 18.4 | 16.7 | 16.1 | 18 | 16.3 | 15.5 | 18.7 | 18.3 | 16.2 | 11.9 | 14.7 | 17.6 | 16 | 17.4 | 17.3 | 11.9 | 18.9
2004091310 | 19.5 | 14.4 | 18.7 | 18.6 | 18.8 | 20.4 | 18.4 | 19.4 | 12.4 | 19.7 | 17.5 | 15.1 | 18.5 | 16 | 18.3 | 21.1 | 18.8 | 17.7 | 18.8 | 18.3 | 15.8 | 19.1 | 19.4 | 17.8 | 12.8 | 15.7 | 19.8 | 17.4 | 18.9 | 19.3 | 14.4 | 20
2004091311 | 19.9 | 15.4 | 20.1 | 19.8 | 19.6 | 21.4 | 19.8 | 20.5 | 13.9 | 20.4 | 17.9 | 15.6 | 18.4 | 17.1 | 19.1 | 22.3 | 19.8 | 19.1 | 19.5 | 18.9 | 17.1 | 19.2 | 20.5 | 18.7 | 12.8 | 17.6 | 21.1 | 18 | 19.9 | 20.9 | 16 | 21.1
2004091312 | 20.8 | 16.3 | 20.9 | 20.8 | 20.3 | 22.8 | 20.6 | 20.8 | 14.9 | 21.4 | 18.9 | 15.6 | 18.9 | 18.4 | 20.1 | 23.3 | 20.5 | 20.5 | 20.3 | 19.9 | 18.2 | 19.5 | 21.8 | 20 | 12.7 | 17.5 | 22.9 | 18.8 | 21 | 22.3 | 17 | 22.2
2004091313 | 21 | 16.3 | 21.2 | 21.2 | 21 | 24 | 21.3 | 21.6 | 16 | 21.3 | 20 | 16.2 | 18.7 | 17.6 | 20.9 | 24.1 | 20.4 | 21.6 | 21 | 20.9 | 17.9 | 20 | 21.8 | 21.1 | 13.7 | 18.2 | 23.6 | 19 | 21.7 | 23.9 | 17.3 | 22.6
2004091314 | 21.3 | 16.3 | 21.7 | 21 | 21 | 23.8 | 21.5 | 22.3 | 16.1 | 21.8 | 20.1 | 16.9 | 17.4 | 18.1 | 20.5 | 24.5 | 18.2 | 21.8 | 21.3 | 21.3 | 18.7 | 20.6 | 22.2 | 21.6 | 12.5 | 17.9 | 23.7 | 19.6 | 22.1 | 24.8 | 17 | 22.6
2004091315 | 21.4 | 16.2 | 21.7 | 18.6 | 21 | 23.3 | 20.8 | 21.8 | 15.7 | 21.8 | 19.5 | 16.2 | 16.9 | 17.9 | 20.1 | 24.8 | 16.9 | 21.3 | 20.3 | 20.8 | 18.1 | 20.3 | 22 | 22.1 | 11.7 | 17.8 | 24.1 | 19.4 | 21.7 | 24.5 | 15.6 | 21.9
2004091316 | 20.3 | 14.4 | 19.9 | 18.3 | 20.5 | 22 | 21.2 | 21.7 | 15.4 | 21.2 | 21.1 | 14.5 | 16.6 | 15.6 | 19.1 | 24.5 | 17.5 | 20.8 | 19.3 | 19.1 | 17.6 | 20.3 | 20.6 | 21.7 | 11.4 | 17.1 | 25.1 | 18 | 20.1 | 22.7 | 14.1 | 21.5
2004091317 | 18.4 | 13 | 17.6 | 18 | 17.8 | 21 | 20.1 | 20.2 | 15.3 | 20.6 | 20.2 | 13.2 | 16.4 | 13.9 | 17.9 | 22.4 | 16.1 | 19.6 | 17.7 | 16.7 | 16.3 | 19.7 | 19.7 | 21.1 | 9.9 | 14.7 | 22.9 | 16.2 | 16.7 | 20.9 | 12.6 | 20.3
2004091318 | 17.7 | 13.3 | 16.6 | 17.8 | 16.6 | 19.7 | 17.9 | 18.4 | 16.6 | 20 | 19.1 | 11.3 | 15.9 | 13.4 | 17.6 | 20.7 | 15.4 | 18 | 17.6 | 16.3 | 15.2 | 18.3 | 18.6 | 19.9 | 9.5 | 13 | 21.1 | 16.1 | 15.5 | 18.5 | 10.9 | 19.3
2004091319 | 17.9 | 13.9 | 15.9 | 17 | 16.2 | 19.2 | 16.1 | 17.7 | 15.7 | 19.6 | 18.2 | 10.3 | 15.7 | 12.5 | 17.8 | 19.4 | 15.6 | 16.5 | 17.7 | 15.9 | 16 | 17.9 | 17.6 | 18.6 | 9.1 | 11.5 | 19.4 | 16.4 | 15.5 | 16.7 | 9.6 | 18.4
2004091320 | 17.4 | 14 | 17.4 | 17.4 | 15.2 | 18.7 | 15.4 | 16.7 | 15.1 | 19 | 17.2 | 8.8 | 14.5 | 12.3 | 17.4 | 18.6 | 14.9 | 16.5 | 17.9 | 14.6 | 17.2 | 17.6 | 16.8 | 17.7 | 8.5 | 10.7 | 18.3 | 16.2 | 16.7 | 16.6 | 8.7 | 17.3
2004091321 | 16.4 | 16 | 18.5 | 20 | 15.8 | 18.1 | 15 | 16.4 | 14.4 | 18 | 17 | 7.9 | 13.9 | 12 | 18.6 | 19 | 14.6 | 16.5 | 17.2 | 14.9 | 16.4 | 17 | 17.1 | 18.6 | 8.2 | 9.9 | 17.5 | 17.1 | 19.2 | 17.1 | 8.7 | 16.7
2004091322 | 16.3 | 14.3 | 17.7 | 21 | 19.6 | 17.9 | 14.2 | 15.6 | 14.3 | 17.5 | 15.7 | 7.3 | 12.5 | 12.8 | 17.8 | 19.6 | 13.9 | 15.5 | 16 | 14.7 | 15.7 | 16.6 | 17.4 | 18.9 | 7 | 9.8 | 16.1 | 18.1 | 19.9 | 17.3 | 9.2 | 16.4
2004091323 | 16 | 13.9 | 17.4 | 20.7 | 16.5 | 17.6 | 13.9 | 15.5 | 14 | 16.3 | 15.8 | 6.8 | 11.8 | 12.3 | 17.8 | 19.8 | 13.6 | 14.7 | 15.1 | 14.4 | 15.8 | 16.8 | 16.4 | 18.8 | 6.2 | 8.6 | 16.2 | 15.6 | 19.2 | 16.6 | 9.4 | 16.1
2004091400 | 14.3 | 13.9 | 16.9 | 20.3 | 15.4 | 17.4 | 13.9 | 14.6 | 13.2 | 15.4 | 15.9 | 6.2 | 11.2 | 11.8 | 17.7 | 19.4 | 12.9 | 13.9 | 15.9 | 14.5 | 15.7 | 17 | 16.4 | 18.3 | 5.6 | 8 | 16.1 | 16.4 | 19.6 | 17.2 | 8.3 | 15.4
2004091401 | 14.6 | 13.2 | 15.8 | 20.6 | 14.8 | 16.5 | 15.5 | 15.2 | 13 | 15.8 | 15 | 5.8 | 11.1 | 12 | 17.2 | 19.7 | 12.3 | 14.8 | 15.5 | 14.7 | 14.2 | 17 | 16.7 | 18.4 | 4.4 | 7.2 | 15.5 | 16.5 | 19.5 | 17.3 | 7.6 | 15.2
2004091402 | 15.1 | 11.4 | 15.8 | 20.6 | 14.7 | 16.7 | 15 | 15.3 | 12.8 | 15.7 | 14.4 | 5.6 | 11.4 | 12.2 | 16.6 | 19.3 | 12.3 | 15 | 15.8 | 14 | 14 | 16.9 | 17.1 | 17 | 3.8 | 7.1 | 15.3 | 17.6 | 19 | 16.9 | 7.6 | 16.5
2004091403 | 14.7 | 12.4 | 16.8 | 18.3 | 14.9 | 16.8 | 14.5 | 15.6 | 12.4 | 16.1 | 14.5 | 5.9 | 11.5 | 11.3 | 15.9 | 18.4 | 12.2 | 15 | 16.6 | 14.4 | 14.1 | 16.9 | 16.6 | 16.4 | 2.9 | 6.5 | 15.6 | 15.7 | 18.5 | 16.7 | 7.8 | 15.6
2004091404 | 15.2 | 13.6 | 15.7 | 17.1 | 14.8 | 16.6 | 14.5 | 15.2 | 12.3 | 15.9 | 14.8 | 5.1 | 11.7 | 10.9 | 15.5 | 17.6 | 11.5 | 15 | 15.8 | 14.2 | 14 | 16.3 | 16.5 | 16.4 | 3.6 | 6.6 | 15.7 | 15.4 | 17.9 | 15.2 | 8.6 | 15.3
2004091405 | 15.2 | 11.5 | 15 | 16.6 | 14.8 | 16.2 | 14.5 | 15.2 | 12 | 16 | 14.1 | 5.7 | 11.5 | 11 | 15.1 | 17.3 | 11.6 | 15.1 | 15.4 | 14.4 | 14 | 16.3 | 16.1 | 16.6 | 3.7 | 6.2 | 15.6 | 15 | 16.6 | 14.6 | 9.4 | 15.2
2004091406 | 15.3 | 11.3 | 14.9 | 16.5 | 16.7 | 16.4 | 14.5 | 15.3 | 12 | 15.7 | 14.5 | 7.1 | 12.1 | 12.1 | 15.6 | 17.2 | 12.2 | 15.3 | 16.5 | 14.4 | 13.9 | 16.6 | 16.2 | 16.7 | 4.6 | 7.8 | 15.2 | 16.2 | 16.2 | 17.6 | 9.9 | 15.3
2004091407 | 15.7 | 12 | 15.1 | 17.9 | 17.2 | 16.7 | 14.8 | 15.5 | 12 | 16.3 | 16.4 | 8.9 | 12.2 | 13.4 | 16 | 17.5 | 13.9 | 15.5 | 16.9 | 14.9 | 14.2 | 16.9 | 16.6 | 17 | 6.8 | 10.3 | 15 | 16.7 | 16.2 | 17.9 | 10.7 | 15.7
2004091408 | 15.9 | 11.4 | 15.8 | 18 | 17.9 | 17.2 | 14.8 | 15.7 | 11.8 | 16.6 | 17.8 | 10.3 | 12.3 | 14.5 | 16.3 | 18.2 | 15.4 | 15.9 | 16.9 | 15.5 | 13.9 | 17.4 | 17 | 16.8 | 8 | 12.3 | 15.1 | 16.9 | 18.1 | 16.4 | 11.2 | 15.7
2004091409 | 16.1 | 12.3 | 17.1 | 18.3 | 18.7 | 17.7 | 16.4 | 16 | 12 | 17.1 | 18.4 | 13.1 | 12.9 | 15.5 | 17 | 18.7 | 15.9 | 16.2 | 17.6 | 16 | 13.8 | 18.2 | 17 | 17 | 9.5 | 13.7 | 17.2 | 16.3 | 18.9 | 16.3 | 12.2 | 16.4
2004091410 | 16.9 | 13.4 | 17.7 | 18.8 | 18.9 | 17.9 | 17.5 | 17.2 | 12.5 | 17.8 | 17.9 | 14.3 | 13.5 | 16 | 18.2 | 19.3 | 17 | 17 | 18.1 | 17.1 | 14.3 | 18.2 | 17.9 | 17.6 | 11.3 | 15 | 18.6 | 17.1 | 18.7 | 18.3 | 12.4 | 17
2004091411 | 17.2 | 13.9 | 17.8 | 19.4 | 18.4 | 18.9 | 18.2 | 18.7 | 12.6 | 18.7 | 18.1 | 14.1 | 13.3 | 17 | 18.5 | 19.7 | 18.4 | 18.1 | 17.9 | 17.7 | 14.8 | 19.2 | 19.2 | 18.7 | 12.2 | 15.5 | 19.3 | 17.1 | 19.3 | 19.3 | 13.3 | 18.5
2004091412 | 18 | 13.6 | 18.9 | 19.1 | 18.1 | 20.4 | 18.3 | 19.6 | 13.3 | 19.6 | 17.9 | 13.5 | 13 | 15.8 | 18.6 | 20.2 | 18.4 | 18.9 | 18.9 | 18.2 | 14.3 | 17.7 | 19.1 | 19 | 12.7 | 15.8 | 19.6 | 16.3 | 19 | 19.3 | 13.5 | 19.3
2004091413 | 18.9 | 14.2 | 19.1 | 18.5 | 18 | 20.6 | 18.6 | 19.9 | 12.8 | 19.7 | 18.5 | 12.3 | 12.7 | 16.1 | 18.7 | 19.9 | 17.9 | 19.3 | 18.9 | 18.2 | 14.8 | 17.2 | 19.7 | 19.4 | 12.8 | 15.7 | 19.6 | 15.7 | 18.2 | 19.1 | 12.7 | 20
2004091414 | 18.8 | 14.2 | 19.2 | 18.5 | 17.8 | 20.7 | 18.8 | 19.5 | 12 | 19.4 | 18 | 11.7 | 12.5 | 15.2 | 17.4 | 19.1 | 17.2 | 19.3 | 18.7 | 18.3 | 13.7 | 17.2 | 19.7 | 17.3 | 12.3 | 15.2 | 18.9 | 16.1 | 17.1 | 18.9 | 11.9 | 19.5
2004091415 | 17.9 | 12.8 | 19.1 | 18 | 16.9 | 17.9 | 17.4 | 19.4 | 11.8 | 19.1 | 17.3 | 10.8 | 12.3 | 14.7 | 17.1 | 17.5 | 16.7 | 17.7 | 18 | 18.1 | 13.5 | 17.1 | 19.2 | 16.8 | 11.3 | 14.7 | 18.6 | 15.7 | 16.5 | 18.9 | 12.3 | 19
2004091416 | 17.1 | 11.9 | 18.2 | 17.5 | 16.9 | 16.9 | 16.7 | 18 | 11.5 | 18.5 | 16 | 10.2 | 11.8 | 14.3 | 16.9 | 17.4 | 15.9 | 16.5 | 17.4 | 17.7 | 13.2 | 17.3 | 18.1 | 16.7 | 10.8 | 13.5 | 18.5 | 15.3 | 16.1 | 18.4 | 11.7 | 18.2
2004091417 | 16.4 | 11.8 | 17.1 | 16.7 | 17.1 | 17 | 16.4 | 16.5 | 11.4 | 17.5 | 15.5 | 9.9 | 11.6 | 13.5 | 15.9 | 17.4 | 15.5 | 16 | 16.4 | 16.6 | 13.1 | 17 | 16.7 | 16.4 | 10.2 | 12.4 | 17.8 | 15.1 | 15.5 | 17.4 | 11.2 | 16.6
2004091418 | 15.1 | 11.7 | 16.7 | 16.1 | 16.7 | 16.6 | 15.5 | 16.5 | 11.2 | 17.1 | 15.2 | 9.8 | 11.5 | 13 | 14.8 | 17.4 | 15.1 | 15.8 | 15.9 | 15.7 | 12.7 | 17 | 16.5 | 16.1 | 9.7 | 11.8 | 16.3 | 14.3 | 15.5 | 17.2 | 10.5 | 15.3
2004091419 | 14.7 | 11.1 | 16.2 | 15.7 | 15.8 | 16.2 | 15.3 | 16.2 | 10.6 | 16.3 | 14.9 | 9.7 | 11.3 | 12.4 | 14.9 | 17 | 14.8 | 15.4 | 14.9 | 15.8 | 12.2 | 17 | 16 | 15.7 | 9.5 | 11.4 | 16.1 | 13.8 | 15.5 | 15.6 | 10 | 15.6
2004091420 | 15 | 11 | 15.8 | 15.1 | 15.1 | 16.1 | 15.1 | 15.8 | 9.7 | 16.1 | 14.4 | 9.7 | 11.1 | 12.1 | 15 | 16.7 | 14.6 | 14.8 | 14.7 | 15.7 | 11.8 | 16.9 | 15.6 | 15.9 | 9.4 | 11.2 | 15.8 | 13.7 | 15.4 | 15.4 | 9.5 | 15.6
2004091421 | 15.2 | 10.8 | 14.7 | 15 | 15 | 16.2 | 15.1 | 15.7 | 8.6 | 16.2 | 14.2 | 9.7 | 11 | 11.8 | 14.5 | 15.9 | 14.6 | 15.2 | 15 | 15.7 | 10.1 | 16.7 | 15.6 | 15.2 | 9 | 11.2 | 15.3 | 13.7 | 15.2 | 15.4 | 9.5 | 15.6
2004091422 | 15.2 | 10.5 | 15.4 | 14.6 | 15 | 15.7 | 14 | 15.6 | 8.8 | 16 | 14.3 | 9.6 | 11 | 11.8 | 13.5 | 15.6 | 14.5 | 15.1 | 15 | 15.7 | 9.8 | 16.7 | 15.4 | 14.5 | 8.6 | 10.9 | 14.5 | 13.6 | 15.1 | 15.4 | 9.4 | 15.4
2004091423 | 15.1 | 10.3 | 15.7 | 14.6 | 14.6 | 15.3 | 12.4 | 15.3 | 8.9 | 15.9 | 14.3 | 9.5 | 10.9 | 11.8 | 12.7 | 15.2 | 14.5 | 14.3 | 14.3 | 15.4 | 9.8 | 16.2 | 15.1 | 13.4 | 8.2 | 10.8 | 14.8 | 13.8 | 15 | 15.1 | 9.4 | 15.6
2004091500 | 14.7 | 10.1 | 15.4 | 14.3 | 13.6 | 15 | 12.4 | 14.7 | 8.1 | 15.6 | 14.3 | 9.4 | 11 | 11.7 | 12 | 14.2 | 13.9 | 14 | 15 | 14.4 | 9.7 | 15.8 | 14.7 | 13.4 | 8.3 | 10.6 | 15 | 13.8 | 14.9 | 15.1 | 9.2 | 14.8
2004091501 | 13.7 | 9.2 | 15 | 14.4 | 14.1 | 14.6 | 12.6 | 14 | 8.2 | 14.2 | 14.2 | 9.3 | 11 | 11.7 | 11.7 | 14.5 | 13.9 | 13.9 | 14.9 | 13.7 | 9.4 | 15.3 | 13.6 | 13.4 | 8.1 | 10.2 | 14.9 | 13.4 | 14.5 | 14.9 | 9.3 | 14.3
2004091502 | 13.2 | 8.8 | 15.2 | 14.5 | 15.1 | 14.3 | 12.7 | 13.6 | 8.2 | 13.9 | 13.9 | 9.2 | 11.1 | 10.3 | 11.8 | 14.9 | 13.7 | 13.6 | 14 | 13.5 | 9.3 | 14.9 | 13.5 | 13.7 | 7.9 | 10.1 | 14.7 | 12.1 | 13.9 | 14.9 | 9.2 | 13.8
2004091503 | 12.8 | 8.3 | 15 | 13.9 | 14.6 | 14 | 12.6 | 13.3 | 8.2 | 13.6 | 13.8 | 9 | 11 | 9.7 | 11.9 | 14.5 | 13.2 | 13.5 | 13.1 | 13.7 | 9.6 | 14.8 | 13.2 | 13.9 | 6.8 | 10.1 | 14.5 | 10.9 | 13.6 | 14.5 | 9 | 13.2
2004091504 | 12.7 | 8.1 | 14.3 | 13.3 | 13.9 | 13.8 | 12.4 | 13.2 | 8.2 | 13.1 | 13.6 | 8.9 | 11 | 9.3 | 11.9 | 14.4 | 12.8 | 13.3 | 12.6 | 13.6 | 9.7 | 14.6 | 12.8 | 13.9 | 7.2 | 10.2 | 14.1 | 10.5 | 13.9 | 14.3 | 8.9 | 13.2
2004091505 | 12.7 | 7.5 | 14.5 | 13.2 | 14.4 | 13.8 | 12.1 | 13.1 | 7.8 | 13 | 13 | 8.3 | 10.9 | 9.1 | 11.8 | 13.2 | 12.7 | 13.3 | 12.3 | 13.2 | 9.5 | 14.7 | 12.5 | 14 | 7.3 | 10.1 | 13.8 | 10.8 | 13.1 | 14.1 | 8.8 | 13.1
2004091506 | 12.9 | 7.2 | 14.2 | 13.1 | 13.5 | 14.2 | 12.2 | 13.2 | 7.8 | 13.2 | 13 | 8 | 10.6 | 9.1 | 11.7 | 13.8 | 12.3 | 13.3 | 12.8 | 12.4 | 9.5 | 15.2 | 12.6 | 13.9 | 7.5 | 10.7 | 13.5 | 10.9 | 12.5 | 13.7 | 8.7 | 13.4
2004091507 | 13.1 | 7.5 | 14.4 | 13.3 | 13.2 | 15 | 12.4 | 13.3 | 8.1 | 13.7 | 13 | 8.2 | 10.6 | 9.2 | 12.4 | 14.7 | 12.5 | 13.6 | 13.2 | 12.8 | 9.6 | 16 | 13.2 | 14.3 | 8.1 | 11.5 | 14.4 | 11.4 | 12.2 | 13.5 | 8.9 | 13.3
2004091508 | 13.2 | 7.8 | 14.8 | 13.5 | 13.9 | 15.3 | 12.8 | 13.5 | 8.4 | 13.5 | 12.9 | 8.3 | 10.7 | 9.8 | 14.2 | 16.1 | 12.6 | 14 | 13.8 | 13.3 | 10.2 | 16.6 | 13.4 | 14.7 | 8.8 | 12.1 | 15.6 | 11.8 | 12.4 | 14.2 | 9.3 | 13
2004091509 | 12.9 | 8 | 15.8 | 13.6 | 14.6 | 16.6 | 13.4 | 13.9 | 9.4 | 13.9 | 13.2 | 8.2 | 10.3 | 10.5 | 15.7 | 17 | 12.9 | 14.5 | 14 | 13.7 | 11 | 17.6 | 13.7 | 15.5 | 9.6 | 12.5 | 16.6 | 12.1 | 12.6 | 14.9 | 9.7 | 13.3
2004091510 | 13.2 | 8.1 | 16.4 | 14.4 | 15 | 17.7 | 14.1 | 14.6 | 10.3 | 13.8 | 13.7 | 7.8 | 10 | 10.8 | 15.6 | 17.3 | 13.7 | 15 | 13.6 | 14 | 12.5 | 18.4 | 13.6 | 15.8 | 12 | 13.4 | 17.4 | 12 | 13.1 | 15.4 | 10.6 | 13.7
2004091511 | 13.3 | 8 | 16.8 | 14.7 | 14.3 | 18.3 | 14.5 | 15.3 | 10.8 | 14.5 | 13.6 | 8 | 9.8 | 10.2 | 15.9 | 18.1 | 13.8 | 15.6 | 14.1 | 13 | 12.8 | 19.3 | 13.6 | 16.7 | 13.3 | 14.2 | 17.7 | 11.2 | 13.1 | 16.6 | 10.5 | 14.3
2004091512 | 13.7 | 8.6 | 16.7 | 14.4 | 14.9 | 19 | 15.7 | 16.3 | 11.8 | 14.4 | 13.9 | 7.7 | 10.1 | 9.9 | 15.8 | 18.2 | 12.4 | 16.4 | 14.4 | 12.9 | 13 | 20.4 | 14.7 | 17.7 | 13.6 | 14 | 18.8 | 11.3 | 13.3 | 16.7 | 9.2 | 14.6
2004091513 | 13.7 | 8.1 | 17.2 | 14.3 | 14.7 | 19.3 | 16.1 | 17 | 11.7 | 14.5 | 13.7 | 7.6 | 9.9 | 9.7 | 15.4 | 19.3 | 12.8 | 17.6 | 14.6 | 13.4 | 13.1 | 21.5 | 14.5 | 18.4 | 13.6 | 13.9 | 19.8 | 11.6 | 13.4 | 17.7 | 8.7 | 15.1
2004091514 | 14.2 | 7.6 | 16.8 | 14.5 | 14.7 | 19 | 16.1 | 17 | 11.5 | 15.1 | 13 | 7.8 | 9.6 | 9.6 | 15.3 | 19.8 | 13.3 | 17.8 | 14.9 | 13.6 | 13.4 | 22 | 14.8 | 18.2 | 13.3 | 12.8 | 19.5 | 12.1 | 13.7 | 18.4 | 9.3 | 15.9
2004091515 | 14.2 | 7.5 | 16.6 | 14.5 | 14.9 | 18.2 | 16.2 | 16.1 | 10.4 | 14.9 | 13.1 | 7.3 | 9.6 | 9.8 | 12.9 | 18.9 | 13.2 | 17.6 | 15 | 13.3 | 12.3 | 21.6 | 14.8 | 17.7 | 12.1 | 11.2 | 18.1 | 12.3 | 13.3 | 18.7 | 9.3 | 15.5
2004091516 | 14 | 7.7 | 16.4 | 14 | 15 | 16.7 | 15.4 | 15.7 | 9.6 | 15.1 | 13 | 7 | 9.3 | 9.3 | 11.5 | 18.1 | 12.6 | 17.3 | 15.1 | 13.1 | 11.4 | 20.9 | 14.6 | 17.1 | 9.9 | 10 | 17.2 | 12.3 | 13 | 17.6 | 9.3 | 14
2004091517 | 13.2 | 7.4 | 15.3 | 13.4 | 14.5 | 15.2 | 13.9 | 15.7 | 9 | 14.8 | 12.8 | 6.5 | 8.7 | 8.4 | 11.4 | 16.7 | 12.2 | 15.8 | 14.1 | 12.6 | 10.3 | 19 | 14.2 | 15.8 | 6.7 | 9.5 | 16.2 | 12.2 | 12.5 | 16.8 | 8.9 | 13.5
2004091518 | 12.9 | 7.4 | 13.7 | 12.9 | 14.6 | 14.7 | 13 | 14.6 | 8.4 | 14.3 | 12.1 | 6.2 | 8.4 | 8.3 | 10.9 | 16.1 | 12 | 14.9 | 13.8 | 12.2 | 9.5 | 18.3 | 13.4 | 15.3 | 5.6 | 9.2 | 16 | 12 | 12.2 | 16 | 7.8 | 12.8
2004091519 | 12.6 | 7.3 | 12.3 | 12.6 | 14.4 | 13.6 | 12.4 | 13.6 | 7.4 | 12.6 | 11.6 | 5.5 | 8.4 | 8.3 | 10.4 | 16.2 | 11.9 | 14.9 | 12.9 | 11.9 | 9.1 | 17.2 | 14 | 14.7 | 5.2 | 8.9 | 16 | 11.3 | 12.2 | 15.2 | 7.3 | 12.6
2004091520 | 12.2 | 6.7 | 11.1 | 12.3 | 13.8 | 13 | 12.1 | 12.8 | 7.3 | 12.5 | 11.4 | 5.2 | 8.1 | 8.1 | 10.1 | 15.3 | 11.5 | 13.3 | 12 | 11.4 | 8.7 | 16.4 | 13.7 | 14 | 5.2 | 8.6 | 15.8 | 10.3 | 12 | 14.6 | 7 | 12.4
2004091521 | 12.1 | 6.1 | 11.8 | 12.2 | 12.6 | 12.9 | 11.6 | 12.5 | 7.2 | 12.4 | 11.5 | 5.6 | 7.9 | 8.5 | 9.8 | 14.2 | 11.3 | 12.5 | 11.9 | 10.7 | 8.7 | 16.7 | 11.9 | 13.9 | 5.2 | 8.3 | 15.4 | 9.9 | 11.9 | 13.9 | 6.6 | 12.3
2004091522 | 11.8 | 5.7 | 11.8 | 12.2 | 12.1 | 12.6 | 11.6 | 12.2 | 7.1 | 12.1 | 11.4 | 5.5 | 7.6 | 8.4 | 10 | 13.7 | 11.4 | 12.2 | 12 | 10.5 | 8.4 | 17.2 | 11.7 | 13.7 | 5.3 | 7.9 | 14.9 | 9.7 | 11.8 | 13.4 | 6.1 | 12
2004091523 | 11.4 | 6.1 | 11.5 | 11.9 | 12.1 | 12.3 | 11.4 | 12.1 | 6.9 | 12 | 11.5 | 5.3 | 7.6 | 8.3 | 9.8 | 13.5 | 11.3 | 12.1 | 11.9 | 10.9 | 8.4 | 16.8 | 11.6 | 13.3 | 5.5 | 7.5 | 13.3 | 9.5 | 11.7 | 11 | 5.8 | 11.3
2004091600 | 11.2 | 6.4 | 11.5 | 11.8 | 12 | 11.7 | 11.4 | 11.9 | 6.4 | 11.6 | 11.7 | 5.4 | 7.7 | 8.1 | 8.7 | 13.7 | 11.2 | 12 | 11.8 | 11 | 7.8 | 17.7 | 11.4 | 13.2 | 5.4 | 7.3 | 12 | 9.5 | 11.5 | 10.7 | 5.5 | 11.4
2004091601 | 10.6 | 6.3 | 11.7 | 11.6 | 11.8 | 11.1 | 10.8 | 11.7 | 5.9 | 11.7 | 11.6 | 5.4 | 7.8 | 8 | 8.1 | 13.6 | 10.9 | 11.3 | 10.8 | 11.2 | 7.9 | 17.7 | 11.5 | 11.9 | 5.4 | 7.1 | 10.7 | 9.6 | 11.2 | 8.8 | 5.3 | 11.1
2004091602 | 8.9 | 5.9 | 11.4 | 11.7 | 11.2 | 11.3 | 10.8 | 11.3 | 5.8 | 11.7 | 11.5 | 5.3 | 7.6 | 7.6 | 7.8 | 12.9 | 10.5 | 10.1 | 10.7 | 11.1 | 7.9 | 17.6 | 11.3 | 11.6 | 5.2 | 7.2 | 9.8 | 9.6 | 11.1 | 8.6 | 5.1 | 10.4
2004091603 | 8.4 | 5.4 | 11.2 | 11.6 | 10.8 | 11.3 | 10.8 | 10.8 | 5.9 | 11.4 | 11.2 | 5.2 | 7.5 | 7.3 | 8 | 12.1 | 10 | 10.8 | 11.3 | 11 | 7.7 | 18.1 | 11.7 | 11.4 | 5 | 7.1 | 9.8 | 9.5 | 11 | 8.5 | 4.7 | 9.2
2004091604 | 8.7 | 5.4 | 10.8 | 11.5 | 11.2 | 11.2 | 10.5 | 10.6 | 5.3 | 11.2 | 11.3 | 5.1 | 7.3 | 6.5 | 8.1 | 11.6 | 9.8 | 10.5 | 11.6 | 10.2 | 7.6 | 16 | 11.8 | 11.3 | 5 | 7.1 | 9.6 | 9.5 | 10.9 | 7.8 | 4.4 | 9.9
2004091605 | 9.9 | 5.4 | 9.9 | 11.4 | 12 | 11.2 | 10.3 | 10.8 | 5.8 | 10.6 | 11.3 | 4.7 | 7.2 | 6.7 | 8.2 | 12.4 | 9.3 | 10.1 | 11.8 | 10.1 | 7.8 | 15.2 | 11.6 | 11.7 | 4.9 | 7 | 9.2 | 9.4 | 11.2 | 6.8 | 4.3 | 10.3
2004091606 | 10.5 | 5.6 | 10.3 | 11.7 | 12.3 | 11 | 10.9 | 11.4 | 6.5 | 10.9 | 11.6 | 4.7 | 7.2 | 7.3 | 8.4 | 13.6 | 9.8 | 10.7 | 11.9 | 10.7 | 7.9 | 15.6 | 11.6 | 12.5 | 5.2 | 7.2 | 10.1 | 9.4 | 11.4 | 8.3 | 3.7 | 10.9
2004091607 | 10.7 | 6.1 | 12.4 | 12.4 | 12.5 | 11.2 | 11.2 | 11.7 | 6.7 | 11.2 | 12.3 | 4.9 | 7.7 | 8 | 8.5 | 14.5 | 10.4 | 12.1 | 12 | 11.1 | 8.2 | 16.3 | 11.7 | 13.6 | 5.7 | 7.4 | 11.5 | 9.3 | 11.9 | 11.1 | 3.5 | 11.1
2004091608 | 11.1 | 6.4 | 14.1 | 13.4 | 12.6 | 11.3 | 11.6 | 12.2 | 7.3 | 11.8 | 12.8 | 5.6 | 8.2 | 8.1 | 9.6 | 15.3 | 10.8 | 13 | 12.1 | 11.4 | 8.8 | 17.5 | 11.8 | 13.7 | 6.9 | 7.9 | 13.1 | 9.6 | 12.8 | 12.7 | 5.6 | 12.1
2004091609 | 12.1 | 7.1 | 15.2 | 14.3 | 12.9 | 12.6 | 12.2 | 13.5 | 7.8 | 12.3 | 13.3 | 6 | 8.8 | 8.4 | 10 | 16.1 | 11.7 | 14 | 12.4 | 11.9 | 10 | 17.7 | 12.1 | 14.7 | 7.5 | 8.9 | 15.3 | 9.6 | 13.5 | 14.2 | 7.7 | 13.3
2004091610 | 13.5 | 7.4 | 16.3 | 14.8 | 13.9 | 14.3 | 13.3 | 15.3 | 8.8 | 13.7 | 13.9 | 6.8 | 9.6 | 9.2 | 12.2 | 16.6 | 12.9 | 15.2 | 13.2 | 12.5 | 10.9 | 17.6 | 12.7 | 15.8 | 8.1 | 9.9 | 16.6 | 10.4 | 13.6 | 15.8 | 8.7 | 14.2
2004091611 | 14.1 | 7.9 | 17.9 | 15.2 | 15 | 15.8 | 14.3 | 16.4 | 9.2 | 15.2 | 14.1 | 7 | 10.6 | 10.4 | 13 | 17.2 | 13.8 | 15.6 | 14.9 | 13.4 | 11.4 | 17.2 | 14.7 | 16.6 | 8.8 | 10.2 | 17.5 | 11.4 | 13.6 | 17.4 | 10.8 | 15.8
2004091612 | 14.7 | 8.4 | 18.7 | 16.4 | 15.2 | 16.5 | 14.8 | 17.4 | 10.5 | 15.7 | 14.5 | 7.1 | 10.8 | 10.1 | 13.6 | 17.7 | 15.1 | 16.5 | 16 | 14.5 | 11.1 | 17.4 | 15.4 | 16.7 | 9 | 10.8 | 19.1 | 11.9 | 14.1 | 18.7 | 12 | 16.5
2004091613 | 15.3 | 8.1 | 18.4 | 17.4 | 15.8 | 17 | 15 | 17.3 | 10.4 | 16.1 | 14.7 | 6.9 | 12.2 | 10.3 | 13.8 | 18.2 | 14.8 | 16.7 | 16.5 | 14.5 | 10.8 | 18.2 | 15.7 | 16.8 | 9.1 | 11.3 | 19.8 | 11.8 | 14.5 | 19.6 | 12.8 | 17.1
2004091614 | 15.4 | 8.1 | 18 | 16.8 | 16.2 | 16.8 | 14.6 | 17.2 | 9.1 | 16.3 | 14.5 | 7.1 | 12.3 | 10 | 14.4 | 18.3 | 14.7 | 16 | 16.5 | 14.4 | 10.6 | 18.6 | 15.9 | 16.3 | 9.3 | 11 | 20.1 | 12.2 | 14.2 | 20.2 | 12.8 | 16.4
2004091615 | 15.4 | 8 | 17.3 | 16.3 | 15.6 | 17.6 | 14.3 | 16.7 | 9.6 | 16 | 14 | 7 | 11.5 | 10 | 14.3 | 18 | 14.4 | 15.4 | 16.2 | 14.4 | 11.3 | 19.1 | 15.7 | 15.7 | 10.3 | 10.9 | 19.4 | 12.3 | 14 | 20 | 11.7 | 16.9
2004091616 | 15 | 7.6 | 17 | 15.4 | 15.5 | 17 | 14.3 | 15.9 | 9.1 | 15.1 | 13.7 | 6.5 | 10.8 | 9.7 | 14.2 | 17.4 | 13.9 | 15.8 | 15.3 | 13.9 | 10.8 | 18.7 | 15.5 | 15.4 | 9.1 | 10.5 | 18.1 | 11.9 | 13.9 | 18.8 | 10.1 | 15.7
2004091617 | 13.8 | 7.3 | 15.9 | 15 | 14.8 | 16.1 | 14 | 14.6 | 8.5 | 13.7 | 13.2 | 6.1 | 9.6 | 9.5 | 13.1 | 16 | 13.1 | 14.2 | 15.1 | 13.3 | 10.2 | 18.1 | 14.5 | 14.6 | 8.1 | 9 | 16.4 | 11.5 | 13.3 | 17.2 | 8.4 | 14.8
2004091618 | 12.7 | 7.3 | 14 | 14.7 | 14.4 | 15.5 | 11.9 | 11.8 | 8 | 12.4 | 13 | 5.9 | 8.9 | 9.2 | 12.3 | 14.9 | 12.6 | 12.6 | 14.2 | 12.3 | 9.7 | 17.2 | 12.9 | 14.5 | 7.4 | 8.5 | 15.3 | 10.4 | 12.7 | 15.2 | 7.1 | 13.4
2004091619 | 10.1 | 7.2 | 11.6 | 13.9 | 12.3 | 14.5 | 10.4 | 10.6 | 7.5 | 11.6 | 12.4 | 5.8 | 8.8 | 9.1 | 11.1 | 14.4 | 11.6 | 12.1 | 13.2 | 12.1 | 8.8 | 16.2 | 12.6 | 14.2 | 7 | 8.3 | 14.4 | 10.1 | 11.9 | 13.3 | 6.4 | 11.6
2004091620 | 8.3 | 7 | 10.4 | 13.4 | 10.7 | 12.6 | 9.5 | 9.7 | 7.3 | 10.8 | 10.4 | 6 | 8.6 | 9.1 | 10.6 | 14.2 | 10.8 | 11.3 | 13 | 11.7 | 8.2 | 14.9 | 11.5 | 13.7 | 6.4 | 8 | 13.4 | 9.4 | 11 | 10.4 | 5.5 | 9.6
2004091621 | 7.4 | 6.9 | 10.2 | 12.7 | 9.4 | 11.5 | 8.7 | 9.5 | 7.3 | 10.1 | 9.1 | 5.7 | 8.3 | 9.1 | 9.7 | 13.6 | 10 | 10.5 | 12.7 | 11.3 | 7.1 | 14.6 | 10.9 | 12.7 | 5.9 | 7.7 | 11.5 | 8.8 | 9.5 | 9.2 | 4.8 | 9.5
2004091622 | 7.2 | 7.1 | 9.4 | 12.3 | 8.6 | 10.5 | 8 | 8.8 | 6.9 | 9.4 | 8.3 | 5.3 | 8.1 | 8.9 | 9.2 | 12.9 | 9.7 | 8.8 | 12.6 | 10.6 | 6.4 | 14.4 | 10.5 | 13 | 5.6 | 7.7 | 10.3 | 8.1 | 8.7 | 8 | 4.4 | 8.6
2004091623 | 7 | 7.2 | 9 | 12 | 8.2 | 9.5 | 7.4 | 8.2 | 6.6 | 8.9 | 8 | 5.7 | 8 | 8 | 8.6 | 11.2 | 9.6 | 8.5 | 12.4 | 9.8 | 5.5 | 14.4 | 9.6 | 12.9 | 5.3 | 7.5 | 9.7 | 8.2 | 8 | 7.4 | 4.1 | 7.5
2004091700 | 6.5 | 6.7 | 8.7 | 11.7 | 7.6 | 8.9 | 7.1 | 8 | 6.7 | 8.7 | 7.5 | 5.4 | 7.2 | 7.7 | 8.2 | 10.4 | 9.8 | 8.3 | 11.6 | 9.2 | 7 | 14.3 | 9.2 | 11.7 | 5.1 | 7.5 | 9.3 | 7.8 | 7.5 | 7.9 | 3.6 | 7.2
2004091701 | 6.4 | 6.6 | 8.5 | 10.4 | 7.5 | 8.4 | 6.8 | 8.1 | 5.9 | 8.6 | 7 | 4.3 | 6.3 | 7.5 | 7.5 | 10 | 9.1 | 8.5 | 10.8 | 8.8 | 6.4 | 14 | 9.1 | 11.4 | 5.4 | 7.3 | 8.5 | 7.6 | 7.2 | 7.5 | 3.3 | 7.4
2004091702 | 5.6 | 5 | 7.9 | 10.1 | 6.7 | 7.9 | 6.2 | 7.7 | 5.5 | 7.6 | 6.2 | 3.9 | 5.9 | 6.2 | 7.6 | 9.4 | 8.8 | 7.3 | 10 | 8.4 | 5 | 13.7 | 9.9 | 11.4 | 5.4 | 7.3 | 8 | 7.8 | 6.8 | 6.5 | 2.8 | 7.1
2004091703 | 5.7 | 3.8 | 7.7 | 10 | 6.5 | 7.6 | 6.2 | 7.1 | 5.2 | 7.9 | 6.8 | 3.5 | 5.5 | 5.5 | 7.5 | 9.2 | 8.4 | 6.6 | 10.2 | 8.3 | 4.5 | 13.2 | 10.3 | 10.8 | 5.4 | 7.2 | 7.8 | 7.9 | 6.5 | 5.8 | 2.7 | 6.7
2004091704 | 7.2 | 3.7 | 7.3 | 9.7 | 6.8 | 7.4 | 6.5 | 7.2 | 5 | 7.5 | 6.7 | 3 | 5.2 | 5.6 | 7.2 | 9.3 | 7.9 | 6.2 | 9.4 | 8.1 | 5.5 | 12.7 | 9.6 | 10.4 | 5.3 | 7 | 7.9 | 8.3 | 6.4 | 6 | 2.4 | 5.5
2004091705 | 8.5 | 3.5 | 7.4 | 9.3 | 7.3 | 6.8 | 6.4 | 6.5 | 5 | 7.6 | 7.1 | 2.5 | 5.2 | 4.4 | 6.8 | 9 | 7.6 | 6.4 | 9.8 | 8.2 | 5.7 | 12.7 | 9.5 | 10.1 | 5.3 | 7.1 | 8.3 | 7.5 | 6.1 | 7.3 | 2.4 | 6.2
2004091706 | 9.4 | 3.7 | 8 | 9.3 | 8.2 | 7.9 | 6.6 | 8.1 | 6.2 | 8.5 | 7.6 | 3.2 | 6.5 | 4.5 | 7.8 | 10.1 | 7.7 | 7.6 | 10.5 | 7.8 | 5.8 | 13.4 | 10.1 | 10.7 | 5.4 | 7.4 | 9.3 | 7.9 | 7.1 | 8.8 | 2.4 | 8.6
2004091707 | 9.8 | 7 | 11.3 | 11 | 10.2 | 10 | 8.9 | 10.5 | 6.9 | 9.7 | 9.9 | 5.6 | 8.3 | 6.8 | 9.7 | 11.9 | 8.4 | 9.9 | 11.1 | 8.6 | 9 | 14.7 | 10.5 | 11.9 | 5.6 | 8.3 | 11.3 | 8.3 | 11.3 | 11.1 | 4 | 9.9
2004091708 | 10.2 | 9.8 | 13.5 | 12.9 | 11.6 | 12.2 | 11.2 | 11 | 6.7 | 10.6 | 13.6 | 8.1 | 9.9 | 9.7 | 11.8 | 13.1 | 11.2 | 11.6 | 12 | 11.2 | 11.2 | 15.9 | 11.2 | 13.4 | 6.1 | 10.5 | 13.1 | 9 | 12.8 | 13 | 8.7 | 10.8
2004091709 | 10.8 | 11.7 | 15.1 | 14.7 | 12.6 | 14.3 | 12.8 | 11.6 | 7.8 | 12 | 16.2 | 10.8 | 12.4 | 11.1 | 13.2 | 14.1 | 13.8 | 13 | 13 | 13.1 | 12.8 | 17.1 | 12.1 | 14.2 | 7.5 | 12.3 | 15.2 | 9.7 | 14.4 | 15.1 | 10.5 | 11.5
2004091710 | 11.3 | 13.1 | 16.6 | 15.2 | 13.5 | 16.2 | 14.4 | 12.2 | 8.6 | 12.8 | 17.9 | 12.7 | 14.1 | 12.8 | 14.6 | 15.2 | 14.9 | 14.2 | 14.6 | 14.5 | 14.1 | 18.3 | 12.9 | 15.5 | 10.2 | 14.1 | 17.2 | 11.1 | 16.4 | 17.1 | 12.7 | 12.7
2004091711 | 12.3 | 13.8 | 17.4 | 16 | 14.8 | 18.1 | 15.4 | 14.2 | 9.8 | 13.4 | 19.3 | 13.7 | 15.4 | 13.3 | 16.1 | 16.3 | 15.4 | 15.7 | 15.7 | 15.4 | 15.2 | 19.4 | 13.6 | 16.3 | 12.8 | 15.3 | 19.2 | 12.4 | 17.8 | 18.9 | 14.4 | 14.9
2004091712 | 14.5 | 14.1 | 18 | 16.3 | 16.5 | 19.2 | 16.8 | 15.4 | 10.8 | 15.3 | 19.4 | 14 | 17.2 | 13.7 | 17.1 | 17.5 | 15.8 | 17 | 16.7 | 16.8 | 16.2 | 20.4 | 14.8 | 16.7 | 14.7 | 17.1 | 20.1 | 13 | 18.6 | 20.4 | 15.5 | 16.1
2004091713 | 15.7 | 14.6 | 18.3 | 16.9 | 17.4 | 20 | 17.4 | 17 | 11.8 | 16.1 | 19.4 | 14.2 | 18 | 14.6 | 17.5 | 18.1 | 15.6 | 18.1 | 18 | 17.6 | 16.2 | 21.3 | 16.3 | 17.3 | 15.4 | 18.5 | 20.8 | 14.2 | 18.6 | 21.3 | 15.9 | 16.8
2004091714 | 16.5 | 14.1 | 17.9 | 16.7 | 18.1 | 20 | 17.8 | 17.7 | 12.4 | 16.7 | 19.2 | 14.4 | 18.5 | 14.3 | 17.8 | 18.9 | 14.2 | 18.6 | 18.5 | 18.3 | 16 | 21.8 | 16.6 | 17.5 | 15.1 | 19.1 | 20.6 | 15 | 18.9 | 21.8 | 15.8 | 18.3
2004091715 | 16.9 | 13.2 | 18 | 15.2 | 18.2 | 19.9 | 18 | 18 | 11.6 | 16.7 | 18.8 | 13.4 | 17.9 | 13.2 | 17.6 | 19 | 14 | 18.5 | 18.5 | 18.1 | 15.8 | 21.7 | 16.4 | 17.9 | 14.2 | 19.2 | 20.2 | 15.3 | 18.7 | 21 | 14.4 | 18.3
2004091716 | 16.1 | 11.5 | 16.8 | 14.3 | 17.9 | 19.5 | 17.1 | 17.6 | 11.5 | 16.3 | 17.1 | 11.5 | 15.3 | 11.5 | 17.2 | 18.9 | 13.4 | 17.9 | 17.9 | 17 | 15.1 | 21.6 | 15.5 | 17.5 | 12.2 | 16.4 | 19.4 | 14.4 | 17.4 | 19.3 | 12.3 | 18
2004091717 | 13.6 | 9.9 | 14.5 | 14 | 15.8 | 17.9 | 15.3 | 15.7 | 10.2 | 15.6 | 15.5 | 9.6 | 13.3 | 10.1 | 14.8 | 18.1 | 12.4 | 15.6 | 15.4 | 13.9 | 13 | 20.7 | 14 | 16.2 | 10.2 | 13 | 17.5 | 13.2 | 14.4 | 17.6 | 10.6 | 16.2
2004091718 | 10.9 | 8.6 | 13 | 13 | 13.5 | 16.1 | 12.6 | 13 | 9.5 | 14.3 | 14.5 | 7.9 | 11.4 | 8.8 | 12.6 | 16 | 12 | 13.1 | 13.5 | 12.7 | 10.7 | 18.2 | 12.9 | 14.8 | 9 | 11.3 | 16.1 | 12.3 | 13.2 | 14.9 | 9 | 13.8
2004091719 | 10 | 7.8 | 12 | 12.5 | 14.1 | 14.5 | 11.3 | 11.9 | 9 | 12.5 | 12.3 | 7.2 | 10.4 | 7.9 | 11 | 14.5 | 11.8 | 11 | 12.5 | 12.3 | 9.2 | 17.5 | 11.4 | 13.9 | 8.2 | 10.8 | 15 | 12.1 | 13.3 | 12.1 | 7.8 | 11.7
2004091720 | 9.8 | 7.4 | 10.8 | 11.6 | 11.9 | 12.7 | 10.3 | 11.1 | 8.5 | 11.9 | 11.6 | 6.7 | 9.8 | 7.5 | 11.1 | 13.4 | 11 | 9.9 | 11.2 | 11.5 | 8.1 | 17.4 | 11.1 | 12.9 | 6.8 | 9.3 | 13.7 | 11.8 | 13.6 | 10.2 | 7.3 | 10.7
2004091721 | 9.4 | 7.6 | 10.9 | 11.2 | 11.2 | 12.2 | 10 | 10.5 | 8.3 | 11.1 | 12.2 | 6.1 | 9 | 7.3 | 10.9 | 12.2 | 10.5 | 9.5 | 10.8 | 11.1 | 7.3 | 16.9 | 10.3 | 12.3 | 6.6 | 8.3 | 12.2 | 11.5 | 13.9 | 9.7 | 6.5 | 10.1
2004091722 | 8.9 | 7.7 | 10.1 | 10.9 | 10.4 | 12.1 | 9.6 | 9.8 | 7.5 | 10.7 | 12.3 | 5.8 | 8.7 | 7.7 | 11 | 11.8 | 10.3 | 8.8 | 10.4 | 10.5 | 6.5 | 16.3 | 9.7 | 11.3 | 7.1 | 7.3 | 11.3 | 11.1 | 13.2 | 9 | 6 | 8.9
2004091723 | 8.3 | 7.6 | 9.9 | 10.5 | 10 | 11.6 | 9.1 | 9 | 7.8 | 10.1 | 11.8 | 5.4 | 8.4 | 7.4 | 9.5 | 11.1 | 9.9 | 8.1 | 10.2 | 10 | 5.7 | 15.4 | 9.3 | 11 | 7.4 | 6.6 | 10.3 | 10.8 | 13 | 8.2 | 5 | 8.4
2004091800 | 8.4 | 7.3 | 10 | 10.6 | 9.5 | 11.4 | 8.6 | 8.6 | 7.6 | 9.7 | 11.2 | 5.5 | 8.4 | 7.2 | 9.1 | 10.7 | 10.3 | 7.4 | 9.8 | 9.6 | 5.3 | 14.8 | 9.1 | 10.5 | 7.6 | 6.5 | 9.8 | 10.6 | 12.8 | 7.4 | 4.8 | 7.7
2004091801 | 7.1 | 7.2 | 9.3 | 9.9 | 9.5 | 10.9 | 8.3 | 8.3 | 7.5 | 8.8 | 9.5 | 5.2 | 8.4 | 7.4 | 9.3 | 10.3 | 9.8 | 7.6 | 9.4 | 9.4 | 4.7 | 14.7 | 9 | 10.3 | 7.6 | 6 | 9.3 | 10.4 | 12.3 | 7.4 | 4.8 | 7.2
2004091802 | 6.7 | 7 | 9 | 9.1 | 8.9 | 10.5 | 8 | 8.8 | 7.4 | 7.7 | 9.5 | 4.9 | 8.3 | 7.2 | 9.3 | 9.7 | 9.5 | 7.2 | 9.1 | 9.3 | 4.3 | 14.3 | 8.8 | 10 | 7.5 | 5.5 | 9 | 10.4 | 12.5 | 7.2 | 4.6 | 7
2004091803 | 6.5 | 7 | 8.5 | 9.2 | 8.7 | 10.5 | 7.6 | 9 | 8 | 7.6 | 9.3 | 4.7 | 8 | 7 | 10 | 9.4 | 9.2 | 7 | 9.1 | 8.9 | 4.1 | 13.8 | 8.3 | 9.8 | 7.2 | 5.1 | 8.9 | 9.8 | 11.7 | 7.6 | 4.3 | 7.3
2004091804 | 6.1 | 7 | 7.7 | 9 | 8.1 | 10.1 | 7.2 | 9.1 | 8.1 | 7.2 | 8.7 | 4.7 | 8 | 6.8 | 9.6 | 9.2 | 9.1 | 7 | 8.8 | 8.7 | 4.1 | 13.7 | 8.3 | 9.6 | 6.5 | 5.1 | 8.2 | 10.2 | 10.6 | 6.2 | 4.2 | 8.5
2004091805 | 6.2 | 6.8 | 7.8 | 8.2 | 8.1 | 10 | 7.1 | 9.1 | 7.9 | 8 | 8.9 | 4.3 | 7.9 | 6.7 | 9.4 | 9.3 | 8.9 | 7.3 | 8.9 | 8.5 | 3.6 | 13.4 | 8.2 | 9.3 | 5.7 | 5 | 8.3 | 9.8 | 11 | 5.8 | 4 | 8.9
2004091806 | 7.6 | 7.1 | 8.6 | 8.9 | 10.7 | 10.5 | 8.2 | 9.5 | 9.5 | 8.9 | 9.3 | 5.2 | 8.9 | 6.8 | 10.4 | 9.8 | 8.7 | 7.3 | 10.5 | 8.7 | 5.5 | 14 | 9.6 | 10.5 | 5.5 | 5.8 | 9.1 | 10.4 | 11.9 | 7.7 | 3.8 | 9.4
2004091807 | 10.5 | 10.3 | 12.8 | 10.5 | 12.7 | 12.1 | 10.7 | 10.5 | 10.8 | 10 | 11.3 | 8.3 | 11 | 9.9 | 13.4 | 12.1 | 9.7 | 7.9 | 11.3 | 9.2 | 9.8 | 15.2 | 11.6 | 11.2 | 5.9 | 9.4 | 11.9 | 11.9 | 13.3 | 11.4 | 5.2 | 9.9
2004091808 | 13.2 | 12.8 | 15.4 | 13.4 | 13.3 | 14.3 | 13 | 11.2 | 11.5 | 11.1 | 15.3 | 10.7 | 13.4 | 13.5 | 15.5 | 14.4 | 12.6 | 10.3 | 12.6 | 12.4 | 14 | 16.6 | 13.8 | 12.5 | 7.7 | 12.1 | 14.7 | 13.7 | 15 | 13.9 | 10.3 | 10.9
2004091809 | 15 | 14.8 | 16.9 | 15.4 | 14.4 | 16.3 | 15.4 | 12.6 | 11.9 | 12.8 | 17.5 | 13.8 | 16.1 | 15.2 | 17 | 16.7 | 15.8 | 13.2 | 13.6 | 14.3 | 16.4 | 17.5 | 15.6 | 13.7 | 11.1 | 15 | 17.4 | 14.7 | 16.6 | 16.2 | 13.4 | 12.4
2004091810 | 16.3 | 15.9 | 18 | 17.1 | 15.1 | 18.4 | 17.4 | 14.8 | 13 | 15.6 | 19.1 | 16.4 | 18 | 16.3 | 18 | 18 | 17.5 | 16.1 | 14.6 | 16.9 | 17.6 | 19 | 17.4 | 15.3 | 14.9 | 17.6 | 19.4 | 15.2 | 18.3 | 18.7 | 15.3 | 14.4
2004091811 | 17.9 | 16.5 | 19.4 | 18.5 | 16.4 | 20.1 | 18.8 | 17.8 | 13.8 | 18.2 | 20.4 | 16.5 | 18.7 | 17.1 | 18.9 | 20 | 18.7 | 17.8 | 16.2 | 18.3 | 18.4 | 20.3 | 19 | 16.4 | 17.6 | 19.6 | 21.1 | 16.7 | 19.7 | 21 | 17.3 | 17.4
2004091812 | 19.8 | 17.4 | 20 | 19.7 | 18.3 | 21.7 | 20 | 20.1 | 14.4 | 19.7 | 20.8 | 17.2 | 20.4 | 18.1 | 19.7 | 22.2 | 19.9 | 19.1 | 17.5 | 19.4 | 19.3 | 21 | 20.4 | 17.9 | 17.5 | 21.6 | 22.3 | 17.6 | 20.8 | 22.5 | 18.4 | 19.8
2004091813 | 21.1 | 17.4 | 20.7 | 20.3 | 19.2 | 22.4 | 20.9 | 21.5 | 15.2 | 20.7 | 21.3 | 17.5 | 21.9 | 18.1 | 20.5 | 23.9 | 19.7 | 20.1 | 18.4 | 20.5 | 19.6 | 21.8 | 21.2 | 19.2 | 17.2 | 22.2 | 22.7 | 18.1 | 21.4 | 23.6 | 18.8 | 21.1
2004091814 | 21.6 | 16.8 | 20.6 | 20 | 19.9 | 23.2 | 21.5 | 22.4 | 15.7 | 20.9 | 21.9 | 16.9 | 21.6 | 18.1 | 21.3 | 24.2 | 18.4 | 20.9 | 19 | 20.6 | 19.7 | 22.1 | 21.6 | 19.8 | 17 | 23 | 22.5 | 18.7 | 21.3 | 23.7 | 18.4 | 21.9
2004091815 | 21.5 | 16.2 | 20.7 | 17.7 | 20.1 | 23.2 | 21.4 | 22.2 | 15.5 | 20.9 | 21.3 | 15.6 | 19.3 | 17.2 | 21 | 24.1 | 18.9 | 21.2 | 19 | 20.7 | 19.3 | 22.2 | 21.1 | 20.5 | 16.1 | 21.9 | 22.1 | 18.8 | 21.1 | 22.8 | 16.6 | 22.1
2004091816 | 20.1 | 14.4 | 19 | 17.4 | 19.4 | 22.6 | 20.7 | 21.3 | 15.1 | 20.2 | 19.5 | 13.9 | 17.1 | 14.7 | 19.9 | 23.5 | 16.9 | 20.8 | 18.8 | 17.8 | 17.8 | 22 | 19.7 | 20.3 | 14.4 | 18.4 | 21.2 | 17.6 | 19 | 21.4 | 14.7 | 21.4
2004091817 | 15.8 | 12.6 | 16.2 | 16.8 | 16.3 | 20.8 | 17.3 | 17.9 | 13.7 | 19.3 | 17.9 | 12.1 | 15.4 | 12 | 17.8 | 21.5 | 15.4 | 18.7 | 15.5 | 15.4 | 13.6 | 21.1 | 17.9 | 17.9 | 12 | 14.5 | 19.7 | 15.9 | 16.1 | 19.7 | 12.1 | 18.9
2004091818 | 12.8 | 10.8 | 14.7 | 15.9 | 16.2 | 18.2 | 13.8 | 15.2 | 12.7 | 17.4 | 16.2 | 10.1 | 13.6 | 11 | 14.9 | 18.1 | 14.1 | 15 | 14.3 | 14.4 | 11.2 | 18.7 | 15.9 | 16.2 | 10.4 | 13.1 | 17.9 | 14.8 | 14 | 14.7 | 10.3 | 15.2
2004091819 | 12.5 | 10.3 | 13.2 | 15.3 | 13.4 | 16.1 | 12.8 | 14.1 | 12.5 | 15.5 | 13.7 | 8.8 | 12.5 | 10.3 | 14.2 | 15.6 | 13.6 | 12.9 | 13.5 | 13.7 | 9.9 | 17.9 | 14.5 | 15.5 | 8.9 | 11.6 | 15.7 | 15.3 | 14.3 | 13.1 | 8.9 | 13.1
2004091820 | 12 | 10.5 | 12.5 | 14 | 12.1 | 15.3 | 11.5 | 12.7 | 12.4 | 14.4 | 12.9 | 8.2 | 11.9 | 10 | 13.6 | 13.8 | 13 | 11.5 | 13.8 | 13.1 | 9.1 | 16.8 | 13.6 | 14.9 | 7.6 | 9.7 | 14.7 | 14.7 | 14.5 | 11.3 | 8.2 | 12.5
2004091821 | 10.6 | 10.5 | 11.9 | 13.6 | 11.6 | 14.7 | 9.9 | 11.8 | 12.6 | 13.9 | 12.6 | 7.6 | 11.6 | 10.1 | 13.2 | 12.3 | 12.5 | 11 | 14 | 12.6 | 9 | 16.3 | 12.9 | 14.7 | 6.2 | 9.1 | 13.3 | 14.4 | 15.3 | 10.4 | 7.4 | 12.2
2004091822 | 10.2 | 9.7 | 11.4 | 12.9 | 10.8 | 13.7 | 9.6 | 11.2 | 11.3 | 13.6 | 12.6 | 7 | 10.9 | 9.5 | 12.7 | 11.9 | 11.8 | 10.6 | 12.2 | 11.9 | 8.5 | 16 | 12.2 | 14 | 4.4 | 8.9 | 12.4 | 15.1 | 15.6 | 9.9 | 6.6 | 11
2004091823 | 10.1 | 9.9 | 10.8 | 12.8 | 10.7 | 13.6 | 9.2 | 10.8 | 11.4 | 12.4 | 11 | 6.5 | 10.5 | 9.8 | 12.7 | 11 | 11.9 | 9.6 | 10.8 | 11.4 | 7.8 | 15.7 | 11.3 | 13.7 | 4.2 | 8.4 | 11.8 | 15.5 | 15.4 | 9 | 6.5 | 10.1
2004091900 | 9.4 | 9.4 | 10.2 | 12.4 | 9.8 | 13 | 8.8 | 10.3 | 11.8 | 12.2 | 11.3 | 6.2 | 10.3 | 9.1 | 12.6 | 10.3 | 11.4 | 8.8 | 10.9 | 10.8 | 7.6 | 15.2 | 10.7 | 13.6 | 5.2 | 8.2 | 11.5 | 15.5 | 14.5 | 8.5 | 5.9 | 9.8
2004091901 | 9.1 | 9 | 10.3 | 10.8 | 9.3 | 12.5 | 8.2 | 9.8 | 12 | 11.9 | 10.9 | 6 | 9.8 | 9.2 | 12.5 | 10 | 11.1 | 8.9 | 10.8 | 10.1 | 7.4 | 14.9 | 10.2 | 12.9 | 5.2 | 8.2 | 11.2 | 15 | 14.2 | 7.9 | 5.7 | 9.8
2004091902 | 8.8 | 9 | 10.4 | 10.9 | 9.7 | 12.1 | 8.1 | 9.1 | 11.7 | 11.1 | 10.9 | 5.6 | 9.5 | 8.8 | 12.4 | 9.8 | 10.7 | 8.5 | 10.6 | 9.8 | 7.4 | 14.5 | 9.8 | 11.8 | 4.3 | 7.6 | 10.3 | 14.8 | 13.9 | 8 | 5.5 | 10
2004091903 | 11.2 | 8.6 | 10.5 | 10.3 | 9.4 | 11.5 | 7.6 | 8.6 | 12 | 11 | 9.4 | 5.5 | 9 | 8.5 | 12.2 | 9.9 | 10.5 | 8.1 | 9.9 | 9.3 | 7.1 | 14.2 | 9.3 | 11.3 | 3.4 | 6.7 | 9.7 | 14.7 | 13.1 | 6.6 | 5.2 | 9.6
2004091904 | 11.5 | 8.4 | 9.9 | 10.8 | 9.5 | 11.2 | 8 | 8.3 | 11.5 | 10.2 | 9.2 | 5.3 | 8.9 | 8.4 | 13 | 9.6 | 10.7 | 7.8 | 9.7 | 9.7 | 7.6 | 13.9 | 9.2 | 11.3 | 2.2 | 6.1 | 10.1 | 14.2 | 12.8 | 7.2 | 4.6 | 9.4
2004091905 | 13.3 | 7.8 | 9.6 | 9.6 | 10 | 11.2 | 7.7 | 8.2 | 11.5 | 10.6 | 9.8 | 5.5 | 8.7 | 7.9 | 13.3 | 9.7 | 10.5 | 7.9 | 10.2 | 9.1 | 8.7 | 13.9 | 8.8 | 11.5 | 1.2 | 5.5 | 9.7 | 13.9 | 12.7 | 7.2 | 4.5 | 9.3
2004091906 | 15 | 8.3 | 10.7 | 11 | 12.2 | 11.8 | 9.2 | 10.1 | 11.8 | 11.8 | 9.8 | 6.2 | 9.7 | 9.2 | 13.5 | 10.9 | 9.8 | 8.5 | 12.4 | 9.8 | 8.7 | 14.4 | 10.5 | 12.2 | 0.5 | 6.2 | 10.2 | 14.5 | 12.5 | 9.1 | 5.2 | 12.1
2004091907 | 16.7 | 10.2 | 13.5 | 12.9 | 14.9 | 12.9 | 10.9 | 12.3 | 12.5 | 14.4 | 11.6 | 8.4 | 11.4 | 12.1 | 13.9 | 13.7 | 11.4 | 10.3 | 14.6 | 11.5 | 10.9 | 15.9 | 14.1 | 13.6 | 2.1 | 9.6 | 12.4 | 16.1 | 13.6 | 12.2 | 6.8 | 14.4
2004091908 | 17.8 | 12.7 | 16.1 | 15.6 | 16.6 | 13.7 | 14.2 | 14.1 | 11.9 | 15.8 | 14.8 | 10.9 | 13.7 | 14.4 | 14.4 | 16 | 14.9 | 13.2 | 15.3 | 13.4 | 11.7 | 17.1 | 16.2 | 14 | 8 | 12.3 | 14.7 | 17.3 | 16 | 13.7 | 9.8 | 16.6
2004091909 | 17.7 | 14.7 | 17.4 | 17.1 | 17.3 | 13.9 | 17 | 15.9 | 12.3 | 18.2 | 17.4 | 13.1 | 14.7 | 14 | 14.5 | 18.2 | 16.5 | 15.2 | 16.2 | 15.6 | 12.6 | 18 | 17.4 | 14.3 | 11.9 | 14.6 | 17.2 | 17.3 | 17.5 | 15.9 | 12.1 | 18.1
2004091910 | 18.9 | 15.4 | 19.5 | 18.7 | 18.8 | 14.7 | 17.6 | 17.4 | 11.9 | 20.6 | 19.2 | 14.4 | 16.2 | 16.1 | 14.6 | 19.5 | 18.3 | 15.7 | 17.5 | 18 | 12.9 | 19.6 | 19.1 | 15.1 | 16.3 | 17.9 | 18.8 | 18.1 | 19.2 | 18.5 | 13.5 | 19.6
2004091911 | 19.1 | 15.2 | 19 | 20.3 | 19.1 | 15.9 | 17.7 | 17.8 | 11.9 | 20.6 | 20.7 | 15 | 17.3 | 18.1 | 14.7 | 20.1 | 19.5 | 15.9 | 19.6 | 18.5 | 12.7 | 20.7 | 19.4 | 15.2 | 17.3 | 19.7 | 20.5 | 17.7 | 20.5 | 20.6 | 15.1 | 18.4
2004091912 | 18.7 | 15.1 | 20.2 | 20.6 | 19.5 | 16.7 | 17.7 | 17.3 | 12.2 | 19.9 | 21.2 | 15.2 | 18 | 17.7 | 14.9 | 19.6 | 20.3 | 16 | 19.7 | 19.7 | 13.5 | 21.3 | 20.3 | 15.3 | 17.4 | 20.3 | 22.1 | 17.6 | 21.6 | 21.7 | 16.2 | 17.4
2004091913 | 17.2 | 15.5 | 19.6 | 21.2 | 20 | 17.2 | 17.5 | 17.2 | 11.8 | 18 | 21.6 | 15 | 18.5 | 17.7 | 15.9 | 19.2 | 20.2 | 15.8 | 18.9 | 20.3 | 13 | 21.9 | 19.7 | 15.5 | 17.8 | 21.1 | 22.9 | 17.7 | 22.3 | 21.9 | 16 | 16.7
2004091914 | 16.7 | 13.9 | 18.6 | 20.6 | 18.9 | 18.1 | 16 | 16.4 | 11.9 | 17.8 | 21.6 | 14.5 | 18.4 | 17.2 | 16.3 | 18.2 | 19.2 | 15.8 | 17.4 | 19.2 | 13.3 | 22.1 | 20 | 15.9 | 17.5 | 20.9 | 22.4 | 16.4 | 21.1 | 22.7 | 15.7 | 16.7
2004091915 | 16 | 12.5 | 18.2 | 19.5 | 17.9 | 18.1 | 15.7 | 15.9 | 11.8 | 16.8 | 20.9 | 13.5 | 17.4 | 15.1 | 16.2 | 18.4 | 18.6 | 15.8 | 16.2 | 18.2 | 13.6 | 22.1 | 18.5 | 15.9 | 16.5 | 19.5 | 21.3 | 15.5 | 20 | 22.8 | 14.9 | 15.8
2004091916 | 15.3 | 11.4 | 17.4 | 18.5 | 17.3 | 17.9 | 15.6 | 15.9 | 11.6 | 16.2 | 19.4 | 11.7 | 16 | 13.9 | 14.6 | 18.6 | 17.4 | 15.8 | 15.3 | 17.6 | 13.4 | 21.9 | 17.5 | 15.8 | 14.5 | 17.4 | 19.6 | 14.6 | 18.4 | 21.3 | 13.8 | 15.3
2004091917 | 15.1 | 10.7 | 16.6 | 18 | 16.3 | 16.8 | 15 | 15.4 | 11.4 | 15.8 | 18.1 | 10.4 | 15 | 13.1 | 13.9 | 18.2 | 16.7 | 15.4 | 14.7 | 17.1 | 13.2 | 20.7 | 16.7 | 15.8 | 12.3 | 15.2 | 18 | 14.1 | 17.3 | 19.7 | 12.4 | 15
2004091918 | 14.8 | 10.3 | 15.9 | 17.3 | 15.6 | 16 | 14.5 | 15.1 | 10.7 | 15.5 | 17 | 9.9 | 13.7 | 12.9 | 13.8 | 17 | 16.2 | 14.8 | 14.4 | 16.4 | 12.1 | 19.8 | 16.2 | 15.4 | 11 | 13.2 | 17.4 | 13.7 | 16.3 | 18.3 | 10.6 | 14.7
2004091919 | 14.7 | 10.1 | 15.4 | 16.9 | 15.4 | 15.8 | 14.2 | 14.8 | 10.3 | 15.3 | 16.3 | 9.7 | 13.1 | 12.4 | 13.7 | 15.7 | 15.2 | 14.4 | 14.3 | 16.1 | 11.7 | 18.8 | 15.9 | 15.2 | 9.6 | 11.6 | 17 | 13.5 | 15.5 | 16.9 | 9.1 | 14.7
2004091920 | 14.8 | 9.8 | 14.9 | 15.9 | 14.8 | 15.6 | 13.9 | 14.6 | 10.5 | 15.3 | 15.8 | 9.7 | 12.8 | 12.3 | 13.3 | 14.9 | 14.5 | 14.3 | 14.5 | 15.9 | 11.7 | 17.9 | 15.8 | 14.3 | 7.1 | 11 | 16.8 | 13.3 | 15.1 | 15.9 | 9 | 14.7
2004091921 | 14.7 | 9.6 | 14.1 | 16 | 14.9 | 15 | 13.7 | 14.6 | 9.8 | 15.1 | 15.2 | 9.2 | 12.3 | 12.1 | 13.1 | 14.1 | 14.4 | 14 | 14.6 | 15.6 | 11.7 | 17.5 | 15.5 | 14.5 | 5.6 | 10.1 | 17 | 13.3 | 14.6 | 15.2 | 9.3 | 14.8
2004091922 | 14.6 | 9.5 | 13.1 | 15.4 | 14.8 | 14.9 | 13.6 | 14.3 | 9.5 | 14.8 | 14.6 | 9 | 11.8 | 11.7 | 12.6 | 12.9 | 14.3 | 13.6 | 14.5 | 15.1 | 11.1 | 17.1 | 15.6 | 14.6 | 5 | 9.3 | 16.2 | 13.3 | 14.8 | 14.2 | 9.4 | 14.5
2004091923 | 14.6 | 9.4 | 13 | 15.3 | 14.7 | 14.8 | 13.1 | 13.6 | 9.2 | 14.7 | 14.2 | 8.6 | 11.4 | 11.5 | 12.4 | 12.3 | 14.2 | 13.6 | 14.3 | 14.9 | 10.5 | 16.9 | 15.6 | 14.5 | 4.1 | 8.7 | 15 | 13 | 14.4 | 13.2 | 8.5 | 14
2004092000 | 14 | 9.4 | 11.4 | 15 | 14.5 | 14.7 | 12.7 | 13.8 | 9 | 14.5 | 14.2 | 8.9 | 11.2 | 11.3 | 12.2 | 11.9 | 14.2 | 13.8 | 14.2 | 14.6 | 10.2 | 17.1 | 15.1 | 14 | 3.7 | 7.7 | 13.9 | 12.5 | 14.1 | 13.1 | 7.5 | 13.4
2004092001 | 13.6 | 9.3 | 11 | 15 | 14.1 | 14.9 | 11.6 | 13.8 | 8.7 | 14.4 | 13.9 | 8.6 | 10.9 | 11.3 | 12.2 | 11.1 | 14.1 | 13.5 | 13.8 | 14.5 | 8.9 | 16.5 | 15 | 13.4 | 3.4 | 7.7 | 14.3 | 12.6 | 14.1 | 13.5 | 7.8 | 12.6
2004092002 | 13.1 | 9.2 | 10.7 | 14.6 | 14 | 14.8 | 11.2 | 13.9 | 8.6 | 14.3 | 13.4 | 8.3 | 10.9 | 11.3 | 11.6 | 10.7 | 14.1 | 13.3 | 13.7 | 14.2 | 7.8 | 16.8 | 14.8 | 13 | 2.6 | 7.7 | 13.2 | 12.7 | 13.5 | 13.1 | 8.3 | 12.1
2004092003 | 12.1 | 9.4 | 10.3 | 14.4 | 13.9 | 14.7 | 11.9 | 13.9 | 8.7 | 14.1 | 12.8 | 8.2 | 10.7 | 11.2 | 11.1 | 10.2 | 13.9 | 13.5 | 13.2 | 14.1 | 6.6 | 16.6 | 14.8 | 13 | 1.7 | 7.8 | 13.6 | 12.7 | 13.4 | 12.3 | 7.7 | 11.8
2004092004 | 12.7 | 9.1 | 9.7 | 14.8 | 14.1 | 14.3 | 12.2 | 13.7 | 7.9 | 13.8 | 12.9 | 7.4 | 10.4 | 11.2 | 10.8 | 9.9 | 14 | 13.5 | 13.3 | 13.7 | 5.8 | 15.7 | 14.5 | 12.3 | 0.8 | 7.4 | 13.1 | 12.8 | 13.2 | 12.5 | 6.4 | 12.4
2004092005 | 13.2 | 8.9 | 10.1 | 14.8 | 14.5 | 13.3 | 11.6 | 13.8 | 8.2 | 13.4 | 13.1 | 6 | 10 | 11.3 | 10.7 | 10.3 | 13.9 | 13.1 | 13.5 | 14.1 | 6.7 | 15.4 | 14.6 | 12.3 | 1 | 7.2 | 13.3 | 12.9 | 12.9 | 12.7 | 5.5 | 12.9
2004092006 | 13.7 | 9.2 | 11.1 | 14.8 | 14.7 | 13.8 | 12.4 | 14.2 | 8.5 | 13.9 | 13 | 6.1 | 10.1 | 11.4 | 11.3 | 11.3 | 14.2 | 12.9 | 14.1 | 14.3 | 7.9 | 15.7 | 14.7 | 13.5 | 1.4 | 7.2 | 13.8 | 13.1 | 13.8 | 13 | 5.6 | 13.4
2004092007 | 14.3 | 10.4 | 13.9 | 15.5 | 15.4 | 15 | 13.7 | 14.8 | 9.5 | 14.2 | 14.2 | 7.7 | 11.6 | 12.1 | 11.8 | 13.4 | 14.9 | 14 | 14.7 | 15 | 9.8 | 17.1 | 15.3 | 14.4 | 3.1 | 10 | 15.2 | 13.3 | 15.3 | 14.1 | 7.2 | 14
2004092008 | 15 | 11.9 | 15.4 | 16.2 | 15.8 | 16 | 14 | 15.7 | 10.1 | 15.4 | 16.1 | 10.5 | 13.4 | 12.9 | 12.6 | 14.9 | 16.4 | 15.1 | 15.3 | 15.5 | 10.5 | 17.9 | 15.9 | 15 | 9 | 12.5 | 16.6 | 14.2 | 16.7 | 15.8 | 10.8 | 15.2
2004092009 | 15.7 | 13.5 | 17.1 | 17.3 | 16.1 | 16.9 | 15.4 | 17.1 | 11.3 | 16.8 | 18.2 | 12.7 | 14.7 | 13.6 | 13.6 | 17 | 17 | 16.6 | 16.2 | 15.7 | 11.3 | 19.1 | 16.6 | 16.2 | 13.3 | 15.3 | 18.4 | 14.6 | 17.9 | 17.5 | 11.6 | 16.2
2004092010 | 16.1 | 13.6 | 18.3 | 18.6 | 16.7 | 17.4 | 16.8 | 17.4 | 11.5 | 17.1 | 19.5 | 14.1 | 17.5 | 15.2 | 15.3 | 19.1 | 17.4 | 17.3 | 17 | 17 | 12.3 | 19.9 | 17.1 | 16.9 | 14.8 | 18.2 | 19.6 | 15.1 | 19.4 | 19 | 13.3 | 17.2
2004092011 | 17.1 | 14.3 | 19 | 19 | 17.1 | 18.7 | 17.1 | 18.1 | 12.7 | 18.9 | 20.2 | 14.4 | 20.2 | 16.2 | 16.4 | 20.5 | 18.3 | 18.3 | 17.8 | 17.3 | 13.5 | 20.8 | 18.4 | 18.2 | 15.2 | 19.2 | 20.5 | 15.4 | 20.3 | 20.2 | 14.1 | 18.1
2004092012 | 17.4 | 15.2 | 19.8 | 19.2 | 17.7 | 19.4 | 18 | 18.7 | 13.2 | 18.6 | 20.7 | 15.1 | 19.7 | 16 | 16.5 | 21.3 | 18.1 | 19.1 | 18.2 | 18.2 | 14.4 | 21.8 | 18.5 | 18.9 | 15.2 | 20.5 | 21.9 | 15.1 | 20.3 | 21.5 | 15.2 | 18.1
2004092013 | 17.7 | 14.7 | 19.7 | 19.4 | 17.4 | 19.5 | 18.6 | 19.7 | 13.8 | 19.1 | 20.3 | 15.1 | 19.2 | 16.3 | 16.2 | 21.2 | 17.8 | 20.1 | 18.3 | 19 | 14.4 | 22.4 | 18.9 | 19.8 | 15.1 | 20.8 | 22.6 | 15.2 | 20.1 | 22.5 | 16 | 18.5
2004092014 | 17.9 | 14.1 | 19.6 | 18.7 | 17.7 | 19.7 | 19.7 | 19.4 | 13.1 | 19.5 | 19.4 | 14.3 | 19 | 15.6 | 16.4 | 21 | 17.9 | 20.5 | 18 | 19.2 | 14.3 | 22.6 | 19.3 | 19.9 | 14.3 | 20.8 | 21.7 | 15.8 | 19.1 | 23 | 16.1 | 18.6
2004092015 | 18 | 12.8 | 19.3 | 18.1 | 17.8 | 18.9 | 19.6 | 19.4 | 12.6 | 19.4 | 18.8 | 14 | 18.4 | 15 | 16.3 | 21 | 17.3 | 20.4 | 18.2 | 18.7 | 13.8 | 22.2 | 19.1 | 20 | 13.4 | 20 | 20.2 | 15.7 | 18.4 | 22.5 | 15.1 | 18.3
2004092016 | 17.3 | 12.4 | 17.5 | 18.1 | 16.9 | 17.7 | 18.5 | 18.9 | 11.3 | 18.7 | 17.8 | 13.1 | 17.4 | 14.1 | 15.2 | 19.6 | 17 | 19.6 | 17 | 18 | 12.8 | 22.2 | 18.6 | 18.8 | 12.5 | 18.2 | 19.2 | 15.3 | 17.3 | 19.7 | 13.9 | 17.5
2004092017 | 15.9 | 11.4 | 16.2 | 17.1 | 15.5 | 16.7 | 16.6 | 17.4 | 10.2 | 17.9 | 16.6 | 11.3 | 15.3 | 13.4 | 13.8 | 18.7 | 16.3 | 17.3 | 15.3 | 16 | 11.1 | 21.4 | 17 | 17.3 | 10.9 | 15.4 | 18.1 | 14.6 | 15.9 | 17.9 | 12.1 | 15.7
2004092018 | 13.9 | 10.4 | 14.5 | 16.9 | 14.5 | 15.6 | 15.2 | 16.5 | 9.3 | 16 | 15.7 | 9.8 | 13.2 | 12.6 | 12.8 | 17.4 | 15.4 | 16.3 | 14.2 | 14.6 | 10 | 19.5 | 15.2 | 16.5 | 10.4 | 14.8 | 17.1 | 14.5 | 15.6 | 16.8 | 10.4 | 14.2
2004092019 | 14 | 9.7 | 13.7 | 16.7 | 13.9 | 14.2 | 13.8 | 15 | 9 | 15.1 | 14.3 | 8.7 | 12.5 | 12.1 | 12.4 | 16.4 | 14.5 | 14.8 | 14.6 | 13.6 | 9.1 | 18.7 | 14.3 | 15.5 | 9.5 | 13 | 15.3 | 13 | 14.9 | 14.5 | 9.3 | 14
2004092020 | 13.6 | 9.4 | 13.9 | 16.1 | 13.2 | 14.9 | 13.4 | 14 | 8.8 | 13.9 | 13.1 | 8.1 | 12.4 | 11.1 | 12.7 | 16.3 | 14.3 | 13.7 | 14.2 | 13.2 | 8.6 | 17.9 | 16.1 | 15 | 7.9 | 11.5 | 13.9 | 12.4 | 13.7 | 12.5 | 8.1 | 13.8
2004092021 | 13.4 | 11.7 | 12.6 | 15.4 | 14.7 | 15.4 | 13.3 | 13 | 8.8 | 13.3 | 12.6 | 8.1 | 12 | 11.5 | 13 | 15.4 | 14.5 | 12.3 | 13.2 | 12.7 | 9.4 | 17.2 | 14.2 | 15.3 | 6.9 | 9.9 | 13.1 | 12.3 | 14.1 | 11.5 | 7.9 | 14.1
2004092022 | 13.3 | 9.4 | 11.6 | 15.5 | 14.8 | 15.2 | 14 | 13.4 | 8.6 | 12.3 | 13 | 8 | 11.6 | 11.5 | 12.8 | 13.8 | 14.4 | 12.2 | 12.9 | 12.2 | 10 | 17 | 14 | 15.5 | 5.7 | 9.1 | 12.2 | 12.1 | 14.1 | 11.4 | 7.6 | 13.8
2004092023 | 12.9 | 9.1 | 11.6 | 15.5 | 14.4 | 15 | 13.4 | 12.8 | 8.1 | 12.9 | 13.4 | 7.5 | 11.2 | 11.9 | 12.4 | 13.1 | 14.2 | 11.6 | 13.1 | 11.9 | 9.9 | 16.6 | 13.1 | 14.9 | 4.6 | 8.7 | 11.3 | 11.5 | 14 | 12.6 | 7.1 | 12.5
2004092100 | 12.4 | 8.7 | 10.4 | 15.9 | 13.4 | 15.2 | 13.2 | 11.7 | 7.9 | 12.7 | 13.6 | 7.4 | 10.6 | 11.7 | 12.3 | 12.1 | 14 | 12.1 | 12.7 | 11.5 | 9.3 | 16.4 | 12.6 | 14.5 | 3.9 | 8.5 | 10.9 | 12 | 14 | 13.1 | 6.5 | 10.8
2004092101 | 12.2 | 7.5 | 10.8 | 15.7 | 12.7 | 15 | 12.8 | 11.3 | 7.6 | 13.5 | 14 | 6.5 | 10.6 | 11.4 | 12.2 | 11.7 | 14 | 11.5 | 11.9 | 10.8 | 9.3 | 15.9 | 13.5 | 14.3 | 2.9 | 8.2 | 10.3 | 12.3 | 14 | 13.1 | 6.1 | 10.3
2004092102 | 12.6 | 7.7 | 11.3 | 15.6 | 11.6 | 14.8 | 12.8 | 11.6 | 7.6 | 13.6 | 14.4 | 6.3 | 9.7 | 10.9 | 12.5 | 10.9 | 13.3 | 11.8 | 11.3 | 11.1 | 9.5 | 15.6 | 14.6 | 14.3 | 1.9 | 7.5 | 10.1 | 12.3 | 13.9 | 12.9 | 5.7 | 10.7
2004092103 | 12.8 | 7.8 | 13.1 | 15.4 | 12.8 | 15.2 | 12.3 | 12.2 | 7.6 | 13.8 | 14.6 | 6.4 | 9.6 | 10.8 | 12.6 | 10.7 | 14 | 12.4 | 11.9 | 11.6 | 9.3 | 15.3 | 15.4 | 14.3 | 2.8 | 7.5 | 9.6 | 12.2 | 13.7 | 12.8 | 5.3 | 10.6
2004092104 | 13.2 | 7.6 | 12.7 | 15.2 | 13.2 | 15.5 | 12.7 | 13 | 7.6 | 13.5 | 14.6 | 6.6 | 9.6 | 10.6 | 11.9 | 10.1 | 13.2 | 12.6 | 12.3 | 11.2 | 9 | 14.9 | 15.2 | 14.3 | 2.5 | 7 | 10 | 12.1 | 13.7 | 13 | 5.6 | 11.2
2004092105 | 13.1 | 7 | 12 | 14.9 | 13.2 | 14.9 | 12.9 | 13.3 | 7.2 | 13.7 | 14.5 | 6.9 | 10 | 10.4 | 11 | 10 | 13.2 | 12.7 | 12.4 | 11.8 | 9 | 14.8 | 14.9 | 14 | 2.7 | 7.3 | 10.6 | 11.9 | 13 | 13 | 5.6 | 12.7
2004092106 | 13.4 | 7.3 | 12.8 | 15 | 13.7 | 14.9 | 13.3 | 13.7 | 7.2 | 14 | 14.5 | 7.3 | 10.1 | 10.5 | 11.5 | 11.7 | 12.8 | 13.2 | 13.8 | 11.3 | 8.9 | 15.6 | 15.1 | 14 | 3.1 | 7.3 | 10.8 | 12.3 | 12.9 | 13.1 | 5.4 | 13.4
2004092107 | 13.7 | 8.2 | 14.5 | 15.4 | 16.2 | 15.8 | 14.7 | 14.2 | 7.6 | 15.6 | 14.6 | 7.7 | 10.1 | 11 | 12 | 15.6 | 13.7 | 14.5 | 14.2 | 11.7 | 9.7 | 16.7 | 16.2 | 14.3 | 4.6 | 10.3 | 13 | 12.8 | 14.8 | 13.2 | 6.7 | 14.7
2004092108 | 14.8 | 10.6 | 16.6 | 16 | 16.4 | 16.4 | 15.5 | 15.1 | 8.3 | 16.9 | 15.2 | 9.3 | 10.1 | 12.1 | 11.6 | 16.6 | 15.2 | 15.7 | 15.1 | 14.7 | 10 | 17.9 | 17.2 | 15.9 | 10.4 | 12.9 | 15.7 | 12.9 | 16.7 | 14 | 8.8 | 16.1
2004092109 | 15.8 | 11.5 | 17.9 | 16.8 | 17.5 | 15.7 | 17 | 15.7 | 9.2 | 17.8 | 16.1 | 9.3 | 11.1 | 12.9 | 11.6 | 18 | 15.3 | 16 | 16.8 | 15.7 | 10.5 | 18.8 | 17.5 | 15.6 | 14.6 | 15.3 | 17.8 | 14.1 | 17.6 | 16 | 9.8 | 16.2
2004092110 | 16.2 | 13.1 | 17.7 | 17.3 | 18 | 16.2 | 17.2 | 16 | 9.9 | 18.5 | 18.4 | 9.3 | 12.1 | 13.5 | 11.9 | 19.8 | 16 | 16.4 | 16.6 | 17.7 | 10.7 | 19.6 | 19.6 | 16.4 | 17.2 | 17 | 19.4 | 14.2 | 17.7 | 17.7 | 10.5 | 15.7
2004092111 | 16 | 14.4 | 17.9 | 17.8 | 17.2 | 14.5 | 17.5 | 16.7 | 10 | 18.8 | 19.4 | 10.4 | 12.4 | 13.8 | 11.7 | 20.2 | 16.4 | 16.5 | 15.9 | 19.3 | 10.4 | 20.7 | 19.7 | 17.1 | 17.3 | 19.4 | 20.5 | 13.9 | 18.1 | 18.7 | 11.7 | 16
2004092112 | 15.7 | 15 | 18.2 | 18.1 | 15.9 | 15.5 | 16.7 | 15.9 | 10.5 | 19 | 20.1 | 11.8 | 13.5 | 14.7 | 12.6 | 20.3 | 17 | 17.5 | 15.6 | 20 | 10.6 | 21.6 | 20.1 | 17.2 | 17.5 | 21.5 | 21 | 13.5 | 19.2 | 20 | 12.7 | 16
2004092113 | 14.9 | 15.1 | 18.2 | 17.9 | 15.8 | 17.4 | 16.2 | 15.8 | 11.3 | 17.7 | 20.2 | 12.1 | 14.8 | 14.6 | 13.3 | 19.6 | 16.5 | 18.1 | 16 | 19.9 | 11.4 | 22.3 | 19.4 | 17.4 | 17.4 | 20.6 | 21.1 | 13.1 | 18.5 | 21.1 | 13.5 | 14.7
2004092114 | 14.2 | 14.2 | 18.1 | 17.9 | 15.5 | 18.1 | 16.8 | 16.9 | 11.1 | 15.5 | 19.9 | 12 | 15.3 | 14.1 | 14 | 19.5 | 16.4 | 18.2 | 15.8 | 19.1 | 11.7 | 22.6 | 17.9 | 17.4 | 16.4 | 19.3 | 20.7 | 12.6 | 17.9 | 21.1 | 13.9 | 15.9
2004092115 | 14.7 | 11.5 | 17.8 | 17.5 | 15.3 | 17.4 | 16.5 | 17.6 | 10.2 | 15.9 | 19 | 11.3 | 15.2 | 13.8 | 13.7 | 19.4 | 15 | 17.5 | 15.5 | 17.3 | 11.5 | 22.7 | 17.7 | 17.2 | 14.9 | 17.4 | 19.4 | 11.9 | 17.7 | 20 | 13.6 | 16
2004092116 | 14.4 | 10.6 | 17.7 | 17.4 | 15.1 | 16.2 | 15.9 | 16.6 | 9.7 | 16.5 | 17.5 | 9.8 | 13.6 | 13.2 | 13.2 | 18.6 | 14.2 | 16.4 | 15.2 | 16.5 | 10.7 | 22.5 | 17.3 | 16.4 | 13.1 | 15.9 | 18.5 | 12 | 16.9 | 19.1 | 12.8 | 15.2
2004092117 | 13.9 | 9.4 | 16.7 | 17.2 | 14.9 | 15.2 | 14.9 | 15.3 | 8.6 | 15.6 | 16.4 | 8.2 | 12.3 | 12.8 | 12.1 | 17 | 13.7 | 15.3 | 14.2 | 16 | 9.9 | 21.3 | 16.9 | 15.6 | 11.8 | 13.5 | 16.8 | 12 | 16.6 | 18.1 | 11 | 14.3
2004092118 | 13.4 | 8.5 | 15.9 | 16.9 | 14.8 | 13.7 | 13.7 | 14.5 | 8.1 | 14.4 | 15.9 | 7.4 | 11.2 | 11.9 | 11.4 | 15.7 | 13.5 | 13.9 | 13.5 | 15.3 | 8.9 | 19.5 | 15.7 | 14.7 | 11 | 12.4 | 16.1 | 12 | 16.1 | 16.9 | 9.4 | 12.9
2004092119 | 12.8 | 7.9 | 15.8 | 16.5 | 14.9 | 12.3 | 13.2 | 14.3 | 7.7 | 13.8 | 15.3 | 6.7 | 10.2 | 11.5 | 11 | 13.6 | 14.2 | 13.3 | 13.2 | 15.1 | 8.1 | 18.5 | 15 | 13.8 | 10 | 11.7 | 15.7 | 11.8 | 15.1 | 15.9 | 8.1 | 12.7
2004092120 | 12.2 | 7.2 | 14.6 | 15.7 | 14.6 | 11.7 | 12.9 | 14.3 | 7.5 | 13.1 | 14.5 | 6.6 | 9.8 | 10.7 | 10.7 | 12.7 | 14 | 13.1 | 12.6 | 14.1 | 8 | 17.6 | 14.7 | 13.2 | 8.7 | 10.8 | 15.2 | 11.4 | 14.8 | 15.4 | 6.9 | 12.1
2004092121 | 11.9 | 6.4 | 15.1 | 14.7 | 14.4 | 13.6 | 12.2 | 13.8 | 6.9 | 13 | 14.6 | 6.1 | 9.4 | 10 | 10.4 | 11.8 | 13.5 | 13.5 | 11.8 | 14.2 | 8 | 17.6 | 14.4 | 13.4 | 8.9 | 9.9 | 14.8 | 11.3 | 15.3 | 14.8 | 5.7 | 11.9
2004092122 | 12.2 | 6.3 | 14.5 | 13.8 | 14.2 | 14 | 11.1 | 13.3 | 6.5 | 12.3 | 14.2 | 5.6 | 8.7 | 8.4 | 10.1 | 11.2 | 13.2 | 13 | 11.7 | 13.7 | 6.7 | 17.5 | 14.1 | 13.3 | 8.4 | 9.5 | 14.5 | 11.1 | 14.8 | 14.1 | 5 | 11.6
2004092123 | 12 | 6.1 | 12.9 | 13.6 | 13.9 | 13.8 | 11.4 | 13.4 | 6.4 | 11.3 | 13.1 | 5.4 | 8.8 | 7.3 | 9.6 | 10.5 | 12.6 | 12.3 | 11.9 | 12.2 | 6.8 | 17.9 | 14.2 | 12.7 | 6.2 | 7 | 13.6 | 10.8 | 13.9 | 13.9 | 4.6 | 11.4
2004092200 | 11.7 | 7 | 12.9 | 13.8 | 13.8 | 13.5 | 11.8 | 13.1 | 6.2 | 11.7 | 12.4 | 4.9 | 8.4 | 6.2 | 9.4 | 10 | 12.7 | 12.1 | 12 | 10.9 | 7.2 | 18.8 | 13.9 | 12.1 | 2.2 | 6 | 11.9 | 10.6 | 12.1 | 13.6 | 4.2 | 11.1
2004092201 | 11.4 | 5 | 13.9 | 13.5 | 13.5 | 13.2 | 11 | 12.4 | 6.2 | 12.1 | 11.9 | 4.7 | 8.1 | 5.9 | 8.9 | 10.7 | 12.3 | 11.9 | 11.7 | 12.4 | 7.3 | 18.8 | 13.9 | 12.3 | 0.8 | 5 | 11.4 | 10.3 | 11.7 | 13.2 | 3.8 | 10.3
2004092202 | 11 | 4.9 | 12.2 | 13.3 | 13.4 | 12.8 | 10.6 | 12.1 | 5.9 | 11.4 | 11.7 | 3.9 | 7.9 | 5.5 | 9.3 | 11.1 | 11.3 | 10.9 | 11.3 | 12.2 | 7.1 | 18.5 | 13.5 | 12.2 | -0.1 | 4 | 10.6 | 10.2 | 11 | 12.7 | 3 | 9.2
2004092203 | 11.1 | 3.7 | 10.8 | 13.6 | 13.2 | 12.4 | 10.3 | 11.9 | 5.7 | 11.3 | 11.4 | 3.4 | 7.5 | 5.3 | 9.1 | 10.9 | 11.1 | 10.4 | 11.2 | 11.7 | 6.9 | 18.2 | 13.3 | 11.9 | -1.2 | 3.6 | 10.3 | 9.9 | 10.3 | 12.4 | 3 | 8.5
2004092204 | 10.8 | 4.2 | 9.7 | 12.6 | 12.9 | 12 | 9.7 | 11.3 | 5.4 | 10.8 | 9.7 | 3.4 | 7.2 | 5.1 | 8.6 | 11 | 10 | 10.3 | 11.2 | 9.5 | 6.7 | 18.2 | 13 | 11.3 | -1.3 | 3 | 9.6 | 9.8 | 10.4 | 12.3 | 3 | 8.9
2004092205 | 10.7 | 3.9 | 9.7 | 12 | 12.8 | 11.9 | 9.9 | 10.9 | 5.3 | 10.6 | 9.4 | 2.5 | 7.1 | 4.6 | 8.5 | 10 | 9.4 | 10.4 | 11.1 | 8.7 | 6.7 | 17.9 | 12.8 | 11.5 | -1.8 | 2.5 | 8.8 | 9.6 | 9.2 | 11.9 | 3 | 10.1
2004092206 | 10.7 | 3.8 | 9.1 | 12.5 | 12.8 | 11.9 | 10.4 | 11.5 | 5.9 | 11.3 | 9.3 | 3.1 | 7 | 4.7 | 8.5 | 10.1 | 9.5 | 11.5 | 11.3 | 9 | 6.4 | 18.7 | 13.1 | 11.6 | -1.1 | 2.8 | 9.4 | 9.6 | 8.5 | 11.8 | 2.6 | 10.7
2004092207 | 10.8 | 4.6 | 12.2 | 13.7 | 12.3 | 12.3 | 11.5 | 13 | 6.1 | 11.6 | 10.9 | 4.7 | 7.8 | 7.1 | 9.3 | 11.9 | 11.1 | 12.2 | 11.4 | 9.4 | 6.5 | 18.8 | 13.9 | 12.8 | 0.6 | 6.2 | 12.5 | 9.6 | 11.6 | 12.4 | 4 | 11.6
2004092208 | 11 | 7.5 | 15.2 | 14.7 | 12.2 | 13.1 | 12.9 | 13.4 | 6.7 | 13.1 | 14.1 | 6.6 | 9.1 | 9.9 | 10.4 | 14.5 | 13.4 | 13.2 | 12.1 | 12.9 | 7 | 19.9 | 14.7 | 13.7 | 7.5 | 8.6 | 15.2 | 9.1 | 13.8 | 13.4 | 4.9 | 13.3
2004092209 | 11.8 | 9.7 | 16.1 | 15.5 | 12.7 | 13.5 | 14 | 14.1 | 7.1 | 15.1 | 14.9 | 7.7 | 9.9 | 11 | 11.6 | 16 | 13.8 | 13.9 | 12.7 | 14.4 | 7.7 | 20.1 | 16.1 | 14 | 11.4 | 9.7 | 16.6 | 9.4 | 15.6 | 14.8 | 7.5 | 14.8
2004092210 | 12.1 | 11 | 16.4 | 16 | 13 | 14.6 | 14.3 | 14.1 | 7.1 | 14.5 | 15.9 | 8.9 | 11.1 | 11.8 | 11.5 | 17 | 14 | 14.7 | 13 | 14.7 | 8.3 | 20.5 | 16.7 | 14.5 | 12 | 13.1 | 17.8 | 9.7 | 15.9 | 16.4 | 10.3 | 14.1
2004092211 | 12.5 | 10.9 | 16.8 | 16.5 | 13.4 | 15.3 | 14.8 | 15.8 | 8 | 14.5 | 16.6 | 9.5 | 12.3 | 12.2 | 12.3 | 17.5 | 13.7 | 15.3 | 13 | 15 | 8.8 | 21.5 | 16.5 | 15.2 | 12.4 | 13.7 | 18.6 | 9.9 | 15.6 | 18.3 | 13.2 | 13.6
2004092212 | 12.5 | 12 | 17.5 | 16.8 | 13.6 | 16 | 15.6 | 16.7 | 8.9 | 15.2 | 15.9 | 8.7 | 12.9 | 12.3 | 13.5 | 18.1 | 12.9 | 15.8 | 12.7 | 15.7 | 10.1 | 22.8 | 16 | 16.4 | 12.2 | 13.6 | 19.2 | 10.3 | 14.6 | 20.1 | 17.4 | 13.6
2004092213 | 12.9 | 12.3 | 17.6 | 16.2 | 13.9 | 15.5 | 15.3 | 17.2 | 9.4 | 15.5 | 15.3 | 8.4 | 13.2 | 12.6 | 12.7 | 18.9 | 13.5 | 16.5 | 12.8 | 15.9 | 10.6 | 23.7 | 16.1 | 16.9 | 12 | 13.4 | 19.9 | 10.7 | 15.1 | 20.8 | 17.6 | 14.3
2004092214 | 13.3 | 12.9 | 17.7 | 15.7 | 13.8 | 15.1 | 15.4 | 16.2 | 9.7 | 15.5 | 14.7 | 8.5 | 12.5 | 11.9 | 12.8 | 19.2 | 13.6 | 16.2 | 13.2 | 15.9 | 10.6 | 23.6 | 17.3 | 15.9 | 11.6 | 12.7 | 19.4 | 11.2 | 14.5 | 21.2 | 16.9 | 14.4
2004092215 | 12.8 | 11 | 17 | 15.7 | 13.5 | 14.9 | 15.1 | 16 | 9.5 | 15.2 | 14.3 | 8.4 | 11.5 | 11.2 | 12.6 | 19.1 | 13.8 | 15.1 | 13.1 | 15.9 | 10.7 | 23.1 | 16.8 | 15.4 | 11.3 | 12 | 18.9 | 11 | 13.5 | 20.8 | 16.2 | 13.7
2004092216 | 12.4 | 9.4 | 15.5 | 15.2 | 12.6 | 14.6 | 14.6 | 15.3 | 9.2 | 14.8 | 14 | 7.1 | 10.3 | 10.5 | 12.4 | 18.6 | 13.5 | 14.4 | 12.8 | 15.3 | 10.1 | 22.7 | 15.9 | 15.2 | 10.8 | 11.5 | 17.7 | 10.7 | 12.9 | 19.1 | 15.6 | 13.6
2004092217 | 11.8 | 9.2 | 14.3 | 14.6 | 12 | 14.2 | 13.7 | 14.7 | 8.2 | 14 | 12.9 | 5.2 | 8.9 | 9.7 | 11.9 | 17.3 | 12.6 | 13.9 | 12.1 | 14.8 | 9.3 | 21.3 | 15.3 | 15 | 10.1 | 10.4 | 16.5 | 10.2 | 12.3 | 17.4 | 13.9 | 13.7
2004092218 | 11.2 | 9.7 | 13.3 | 13.6 | 11.3 | 13.8 | 12.9 | 13.9 | 7.7 | 13.5 | 12.3 | 5.2 | 7.8 | 9.3 | 11.3 | 15.7 | 11.6 | 13.5 | 11.1 | 13.7 | 8.5 | 19.7 | 14.5 | 14.8 | 10.4 | 9.4 | 16.2 | 10 | 11.9 | 16.4 | 13.8 | 13.2
2004092219 | 11.6 | 11.6 | 12.8 | 13.4 | 11.5 | 14.4 | 13.2 | 13.1 | 6.9 | 13.6 | 11.4 | 5.1 | 7.7 | 9.4 | 11.4 | 14.9 | 10.8 | 13.6 | 10.8 | 13.1 | 7.9 | 18.6 | 14.1 | 14.6 | 9.8 | 8.6 | 16 | 9.9 | 11.6 | 16.1 | 12.2 | 12.7
2004092220 | 11.3 | 11.9 | 13 | 12.8 | 13.6 | 14.8 | 13.5 | 12.9 | 6.9 | 13.3 | 11.3 | 5.1 | 7.2 | 9.4 | 11.3 | 14.4 | 10.7 | 13.3 | 11.3 | 13 | 8.1 | 17.9 | 13.6 | 13.7 | 9.7 | 7.8 | 16.1 | 10.3 | 11.3 | 15.7 | 11 | 12.5
2004092221 | 12.1 | 10.7 | 12.8 | 12.6 | 14.1 | 14.7 | 13.1 | 13.5 | 7.2 | 13.5 | 11.2 | 5.2 | 7 | 9.8 | 11.7 | 14.9 | 10.6 | 13.4 | 11.8 | 13.2 | 8.6 | 17.6 | 13.7 | 13.8 | 9.6 | 7.5 | 16 | 11 | 12.1 | 15.6 | 10 | 13.4
2004092222 | 13.2 | 11 | 13.4 | 12.2 | 14.4 | 14.9 | 13.2 | 13.8 | 6.8 | 14 | 11.4 | 5.2 | 7 | 9.7 | 11.7 | 14.6 | 10.7 | 13.7 | 12.6 | 12.8 | 8.8 | 16.8 | 13.8 | 13.9 | 9.3 | 7.4 | 15.7 | 11.6 | 12.3 | 15.7 | 9.3 | 14.1
2004092223 | 13.4 | 10.8 | 13.3 | 12.3 | 15 | 15.2 | 13.2 | 13.9 | 7 | 14.1 | 11.1 | 5.2 | 6.9 | 9.7 | 12.1 | 14.3 | 10.8 | 13.9 | 14 | 12.9 | 8.9 | 16.4 | 14.3 | 14 | 8.4 | 7.3 | 15.5 | 11.9 | 12.4 | 15.7 | 8.8 | 14.2
2004092300 | 13.3 | 11.9 | 15 | 12.1 | 14.9 | 15.2 | 13.2 | 14 | 7.2 | 14.2 | 11.2 | 5.4 | 6.9 | 9.8 | 12 | 14.2 | 10.8 | 14.3 | 14 | 12.8 | 8.9 | 15.9 | 14.3 | 14 | 9.5 | 7.2 | 15.2 | 11.3 | 12.3 | 15.4 | 8.4 | 14.1
2004092301 | 13.2 | 11.8 | 14.9 | 12.2 | 14.4 | 14.8 | 13.3 | 14.1 | 7.2 | 14.4 | 11.1 | 5.8 | 6.8 | 9.9 | 10.9 | 14.3 | 10.8 | 14.2 | 14 | 12.7 | 8.8 | 15.8 | 14.5 | 14.1 | 10.8 | 7.3 | 14.9 | 10.9 | 12.8 | 15 | 8.1 | 14.1
2004092302 | 13 | 11.9 | 14 | 12.1 | 14.6 | 14.5 | 13.4 | 13.7 | 7.2 | 14.5 | 11.3 | 5.8 | 6.6 | 10 | 10.6 | 14.3 | 10.8 | 14 | 13.9 | 13 | 8.8 | 15.4 | 14.4 | 14 | 12.1 | 7.1 | 14.8 | 11.5 | 13.6 | 14.5 | 8.1 | 13.6
2004092303 | 13.1 | 11.8 | 13.3 | 12.3 | 14.8 | 14.6 | 13.5 | 13.6 | 7.1 | 14.4 | 11.1 | 6 | 6.6 | 9.9 | 10.7 | 14 | 11 | 13.8 | 13.7 | 13 | 8.8 | 15.2 | 14.9 | 13.6 | 12.9 | 7.1 | 14.8 | 11.4 | 13 | 14.3 | 8.1 | 12.7
2004092304 | 12.9 | 11.6 | 13.1 | 12.9 | 14.3 | 14.7 | 13.7 | 12.9 | 7 | 13.9 | 11.1 | 6.4 | 6.7 | 9.7 | 10.6 | 13.8 | 12.1 | 13.6 | 13.5 | 13.5 | 8.8 | 15.2 | 15.1 | 13.4 | 12.5 | 7.1 | 14.6 | 11 | 12.3 | 14.2 | 8.2 | 12.5
2004092305 | 13.2 | 11 | 13.1 | 13.4 | 14 | 15 | 13.6 | 13.6 | 7 | 14 | 11.1 | 7.3 | 6.9 | 10.1 | 11 | 14 | 11.2 | 13.6 | 13.5 | 13.2 | 8.9 | 15.2 | 14.2 | 13.4 | 12.6 | 7.4 | 14.9 | 11.3 | 12.6 | 14 | 8.3 | 13.4
2004092306 | 13.5 | 11 | 13.4 | 13.4 | 13.7 | 15 | 13.7 | 14.2 | 7.5 | 14.3 | 11.2 | 7.5 | 7.3 | 10.6 | 11.1 | 14.2 | 11.2 | 13.5 | 13.1 | 13.5 | 9.2 | 16.2 | 14.8 | 13.7 | 12.8 | 7.8 | 14.9 | 11.3 | 13.3 | 14.1 | 8.5 | 13.8
2004092307 | 13.8 | 11.4 | 13.9 | 13.8 | 13.6 | 15.3 | 14.1 | 14.1 | 8 | 14.7 | 11.3 | 7.8 | 7.8 | 11.3 | 11.5 | 15 | 11.4 | 13.8 | 13.8 | 14 | 9.5 | 18.2 | 15.2 | 14.3 | 13.2 | 8.5 | 15.5 | 12 | 13.6 | 14.2 | 9 | 13.7
2004092308 | 13.1 | 12.9 | 15.6 | 14.6 | 13.3 | 15.6 | 14.7 | 13.8 | 8.7 | 15.2 | 11.6 | 8.1 | 8.2 | 12.1 | 12.2 | 16.1 | 11.7 | 15 | 13.3 | 14.1 | 10 | 19.7 | 15.9 | 14.8 | 13.3 | 9.3 | 16 | 11.9 | 14.2 | 14.8 | 8.9 | 13.7
2004092309 | 13.1 | 13.6 | 17.1 | 14.9 | 13.8 | 16.1 | 15.2 | 13.9 | 9.2 | 15.1 | 12.4 | 8.9 | 8.7 | 12.8 | 12.8 | 17.2 | 12.2 | 15.5 | 13.6 | 14.3 | 10.8 | 20.9 | 16.5 | 15.1 | 12.9 | 10.3 | 16.7 | 11.5 | 14.4 | 15.5 | 10 | 14.1
2004092310 | 15.4 | 14.4 | 17.9 | 14.8 | 16.2 | 16.7 | 16.2 | 14.9 | 10 | 15.3 | 13 | 9.6 | 9.1 | 13.4 | 12.5 | 17.5 | 12.2 | 16.2 | 16.6 | 15.1 | 11.2 | 22.4 | 16.9 | 15.9 | 12.9 | 11.3 | 17.4 | 13.1 | 14.8 | 15.9 | 11.7 | 15.2
2004092311 | 16 | 14.7 | 17.3 | 15.1 | 18.4 | 17.3 | 16.9 | 16.3 | 10.5 | 15.9 | 13.9 | 9.8 | 9.4 | 14.5 | 12.6 | 17.7 | 12.8 | 16.9 | 17.3 | 15.4 | 11.3 | 24.1 | 17.6 | 16.7 | 13.1 | 11.6 | 18.2 | 14.4 | 15.8 | 17.2 | 11.3 | 17.3
2004092312 | 16.2 | 14.3 | 17.1 | 15 | 19.3 | 17.6 | 17.3 | 16.7 | 11.1 | 17 | 14.4 | 10.1 | 9.8 | 16 | 13.1 | 17.1 | 13.4 | 16.9 | 18.1 | 15.1 | 12 | 26.6 | 17.3 | 17 | 14.5 | 12.3 | 17.8 | 15.4 | 16.2 | 17.6 | 12.1 | 17
2004092313 | 16.2 | 12.5 | 17.2 | 15.2 | 18.9 | 17.7 | 17.7 | 17 | 11.8 | 19.6 | 14.2 | 10.4 | 10.4 | 15.5 | 13.2 | 17.3 | 13.4 | 17.1 | 16.6 | 14.3 | 12 | 27.9 | 19.5 | 17 | 14.6 | 12.7 | 18.5 | 15.5 | 15.7 | 17.3 | 12.6 | 16.3
2004092314 | 15.4 | 12.2 | 16.9 | 15.1 | 17.6 | 17.8 | 17.6 | 16.6 | 11.1 | 19.2 | 13.9 | 10.1 | 10.5 | 16.8 | 13.4 | 18.8 | 13.3 | 17.5 | 15.6 | 14.1 | 11.9 | 27.1 | 21.2 | 17.2 | 14.9 | 12.9 | 18.2 | 14.5 | 15 | 17.2 | 12.9 | 15.4
2004092315 | 15.4 | 12.2 | 16.6 | 14.9 | 18 | 17.6 | 17.4 | 17.2 | 11 | 18.9 | 13.7 | 10.2 | 10.4 | 16.4 | 13.5 | 18.5 | 13.4 | 17.7 | 16.1 | 13.7 | 11.8 | 26.8 | 20.8 | 17.1 | 14.4 | 12.5 | 17.7 | 14.8 | 14.6 | 17.9 | 12.1 | 15.4
2004092316 | 15.3 | 12.2 | 16.6 | 14.7 | 18.1 | 18 | 16.6 | 17.1 | 10.8 | 18 | 13.4 | 9.9 | 10.5 | 15.1 | 14.2 | 18.5 | 13.3 | 17 | 16.2 | 13.4 | 11.9 | 24.6 | 20.1 | 17.2 | 13.9 | 12 | 17.6 | 14.4 | 14.4 | 18.4 | 11.1 | 15.9
2004092317 | 16 | 11.8 | 15.7 | 14.3 | 18.2 | 18 | 16.5 | 17.3 | 10.8 | 17.7 | 13.2 | 9.7 | 10.5 | 13.6 | 14.3 | 18.2 | 13.4 | 17.1 | 16.7 | 14.1 | 12.3 | 23.2 | 19.4 | 17 | 13.2 | 11.8 | 16.6 | 14.8 | 14.6 | 16.5 | 10.5 | 16.7
2004092318 | 15.6 | 11.8 | 15 | 14.6 | 17.8 | 16.6 | 16.9 | 16.4 | 10.9 | 18.2 | 13.1 | 9.4 | 10.4 | 13.6 | 14.1 | 17.7 | 13.7 | 16.8 | 15.6 | 14.9 | 12.5 | 21.9 | 19.9 | 16.8 | 12.4 | 11.7 | 16.2 | 14.9 | 14.9 | 15.8 | 9.6 | 15.6
2004092319 | 14.9 | 11.6 | 15.3 | 14.5 | 16.2 | 17.3 | 16.4 | 15.6 | 11.1 | 16.7 | 13 | 9.5 | 10.4 | 14.4 | 14.2 | 17.5 | 14 | 15.6 | 15.1 | 14.9 | 12.6 | 20.9 | 18.7 | 15.9 | 11.3 | 11.4 | 15.7 | 13.7 | 14.9 | 15.7 | 9.5 | 15.4
2004092320 | 15 | 11.1 | 15.4 | 14.3 | 17.3 | 17.8 | 15.9 | 15.5 | 11.2 | 16.6 | 13 | 9.3 | 10.4 | 12.6 | 14.5 | 17.3 | 14.2 | 15.3 | 15 | 14.8 | 12.7 | 19.7 | 18.4 | 15.3 | 10.4 | 11.3 | 14.9 | 14.3 | 14.3 | 14.9 | 9.3 | 15.9
2004092321 | 15.2 | 11.1 | 15.4 | 14.4 | 17.1 | 16.9 | 16.2 | 15.5 | 11.2 | 16.7 | 12.9 | 9.3 | 10.5 | 12.8 | 14.3 | 16.4 | 13.9 | 15.2 | 14.7 | 14.7 | 12.9 | 19.5 | 19 | 15.1 | 10.7 | 11 | 14.5 | 14.3 | 14.5 | 14.7 | 9.1 | 15.8
2004092322 | 14.6 | 11 | 14.9 | 14.2 | 13.7 | 14.1 | 15.8 | 15.2 | 11.5 | 16.2 | 12.9 | 9.1 | 10.5 | 13.6 | 13.2 | 16.4 | 13.9 | 15.2 | 12.3 | 14.8 | 13 | 19.6 | 18.9 | 15.2 | 10.1 | 10.7 | 14.3 | 13.5 | 14.7 | 14.8 | 8.8 | 14.8
2004092323 | 11.4 | 11.8 | 14.8 | 14.2 | 10.2 | 11.9 | 15.5 | 13.7 | 11.4 | 15 | 12.9 | 8.8 | 10.6 | 14.3 | 11.8 | 16.4 | 14.1 | 15 | 11 | 14.9 | 11.8 | 18.9 | 17.5 | 15.2 | 10.9 | 10.4 | 14.5 | 8.6 | 13.5 | 14.8 | 8.9 | 12.3
2004092400 | 10 | 11.7 | 14.6 | 14.7 | 9.9 | 11.3 | 14.7 | 11.9 | 10.6 | 13 | 12 | 8.7 | 10.4 | 12.5 | 10.6 | 16.4 | 12.9 | 14.7 | 10.5 | 14.7 | 10 | 18.4 | 14 | 14.7 | 8.2 | 10.2 | 14.4 | 8 | 10.9 | 14.8 | 8.7 | 11
2004092401 | 9.2 | 11.2 | 14.4 | 13.4 | 9.3 | 11 | 13.8 | 11.4 | 8.7 | 11 | 10.1 | 7.6 | 10.5 | 9.8 | 9.7 | 16.2 | 9.8 | 13.4 | 9.7 | 14.9 | 8.1 | 18.6 | 11.6 | 12.3 | 7.8 | 9.5 | 14.4 | 7.7 | 9.3 | 14.6 | 8.6 | 10.1
2004092402 | 8.9 | 10.2 | 15.1 | 11.5 | 8.9 | 10.6 | 11.5 | 10.6 | 6.8 | 9.6 | 9 | 5.5 | 9.2 | 7.5 | 8.7 | 16.1 | 9.4 | 12.6 | 9 | 14.3 | 7.2 | 17.4 | 10 | 11.2 | 9.1 | 8.3 | 14.7 | 7 | 8.5 | 14.5 | 8.3 | 9.3
2004092403 | 8.8 | 8.5 | 14.4 | 10.4 | 8.7 | 10.5 | 10.5 | 10.3 | 5.3 | 9.2 | 8.5 | 4.4 | 7.2 | 6.7 | 8.3 | 15.4 | 8.7 | 11.2 | 8.6 | 12.6 | 6.6 | 17.4 | 9.6 | 10.4 | 7.4 | 7.4 | 14.6 | 6.4 | 8.3 | 14.3 | 7.9 | 9.2
2004092404 | 8.7 | 6.1 | 13.3 | 9.4 | 8.3 | 10.4 | 9.7 | 10.1 | 4.3 | 8.8 | 8.3 | 3.3 | 5.8 | 6 | 8 | 14.2 | 7.9 | 10.5 | 8.3 | 10.9 | 6.1 | 18.9 | 9.3 | 10.2 | 6.2 | 6.5 | 14.3 | 6.1 | 8.2 | 14.1 | 7.6 | 9.2
2004092405 | 8.6 | 4.7 | 12.2 | 8.6 | 8.3 | 10.1 | 9.4 | 9.7 | 4.2 | 8.9 | 8.4 | 2.7 | 5.4 | 5 | 7.7 | 13.2 | 7.8 | 9.8 | 8.2 | 9.9 | 5.6 | 20 | 8.7 | 9.7 | 5.6 | 6 | 13.5 | 6 | 8.2 | 14.2 | 7.3 | 9.1
2004092406 | 8.3 | 4.2 | 12.4 | 8.4 | 8.5 | 10.2 | 9.4 | 9.9 | 4 | 8.8 | 8.2 | 2.6 | 5.2 | 4.4 | 7.7 | 12.8 | 7.6 | 9.5 | 8.6 | 9.7 | 5.1 | 20.2 | 8.3 | 9.7 | 5.6 | 6 | 12.5 | 6.3 | 8.2 | 14.2 | 7 | 9.6
2004092407 | 9 | 4.2 | 12.9 | 8.7 | 8.9 | 10.3 | 9.4 | 10.8 | 4.6 | 9.4 | 8.5 | 2.4 | 5.2 | 4.2 | 7.7 | 12.6 | 7.4 | 9.8 | 9.2 | 9.7 | 5.5 | 20.9 | 9 | 10.7 | 5.5 | 6.2 | 13.1 | 6.6 | 8.5 | 13.6 | 7.3 | 9.6
2004092408 | 9.7 | 4.2 | 12.9 | 9.2 | 10.6 | 11 | 9.3 | 11.8 | 5.3 | 10.9 | 8.7 | 2.4 | 5.4 | 4.5 | 8.3 | 13.5 | 8 | 11.3 | 10.8 | 9.5 | 5.9 | 21.6 | 10.6 | 11.9 | 6.8 | 6.3 | 13 | 7.8 | 8.9 | 13.8 | 8.3 | 10.4
2004092409 | 11.2 | 4.3 | 14.2 | 10 | 12.1 | 12.5 | 10.1 | 11.8 | 6.2 | 10.7 | 9.7 | 3 | 5.7 | 4.9 | 9.8 | 14.2 | 9.1 | 12.4 | 11.3 | 9 | 6.3 | 21.7 | 11.6 | 13 | 8 | 7.8 | 14.2 | 7.9 | 9.7 | 14.4 | 9.8 | 11.1
2004092410 | 9.4 | 4.6 | 15 | 11.2 | 10.9 | 13.9 | 11.4 | 12.5 | 5.9 | 9.6 | 12.4 | 4.1 | 6.1 | 6.1 | 9.3 | 14.9 | 9.6 | 12.7 | 8.9 | 10.3 | 7.4 | 21.7 | 11.9 | 13 | 8.4 | 8.4 | 16.1 | 8.6 | 11.1 | 16.1 | 10.4 | 12
2004092411 | 10.5 | 4.7 | 15.4 | 12.2 | 9 | 12.5 | 11.4 | 14 | 6.9 | 10.2 | 11.9 | 3.6 | 7.4 | 7.3 | 8.9 | 15.2 | 9.8 | 13.8 | 10 | 10.8 | 6.9 | 21.6 | 10.9 | 13.3 | 7.4 | 10.8 | 16.6 | 6.2 | 12 | 16.5 | 8.8 | 12.9
2004092412 | 10.3 | 5.3 | 15.6 | 9.8 | 10.9 | 11.4 | 13.4 | 12.4 | 7.3 | 11.1 | 13.1 | 3.7 | 8 | 6.3 | 9.2 | 15.5 | 8.3 | 12.9 | 11.3 | 11.3 | 7.2 | 21.1 | 11 | 13.7 | 8.2 | 11.3 | 17.6 | 7 | 10.2 | 16.7 | 9.9 | 12.7
2004092413 | 8.2 | 5.1 | 15.5 | 10 | 11.6 | 9.9 | 12.6 | 12.3 | 7.2 | 11.3 | 10.8 | 3.1 | 6.2 | 5.9 | 8.1 | 15.6 | 8.7 | 12.8 | 8.9 | 11.8 | 7.1 | 21.1 | 11.2 | 13.5 | 7.8 | 10.3 | 18.1 | 7.7 | 10.8 | 16.5 | 9.8 | 11.7
2004092414 | 10.7 | 4.1 | 15.2 | 10.5 | 8.7 | 10.4 | 11.9 | 12.7 | 5.1 | 11.7 | 11.6 | 2.4 | 5.8 | 5.2 | 9.4 | 14.6 | 8.7 | 12 | 9.4 | 11.1 | 5.7 | 20.6 | 10.9 | 9.6 | 7.2 | 9.6 | 16.4 | 6 | 10.1 | 15.9 | 8.8 | 11.6
2004092415 | 9.1 | 4.1 | 15.2 | 9.6 | 9.5 | 11.7 | 11 | 11.1 | 3.6 | 10.7 | 10.6 | 2.9 | 5.7 | 4.7 | 8.3 | 12.9 | 7.7 | 11.4 | 9.5 | 9.7 | 5.6 | 19.7 | 10.6 | 10.2 | 6.5 | 8.8 | 16 | 6.4 | 8.9 | 14.4 | 7.8 | 10
2004092416 | 9.2 | 3.2 | 11 | 8.8 | 8.7 | 11.2 | 10.3 | 9.9 | 3.9 | 9.2 | 9.1 | 2.8 | 5.1 | 3.6 | 8.4 | 12.3 | 7.6 | 11.5 | 9.1 | 8.8 | 5.6 | 19 | 10 | 10.6 | 4.9 | 7.9 | 14 | 6.6 | 8.6 | 13.6 | 6.8 | 8.6
2004092417 | 7.9 | 2 | 10.2 | 8.8 | 8 | 10.1 | 9.8 | 9.2 | 3.6 | 9.2 | 8.2 | 1.9 | 4.4 | 3.5 | 7.5 | 12 | 6.7 | 10.9 | 9 | 8.1 | 5.2 | 17.9 | 9 | 10.2 | 4.1 | 6.4 | 12.4 | 6.2 | 8.1 | 12.5 | 5.8 | 8.6
2004092418 | 8 | 1.9 | 10 | 8.6 | 8 | 9.5 | 9.2 | 8.8 | 2.9 | 9.2 | 7.8 | 1.6 | 3.9 | 3.6 | 6.5 | 11 | 6.7 | 9.9 | 8.7 | 6.8 | 4.4 | 17.3 | 8.7 | 9.7 | 3.1 | 5.7 | 11.2 | 5.9 | 7.9 | 11.1 | 4.9 | 8.5
2004092419 | 8 | 2.2 | 9.5 | 8.5 | 8.4 | 9.4 | 8.3 | 8.6 | 3 | 8.9 | 7.7 | 1.6 | 3.6 | 3.7 | 6.7 | 10.4 | 6.3 | 9.7 | 8.3 | 7.1 | 4.9 | 16.6 | 8.7 | 9.1 | 2.4 | 5.5 | 10 | 5.9 | 7.7 | 10.6 | 4.2 | 8.2
2004092420 | 7.9 | 2.5 | 9.1 | 8.6 | 8.9 | 9.6 | 8.1 | 8.2 | 2.9 | 8.8 | 7.2 | 1.2 | 3 | 3.7 | 6.4 | 10.6 | 5.7 | 9.4 | 8.4 | 7.3 | 4.7 | 15 | 8.4 | 9.2 | 2.4 | 4.6 | 9.8 | 6.1 | 7.6 | 10.3 | 3.4 | 7.5
2004092421 | 8.1 | 2.3 | 9.9 | 8.3 | 8.5 | 9.6 | 7.4 | 8.4 | 2.9 | 8.9 | 7.6 | 0.7 | 2.5 | 3.5 | 6.4 | 10 | 5.5 | 7.8 | 8.3 | 7.3 | 5.1 | 13.8 | 8.3 | 9.6 | 1.7 | 3.4 | 9.3 | 6.1 | 7.3 | 9.7 | 2 | 8.3
2004092422 | 7.9 | 2.2 | 9.1 | 8 | 8 | 9.3 | 6.2 | 8.6 | 3.1 | 8.6 | 7.2 | 0.3 | 2.5 | 3.3 | 6.7 | 9.8 | 5.6 | 7.5 | 8.3 | 7.3 | 5.1 | 13.1 | 7.7 | 9.4 | 1.1 | 3.3 | 9 | 6.2 | 7.2 | 9.4 | 1.4 | 8.1
2004092423 | 8.1 | 2.4 | 8.3 | 7.9 | 7.9 | 9.2 | 5.8 | 8.5 | 3 | 8.5 | 7.3 | 0.1 | 2.9 | 3.1 | 6.7 | 9.9 | 5.6 | 8 | 8.3 | 6.6 | 5 | 11.8 | 7.9 | 9.4 | 1.1 | 3.2 | 8.6 | 6.2 | 7.1 | 9.1 | 1.1 | 7.8
2004092500 | 7.8 | 2.3 | 7.5 | 7.2 | 7.9 | 8.6 | 6.4 | 8.3 | 2.9 | 8.5 | 7.3 | 0 | 3 | 3.3 | 6.9 | 9.5 | 5.5 | 8.4 | 8.1 | 6.4 | 5.1 | 10.8 | 8.2 | 9.2 | 1.1 | 3 | 7.1 | 6.2 | 6.9 | 8.6 | 1.3 | 7.5
2004092501 | 7.6 | 2.1 | 7 | 7.4 | 7.7 | 8.3 | 6.8 | 8.3 | 2.9 | 8.3 | 7.5 | 0 | 3.1 | 3.5 | 7 | 8.9 | 5.5 | 7.8 | 7.9 | 6.7 | 5.1 | 10.3 | 8.2 | 8.4 | 0.7 | 2.9 | 5.4 | 6.2 | 6.7 | 8.3 | 1.2 | 6.6
2004092502 | 7.6 | 2.1 | 7.1 | 7.5 | 8.1 | 8.4 | 6.8 | 8 | 3.1 | 8.4 | 7.2 | 0.1 | 2.9 | 3.5 | 7.1 | 8.1 | 5.3 | 7.4 | 8 | 6.9 | 5.1 | 10.5 | 8.1 | 8.2 | 0.8 | 2.6 | 6.2 | 6.1 | 6.6 | 8 | 0 | 7.3
2004092503 | 7.8 | 1.8 | 7 | 7.5 | 7.6 | 8.5 | 6.3 | 8 | 2.9 | 8.3 | 7.3 | 0.2 | 3 | 3.3 | 7.2 | 7.4 | 5.3 | 7.5 | 8 | 6.9 | 5 | 10.2 | 7.7 | 8.4 | 1.1 | 2.3 | 6 | 6.1 | 6.6 | 7.8 | -0.5 | 7.8
2004092504 | 7.8 | 1.2 | 6.7 | 7.7 | 7.5 | 8.9 | 6.4 | 8.1 | 3 | 8.4 | 7.1 | 0.5 | 3 | 3.1 | 7.3 | 8.3 | 5.5 | 7.8 | 7.9 | 6.8 | 5 | 11.1 | 7.7 | 8.4 | 1.6 | 2.1 | 6.4 | 6.1 | 6.6 | 7.8 | -0.6 | 7.9
2004092505 | 7.9 | 1.3 | 6.8 | 8.2 | 7.7 | 9.1 | 6.4 | 8.1 | 3.2 | 8.3 | 7.1 | 0.2 | 2.9 | 3.2 | 7.4 | 8.1 | 5.5 | 7.8 | 7.7 | 6.8 | 5.1 | 11.6 | 7.8 | 8.7 | 0.9 | 2.7 | 6.7 | 5.8 | 6.6 | 7.8 | -0.6 | 8.2
2004092506 | 8 | 1.5 | 7.6 | 8.1 | 7.9 | 9.4 | 6.9 | 8.4 | 3.5 | 8.6 | 7.2 | 0.4 | 3.1 | 3.7 | 7.5 | 8.8 | 5.6 | 8.2 | 8.1 | 7.1 | 5.4 | 12.4 | 8.2 | 8.9 | 1.3 | 3.1 | 7.3 | 5.9 | 6.7 | 8.1 | -0.7 | 8.4
2004092507 | 8.1 | 2.5 | 8.8 | 8.5 | 8.1 | 9.7 | 7.7 | 8.7 | 4 | 8.6 | 7.4 | 0.5 | 3.5 | 4.3 | 7.8 | 10.9 | 6 | 8.7 | 8.3 | 7.5 | 5.9 | 14.7 | 8.7 | 9.3 | 1.8 | 3.8 | 9.5 | 6.2 | 6.9 | 8.8 | -0.4 | 8.4
2004092508 | 8.3 | 3.2 | 10.4 | 8.7 | 9.1 | 10.2 | 8.1 | 9 | 4.4 | 8.7 | 7.4 | 0.7 | 3.9 | 5.2 | 8 | 11.7 | 6.5 | 9 | 8.3 | 7.9 | 6 | 17.7 | 9.1 | 9.4 | 3 | 4.3 | 10.2 | 6.3 | 7.4 | 10.2 | 1.9 | 8.5
2004092509 | 8.4 | 4 | 11.1 | 8.9 | 9.2 | 10.5 | 8.7 | 9.7 | 4.9 | 8.9 | 8 | 1.9 | 4.6 | 5.2 | 8 | 11 | 7.1 | 9.5 | 8.6 | 8.3 | 6.1 | 18.9 | 9.3 | 10.5 | 4 | 5.3 | 10.8 | 6.3 | 7.7 | 11.1 | 4.5 | 8.8
2004092510 | 8.7 | 4.4 | 12.2 | 8.9 | 9.3 | 10.9 | 9.6 | 9.8 | 5.7 | 8.8 | 8.4 | 2.3 | 4.6 | 4.9 | 8.4 | 11.7 | 7.1 | 10.1 | 9 | 8.9 | 6.6 | 19.9 | 9.1 | 11.5 | 4.9 | 6.4 | 11.8 | 6 | 7.9 | 11.7 | 6.3 | 9.2
2004092511 | 9.2 | 4.3 | 12.7 | 8.9 | 9.2 | 11.9 | 9.9 | 10.3 | 6.6 | 8.8 | 8.1 | 2.7 | 5 | 4.8 | 8.8 | 12.4 | 7.6 | 10.5 | 9.6 | 9.8 | 6.9 | 20.8 | 9 | 12 | 6.3 | 7 | 12.6 | 5.8 | 8.2 | 12.7 | 5.7 | 9.7
2004092512 | 9.2 | 4.5 | 13 | 9 | 9.9 | 11.9 | 10 | 12 | 6.2 | 8.9 | 8.3 | 2.4 | 5.5 | 4.9 | 8.9 | 12.9 | 7.3 | 10.6 | 10.1 | 9.5 | 6.9 | 21.1 | 9.1 | 12.5 | 6.6 | 7.2 | 12.9 | 6 | 8.7 | 12.7 | 6.8 | 10.1
2004092513 | 9.9 | 5 | 12.9 | 9.2 | 10.1 | 12 | 10.1 | 12.3 | 6.4 | 9.4 | 8.5 | 1.9 | 6.3 | 5.1 | 9.3 | 13.3 | 7.5 | 10.7 | 10.4 | 9.7 | 6.9 | 21.2 | 9.7 | 13.1 | 5.8 | 6.5 | 13.8 | 6.7 | 8.6 | 13.2 | 6.9 | 10.8
2004092514 | 9.5 | 4.2 | 13.4 | 9.3 | 9.9 | 12.6 | 9.9 | 12.8 | 6.1 | 9.8 | 8.6 | 1.8 | 6.1 | 5.2 | 9.5 | 13.6 | 7.4 | 10.7 | 10.3 | 9.7 | 7.2 | 21 | 10 | 12 | 6.5 | 6.7 | 14.1 | 6.7 | 8.7 | 13.7 | 6.9 | 10.8
2004092515 | 9.5 | 4.1 | 13.1 | 9.1 | 8.6 | 12.7 | 9.4 | 13 | 6.1 | 9.5 | 8.4 | 1.8 | 5.3 | 5.4 | 9.3 | 13.2 | 7.4 | 11.1 | 10.1 | 9.3 | 6.5 | 20.4 | 10.4 | 12 | 5.9 | 6.5 | 13.4 | 6.8 | 8.6 | 13.7 | 6.5 | 10.5
2004092516 | 9.4 | 3.8 | 12.5 | 8.9 | 8.8 | 11.8 | 9.7 | 12.3 | 5.4 | 9.7 | 8.3 | 1.6 | 4.7 | 5.3 | 8.2 | 13.2 | 7.4 | 11.2 | 9.6 | 9.2 | 6.3 | 19.7 | 9.7 | 11.5 | 4.9 | 5.7 | 12.9 | 6.9 | 8.3 | 12.9 | 5.9 | 10.3
2004092517 | 9.1 | 3.5 | 11.5 | 8.9 | 8.6 | 11.3 | 9.3 | 10.7 | 4.3 | 9.4 | 8 | 1.3 | 4.4 | 5.2 | 8.2 | 12.1 | 7.3 | 10.8 | 9.2 | 9.2 | 6 | 18.5 | 9.4 | 11.2 | 4.1 | 5 | 12.4 | 6.9 | 8 | 12.1 | 4.9 | 10.1
2004092518 | 9.1 | 3.2 | 11.1 | 8.8 | 8.8 | 11 | 9.1 | 10.2 | 4.2 | 9.4 | 8 | 1.3 | 4.2 | 5.1 | 7.9 | 11.3 | 7.2 | 10.3 | 9.2 | 8.8 | 6 | 17.5 | 9.4 | 10.7 | 3.4 | 4.7 | 11.9 | 6.9 | 7.9 | 11.6 | 3.9 | 9.9
2004092519 | 9.2 | 3.3 | 10.2 | 8.6 | 9.9 | 10.4 | 8.9 | 9.8 | 4.1 | 9.7 | 8.1 | 1.4 | 4 | 5.1 | 7.7 | 10.6 | 7.2 | 10.3 | 9.3 | 8.6 | 6.1 | 16.3 | 9.3 | 10.6 | 3.1 | 4.4 | 11.4 | 7 | 7.8 | 11.2 | 3 | 9.7
2004092520 | 9.1 | 3.4 | 10 | 8.8 | 10.2 | 10.4 | 8.6 | 9.5 | 4 | 9.4 | 7.9 | 1.4 | 4.1 | 5.1 | 7.9 | 10.9 | 7.2 | 10.2 | 9.3 | 8.6 | 6.1 | 16 | 9.3 | 10.3 | 2.7 | 4.1 | 10.7 | 7.2 | 7.7 | 10.6 | 2.5 | 9.6
2004092521 | 9 | 3.3 | 10 | 8.9 | 9.3 | 10.2 | 8.5 | 9.3 | 4 | 9.2 | 7.5 | 1.4 | 4.1 | 5.1 | 7.8 | 10.2 | 7.1 | 9.9 | 9.3 | 8.5 | 6 | 15.4 | 9.1 | 10.1 | 2.6 | 4.1 | 10.1 | 7.1 | 7.5 | 10.2 | 2.1 | 9.3
2004092522 | 8.5 | 3.2 | 9.8 | 8.8 | 8.4 | 10.1 | 8.4 | 9.1 | 4.1 | 9.1 | 7.6 | 1.4 | 4.1 | 5.1 | 7.9 | 9.6 | 7.2 | 9.3 | 9.2 | 8.3 | 6 | 14.6 | 8.8 | 10.1 | 2.3 | 3.7 | 10 | 7 | 7.5 | 9.7 | 2.2 | 8.9
2004092523 | 8.3 | 3 | 9.8 | 8.8 | 8.3 | 10 | 8.1 | 9.1 | 4.1 | 8.9 | 7.8 | 1.4 | 4 | 5.1 | 7.9 | 10.1 | 7.2 | 9.5 | 8.9 | 8.2 | 6 | 14.7 | 8.4 | 10.2 | 2.1 | 3.5 | 8.8 | 6.7 | 7.5 | 9.5 | 2.3 | 8.8
2004092600 | 8.4 | 2.8 | 9.7 | 8.7 | 7.9 | 10.1 | 7.9 | 8.9 | 4.1 | 8.9 | 7.7 | 1.3 | 4 | 4.7 | 7.9 | 10.1 | 7.2 | 9.6 | 8.8 | 8.1 | 5.9 | 15.1 | 8.3 | 9.6 | 1.8 | 3.5 | 8.3 | 6.3 | 7.4 | 9.3 | 2.5 | 8.7
2004092601 | 8.4 | 2.7 | 9.6 | 8.4 | 7.9 | 9.9 | 7.8 | 8.7 | 3.9 | 8.8 | 7.8 | 1.5 | 3.9 | 4.4 | 7.7 | 10.2 | 7 | 9.3 | 8.7 | 7.9 | 5.7 | 15.2 | 8 | 9.6 | 1.4 | 3.3 | 8.3 | 6.2 | 7.3 | 9 | 2.3 | 8.6
2004092602 | 8.3 | 2.5 | 9.5 | 8.3 | 8 | 9.9 | 7.9 | 8.7 | 3.7 | 8.9 | 7.7 | 1.4 | 3.9 | 4 | 7.5 | 10 | 7 | 9.1 | 8.3 | 7.8 | 5.6 | 14.9 | 7.8 | 9.6 | 1.4 | 3.2 | 8.4 | 6 | 7.3 | 8.8 | 1.8 | 8.4
2004092603 | 8.5 | 2.5 | 9.4 | 8.2 | 7.8 | 9.8 | 7.8 | 8.9 | 3.5 | 8.9 | 7.5 | 1.2 | 3.9 | 4 | 7.4 | 10.6 | 7 | 8.9 | 8.2 | 7.6 | 5.2 | 15.7 | 7.9 | 9.5 | 1.8 | 3.4 | 8.7 | 5.9 | 7.3 | 8.9 | 1.9 | 8.6
2004092604 | 8.3 | 2.6 | 9.3 | 8 | 7.6 | 9.7 | 8 | 8.9 | 3.1 | 8.5 | 7.4 | 1.3 | 3.9 | 3.9 | 7.4 | 10.2 | 6.9 | 8.7 | 8.1 | 7.7 | 4.9 | 15.7 | 8 | 9.4 | 1.9 | 3.4 | 8.9 | 6 | 7.3 | 8.7 | 2 | 8.2
2004092605 | 7.6 | 2.6 | 9.3 | 8 | 7.8 | 9.6 | 7.8 | 8.8 | 3 | 8.5 | 7.2 | 1.3 | 3.8 | 4.1 | 7.4 | 10.4 | 6.9 | 8.6 | 8 | 7.6 | 4.7 | 16.2 | 8.1 | 8.5 | 1.6 | 3.4 | 8.9 | 6.1 | 7.2 | 8.8 | 2.1 | 7.9
2004092606 | 7.7 | 2.8 | 9.5 | 8.1 | 8.4 | 9.6 | 7.8 | 8.6 | 3.4 | 8.9 | 7.4 | 1.3 | 3.9 | 4.3 | 7.3 | 10.6 | 7 | 8.7 | 8.1 | 7.6 | 4.8 | 16.2 | 8.2 | 8.3 | 1.5 | 3.9 | 9.2 | 5.8 | 7.5 | 9 | 2 | 8.3
2004092607 | 8.1 | 3.3 | 10.2 | 8.5 | 8.5 | 9.8 | 8.2 | 8.6 | 3.2 | 8.8 | 7.8 | 1.6 | 4.3 | 4.9 | 7.7 | 11.2 | 7.7 | 8.8 | 8.3 | 8 | 4.9 | 16.9 | 8.7 | 8.8 | 2.7 | 4.8 | 10.3 | 5.8 | 7.9 | 9.5 | 2 | 8.5
2004092608 | 8.3 | 3.9 | 11.3 | 8.8 | 9.2 | 10.3 | 8.4 | 8.9 | 3.6 | 8.9 | 8.3 | 2.8 | 4.9 | 5.6 | 8.2 | 11.7 | 8.4 | 9.2 | 8.7 | 8.8 | 5.1 | 18 | 9.4 | 8.8 | 4.6 | 5.5 | 11 | 6.6 | 8.4 | 10.1 | 2.8 | 8.8
2004092609 | 8.5 | 4.6 | 12.3 | 9.1 | 9.3 | 10.7 | 8.8 | 9.2 | 3.9 | 9.5 | 9.1 | 3.2 | 5.1 | 6.1 | 8.8 | 12.2 | 8.6 | 9.6 | 9.2 | 9.2 | 5.7 | 18.4 | 9.9 | 9.1 | 5.7 | 5.7 | 11.8 | 6.8 | 8.7 | 10.7 | 3.6 | 8.8
2004092610 | 8.8 | 5.4 | 12.6 | 9.9 | 9.1 | 11.3 | 9.1 | 9.4 | 4.5 | 9.8 | 9.5 | 3.4 | 5.7 | 6.8 | 9.1 | 12.7 | 8.7 | 9.9 | 9.3 | 10 | 6.4 | 19.1 | 10.1 | 9.9 | 6 | 6.7 | 12.7 | 7.2 | 9 | 11.6 | 5.8 | 8.7
2004092611 | 8.8 | 5.9 | 12.5 | 10.1 | 9.3 | 11.8 | 9.6 | 9.3 | 5.6 | 10.1 | 10 | 3.5 | 6.1 | 6.6 | 9.4 | 13.8 | 8.7 | 10.7 | 9.2 | 10.6 | 7.5 | 20.1 | 10.2 | 10.8 | 6 | 7.1 | 13.7 | 7.3 | 9.7 | 13.4 | 6.7 | 9.1
2004092612 | 8.9 | 5.7 | 13.1 | 10.1 | 9.5 | 12.3 | 10.2 | 9.7 | 6.7 | 10.4 | 9.7 | 3.6 | 6 | 6 | 9.3 | 14.1 | 8.8 | 11 | 9.2 | 10.5 | 7.7 | 20.7 | 10.1 | 12.1 | 6 | 7.7 | 15.3 | 7.4 | 9.6 | 13.8 | 6.5 | 9
2004092613 | 8.9 | 5 | 13 | 10.1 | 9.8 | 12.4 | 10.7 | 10.2 | 6.7 | 10.3 | 9.7 | 3.5 | 5.7 | 6.3 | 9.3 | 14.3 | 9 | 11 | 9.1 | 10.7 | 7.8 | 20.7 | 10.1 | 11.5 | 6.1 | 8 | 14.5 | 7.5 | 9.5 | 14 | 6.7 | 9
2004092614 | 9 | 4.6 | 13.1 | 9.7 | 9.6 | 12.2 | 10.8 | 10.6 | 6.9 | 10.1 | 9.4 | 3.1 | 5.9 | 6.5 | 9.3 | 14.5 | 8.8 | 11.1 | 9 | 10.9 | 7.7 | 21 | 10.1 | 11.6 | 6.2 | 7.5 | 14.6 | 7.4 | 9.3 | 14 | 6 | 9.1
2004092615 | 8.9 | 4.7 | 13.1 | 9.7 | 9.3 | 12.3 | 10.7 | 10.6 | 6.5 | 10 | 8.8 | 2.9 | 5.7 | 6.5 | 9.3 | 14.2 | 8.6 | 11.2 | 8.8 | 10.6 | 7.6 | 20.6 | 10.1 | 11.7 | 5.6 | 7.1 | 14.6 | 7.3 | 9.2 | 13.8 | 5.3 | 9.3
2004092616 | 8.9 | 4.6 | 12.6 | 9.6 | 9.1 | 12.1 | 10.6 | 10.4 | 6.3 | 9.9 | 8.6 | 2.5 | 5.3 | 6.1 | 9.3 | 14.2 | 8.5 | 11.1 | 8.8 | 10.1 | 7.5 | 20 | 9.7 | 11.6 | 5.3 | 6.3 | 13.5 | 7.2 | 9.2 | 13.5 | 4.6 | 9.4
2004092617 | 9 | 4.4 | 11.8 | 9.3 | 9.1 | 11.7 | 10.3 | 10.3 | 6 | 10 | 8.7 | 2.2 | 5 | 5.9 | 9.2 | 13.6 | 8.3 | 10.8 | 8.8 | 9.8 | 7.4 | 18.5 | 9.4 | 11.4 | 5 | 5.5 | 12.3 | 7.3 | 9 | 13 | 4.4 | 9.5
2004092618 | 9 | 4.6 | 11.1 | 9.3 | 9 | 11.4 | 10.2 | 10.1 | 6 | 10 | 8.6 | 2.1 | 4.8 | 5.9 | 8.8 | 12.7 | 8.2 | 9.7 | 8.9 | 9.6 | 7.4 | 17.5 | 9.6 | 11.3 | 4.5 | 5 | 11.2 | 7.3 | 8.4 | 11.5 | 4.4 | 9.4
2004092619 | 9.2 | 4.6 | 10.4 | 9.2 | 9 | 11.2 | 8.8 | 9.9 | 5.6 | 10.1 | 8.3 | 2.1 | 4.7 | 6 | 8.9 | 12.5 | 8.1 | 7.9 | 8.9 | 9.5 | 7.1 | 17.1 | 9.7 | 10.8 | 4.2 | 4.7 | 9.7 | 7.5 | 8.3 | 10.5 | 4 | 9.5
2004092620 | 9.2 | 4.5 | 9.7 | 9.1 | 9 | 10.6 | 7.1 | 9.1 | 5.5 | 10 | 8.3 | 2.1 | 4.7 | 5.8 | 8.7 | 11.3 | 8.1 | 6.7 | 9 | 9.7 | 6.8 | 17.1 | 9.6 | 10.5 | 3.8 | 4.5 | 8.5 | 7.5 | 8.3 | 10.4 | 3.8 | 9.4
2004092621 | 9.3 | 4.6 | 8.8 | 9.2 | 9.2 | 9.7 | 6.5 | 9.1 | 5.1 | 10.1 | 8.2 | 2.2 | 4.8 | 5.7 | 8.6 | 10.8 | 8.1 | 5.8 | 9 | 9.4 | 5.6 | 17.3 | 9.4 | 9.9 | 3.7 | 4.4 | 7.5 | 7.6 | 8.3 | 10 | 3.7 | 9.4
2004092622 | 9.3 | 4.6 | 7.7 | 9 | 9.1 | 8.9 | 5.3 | 9 | 4.4 | 10.1 | 8.2 | 2.3 | 4.8 | 5.8 | 8.7 | 10.7 | 8 | 5.6 | 8.9 | 9.3 | 5.5 | 16.7 | 9.3 | 9 | 4.4 | 4.1 | 7.3 | 7.7 | 8.4 | 9.9 | 3.3 | 9.3
2004092623 | 8.9 | 4.3 | 6.7 | 9 | 9.3 | 8.5 | 5.5 | 8.9 | 4.7 | 9.9 | 7.9 | 2.2 | 4.7 | 5.1 | 8.2 | 10.6 | 7.9 | 4.9 | 8.6 | 9.2 | 5.1 | 16.7 | 8.5 | 8.3 | 3.3 | 3.5 | 6.4 | 7.8 | 8.4 | 9.3 | 3.3 | 9.4
2004092700 | 9 | 3.8 | 6.3 | 8.6 | 9.4 | 7.9 | 5.6 | 8.8 | 4.8 | 9.8 | 8 | 2.2 | 4.6 | 3.7 | 7.8 | 9.9 | 7.7 | 5.5 | 9.1 | 8.2 | 4.2 | 15.4 | 8.1 | 7.6 | 0.5 | 2.3 | 5.8 | 7.7 | 8.3 | 9 | 3 | 9.2
2004092701 | 9 | 3.1 | 5.5 | 8.5 | 10 | 8 | 5.3 | 8.7 | 3.9 | 9.2 | 8.1 | 2 | 4.3 | 3.6 | 7.1 | 8.7 | 7.5 | 6.5 | 8.1 | 7.6 | 2.9 | 15.1 | 8.1 | 7.4 | -1.9 | 2.1 | 5.8 | 7.7 | 8.1 | 8.7 | 2.7 | 8.9
2004092702 | 8.2 | 2.1 | 5.2 | 8 | 9.5 | 7.9 | 4.8 | 8.3 | 4.2 | 9.3 | 8 | 2.1 | 4.5 | 2.5 | 6.6 | 7.9 | 7.2 | 6.5 | 6.5 | 8.1 | 2.3 | 15 | 8.1 | 6.9 | -2.6 | 2.1 | 6.3 | 7.6 | 8.1 | 9 | 2.8 | 8.7
2004092703 | 7.6 | 1.6 | 4.7 | 7.2 | 9.5 | 8.2 | 5.1 | 8.1 | 4.2 | 9.3 | 8.1 | 2.1 | 4.6 | 2.5 | 6.6 | 7.8 | 6.8 | 6.2 | 8.2 | 8.2 | 2.2 | 14.6 | 7.7 | 6.9 | -3.2 | 2.4 | 6.4 | 7.8 | 8 | 8.5 | 3 | 8.8
2004092704 | 8.6 | 1.5 | 4.6 | 6.9 | 9.1 | 8.1 | 5.4 | 8.2 | 4.3 | 9.2 | 8 | 1.8 | 4.3 | 2.4 | 7 | 7.9 | 6.4 | 6.3 | 8.3 | 7.7 | 2.4 | 12.4 | 7.2 | 7.2 | -3.9 | 3 | 7.3 | 7.3 | 8.3 | 8.2 | 3.1 | 8.7
2004092705 | 8.4 | 1.4 | 5.1 | 7 | 8.9 | 8.3 | 5.9 | 8.3 | 4.9 | 8.9 | 8.1 | 1.8 | 3.6 | 2.1 | 7.6 | 8.3 | 6.2 | 6.6 | 8.1 | 7.9 | 3.4 | 11.1 | 7.1 | 7.6 | -4.4 | 3.1 | 7.7 | 7.3 | 7.9 | 7.7 | 2.8 | 8.7
2004092706 | 8.6 | 2.1 | 7 | 7 | 9.8 | 8.8 | 6.7 | 8.4 | 5.5 | 9 | 8 | 2.2 | 3.9 | 2.9 | 8.1 | 8.6 | 6.1 | 6.9 | 8.8 | 7.3 | 4.3 | 11.1 | 8 | 7.8 | -4 | 3.5 | 7.9 | 7.4 | 7.5 | 8.1 | 3.2 | 8.9
2004092707 | 9.6 | 4.4 | 9.8 | 8.7 | 10.6 | 9.6 | 7.4 | 8.5 | 6.7 | 9.2 | 9.2 | 3.6 | 4.4 | 5.5 | 9 | 10.5 | 7 | 7.2 | 9.7 | 8.3 | 6.1 | 12.6 | 8.8 | 8.5 | -2.5 | 5.6 | 8.8 | 8.8 | 9.2 | 9 | 3.4 | 9.8
2004092708 | 10.8 | 6.6 | 12.1 | 9.8 | 11.3 | 10.4 | 8.1 | 9 | 7.8 | 10.2 | 10.7 | 5.2 | 7.1 | 7.4 | 10.8 | 11.8 | 9.2 | 7.8 | 10.1 | 9.3 | 7.6 | 14.2 | 10 | 9 | 2.5 | 7.8 | 10.7 | 9.6 | 10.8 | 10.6 | 4.6 | 10.8
2004092709 | 11.8 | 8.4 | 13 | 11.4 | 11.9 | 12.4 | 9.5 | 9.6 | 8.4 | 10.9 | 11.9 | 6.2 | 7.3 | 8.7 | 12.1 | 12.6 | 10.6 | 9.7 | 11.3 | 10.1 | 10 | 15.1 | 11 | 10.1 | 5.2 | 9.5 | 13.3 | 9.7 | 12.5 | 12.1 | 5.8 | 11.3
2004092710 | 12.3 | 10.1 | 14.5 | 12.5 | 12 | 13.4 | 10.9 | 10.6 | 8.8 | 11.6 | 13.1 | 7.5 | 8.4 | 8.9 | 12.7 | 14.2 | 12.3 | 10.5 | 12.3 | 10.8 | 10.3 | 16.6 | 11.6 | 10.5 | 8.2 | 10.3 | 14.5 | 10.6 | 13.8 | 13.5 | 7.2 | 11.9
2004092711 | 12.3 | 9.9 | 15.7 | 12.8 | 12.3 | 14.8 | 11.8 | 10.6 | 8.7 | 12.1 | 13.8 | 7.8 | 9.2 | 10.2 | 13 | 15.4 | 12.4 | 11.2 | 12.9 | 11.6 | 11.1 | 17.4 | 12.6 | 11.3 | 11.8 | 11 | 14.9 | 11 | 14 | 15 | 8.4 | 12
2004092712 | 12.3 | 9.2 | 15.2 | 13.1 | 13 | 15.5 | 13.1 | 11.1 | 9.5 | 12.4 | 14.8 | 8.5 | 9.6 | 9.9 | 13.3 | 16.4 | 13.4 | 12.7 | 13.3 | 12 | 11.4 | 18.2 | 12.6 | 12.3 | 12.6 | 13 | 14.8 | 12.1 | 14.6 | 15.1 | 9.4 | 11.8
2004092713 | 12.2 | 11.4 | 16.5 | 13.5 | 13.5 | 16.6 | 14.2 | 12.5 | 9.8 | 12.9 | 14.8 | 8.2 | 9.7 | 10.4 | 13.1 | 17.2 | 13.7 | 13.6 | 12.6 | 12 | 11.6 | 18.5 | 13.2 | 13.1 | 11.4 | 14.2 | 14.9 | 12.3 | 14.8 | 14.9 | 8.9 | 12.5
2004092714 | 12.1 | 11.4 | 16.2 | 14.2 | 13.3 | 16.4 | 15 | 13.5 | 10.3 | 13.4 | 15 | 7.8 | 9.9 | 10.8 | 12.8 | 17.3 | 13.3 | 14.6 | 12.7 | 12.8 | 11.4 | 18.8 | 13.7 | 13.9 | 10.8 | 13.9 | 15.4 | 10.7 | 15.1 | 14.4 | 8.7 | 12.9
2004092715 | 12.2 | 9.4 | 15.7 | 13.5 | 13.2 | 15.9 | 14.9 | 13.9 | 10.9 | 13.4 | 14.4 | 7.4 | 9.8 | 9.2 | 13 | 17 | 12.3 | 15 | 12.8 | 13.3 | 11 | 18.7 | 13.8 | 13.8 | 10.6 | 13 | 15.2 | 10.5 | 13.9 | 14.3 | 9.8 | 13.3
2004092716 | 12 | 8.3 | 14.5 | 13.3 | 13 | 15.4 | 14 | 13.8 | 10.1 | 13.5 | 13.5 | 6.9 | 9.3 | 8.7 | 12.8 | 16.6 | 11.9 | 14.2 | 12.7 | 12.8 | 10.5 | 18.1 | 12.9 | 14 | 9.6 | 11.8 | 14.9 | 10.4 | 13.2 | 13.6 | 7.8 | 13.5
2004092717 | 11.4 | 7.2 | 13.7 | 12.7 | 12.5 | 14.9 | 12.4 | 12.7 | 9 | 12.8 | 12.6 | 6.2 | 8.2 | 8.2 | 12.3 | 15.7 | 11.1 | 13.1 | 11.3 | 11.6 | 10.3 | 16.2 | 11.4 | 13.4 | 8.9 | 10.7 | 14.1 | 10.1 | 12.1 | 11.9 | 6.5 | 12.3
2004092718 | 11.2 | 7.1 | 12.4 | 12 | 11.9 | 14.5 | 11.3 | 12.3 | 8.8 | 12 | 11.9 | 5.7 | 7.5 | 8.1 | 12.1 | 14.2 | 10.7 | 12.5 | 11.5 | 10.6 | 10 | 15.3 | 11.1 | 12.8 | 8.3 | 9.9 | 13.3 | 10.3 | 11.4 | 10.9 | 5.2 | 11.7
2004092719 | 10.9 | 7 | 12.4 | 11.7 | 11.8 | 14.4 | 10.8 | 12 | 8.7 | 11.4 | 11.3 | 5.5 | 7.3 | 7.7 | 12 | 13.6 | 10.4 | 12.1 | 11.6 | 10.7 | 9.8 | 14.2 | 10.7 | 12.8 | 7.4 | 9.2 | 13 | 10.7 | 11.1 | 10.1 | 4.5 | 11.7
2004092720 | 11.2 | 7.2 | 11.4 | 11 | 11.6 | 14 | 10.8 | 12 | 8.7 | 11.4 | 10.4 | 5.2 | 7 | 7.7 | 11.6 | 13.2 | 10.4 | 12.1 | 11.5 | 10.8 | 9.8 | 13.4 | 10.6 | 12.8 | 6 | 8.4 | 12.9 | 10.6 | 11.3 | 9.8 | 4.6 | 11.7
2004092721 | 11.7 | 7.4 | 10.7 | 11.1 | 11.3 | 14.1 | 10.9 | 11.9 | 8.7 | 11.6 | 10.4 | 5.3 | 6.6 | 7.8 | 11.5 | 13.2 | 10.3 | 11.9 | 11.2 | 10.7 | 9.8 | 12.9 | 10.6 | 12.7 | 5.7 | 7.7 | 12.4 | 10.6 | 11.3 | 8.6 | 4.5 | 11.5
2004092722 | 11.7 | 7.1 | 9.8 | 11 | 11.4 | 14.1 | 10.4 | 11.9 | 7.9 | 11.4 | 10.3 | 5.3 | 6.7 | 7.8 | 11.4 | 12.7 | 9.8 | 11.8 | 11.2 | 10.6 | 9.6 | 12.6 | 10.6 | 11.7 | 5.7 | 7.4 | 11.7 | 11.1 | 11.2 | 7.9 | 4.4 | 11.5
2004092723 | 11.8 | 6.6 | 9.4 | 10.9 | 11.6 | 13.7 | 10.4 | 11.8 | 7.5 | 11.4 | 10.2 | 5.3 | 6.8 | 7.7 | 11.3 | 12.8 | 9.9 | 11.8 | 11.5 | 10.3 | 9.1 | 12.4 | 10.7 | 11.4 | 5.8 | 7.3 | 9.4 | 11.1 | 11.5 | 8.1 | 4.1 | 11.4
2004092800 | 11.7 | 6.5 | 9 | 11 | 11.8 | 13.8 | 10.3 | 11.8 | 7.4 | 11.5 | 10 | 5.2 | 6.7 | 7.7 | 11.2 | 12.8 | 9.9 | 11.8 | 11.7 | 9.2 | 9.3 | 12.5 | 10.9 | 11.6 | 5.7 | 7.2 | 8.5 | 11 | 11.7 | 7.3 | 3.7 | 11.3
2004092801 | 11.7 | 6.7 | 8.3 | 10.7 | 11.9 | 13.7 | 10.2 | 11.9 | 7.4 | 11.5 | 9.9 | 5.1 | 6.5 | 7.6 | 11.3 | 12.1 | 10 | 11.7 | 11.3 | 9.1 | 9.4 | 12.4 | 10.9 | 11.6 | 5.1 | 7 | 9.1 | 10.8 | 11.7 | 7.2 | 3.3 | 11.2
2004092802 | 11.6 | 6.9 | 8.7 | 10.6 | 11.8 | 13.8 | 10 | 11.8 | 7.3 | 11.5 | 10 | 4.6 | 6.6 | 7.2 | 11.3 | 11.6 | 10 | 11.6 | 11.6 | 9.7 | 9.4 | 12.3 | 10.7 | 11.6 | 5 | 6.1 | 9.8 | 10.6 | 11.4 | 7.8 | 3.3 | 11.4
2004092803 | 11.7 | 6.7 | 8.9 | 10.5 | 11.8 | 13.4 | 9.8 | 11.8 | 7.6 | 11.8 | 9.5 | 4.7 | 6.6 | 7.4 | 11.3 | 10.9 | 9.9 | 11.4 | 11.7 | 9.6 | 9.4 | 12.1 | 10.4 | 11.5 | 4.6 | 6.1 | 10 | 10.7 | 11.2 | 8.3 | 3.9 | 11.3
2004092804 | 11.9 | 6.6 | 9.4 | 10.8 | 11.4 | 13.1 | 9.8 | 11.8 | 7.5 | 11.7 | 8.6 | 4.8 | 6.6 | 7.6 | 11.1 | 10.8 | 9.7 | 11.3 | 11.4 | 9.7 | 9.3 | 12.2 | 10.5 | 11.5 | 4.1 | 5.8 | 9.2 | 10.6 | 11 | 7.8 | 4.4 | 11.4
2004092805 | 12 | 6.2 | 9.1 | 10.5 | 11.4 | 13.2 | 9.6 | 11.9 | 7.2 | 11.8 | 8.5 | 4.9 | 6.7 | 7.7 | 10.8 | 9.9 | 9.5 | 11.3 | 11.3 | 10 | 9.2 | 12.2 | 10.8 | 11.3 | 3.4 | 5.5 | 9.3 | 10.9 | 11.2 | 6.7 | 4.2 | 11.5
2004092806 | 12.2 | 6.7 | 9 | 10.9 | 11.7 | 13.4 | 9.9 | 12.2 | 7.4 | 12.2 | 9.3 | 5.1 | 7.2 | 8.3 | 11 | 10.3 | 10.3 | 11.5 | 11.8 | 10.3 | 9.7 | 12.3 | 11.3 | 11.8 | 3.5 | 5.9 | 10.2 | 11.1 | 11.5 | 7.6 | 4.9 | 11.9
2004092807 | 12.8 | 7.6 | 11.2 | 11.9 | 12.1 | 13.9 | 10.9 | 12.5 | 8.6 | 12.9 | 10.6 | 6.1 | 8.1 | 9.2 | 11.7 | 11.5 | 11.3 | 11.9 | 12.6 | 10.8 | 10 | 13.5 | 12.4 | 12.4 | 4.7 | 7.3 | 11 | 11.5 | 12 | 9.4 | 6.4 | 12.5
2004092808 | 13.4 | 9.1 | 13.1 | 13.1 | 13.3 | 14.5 | 12.4 | 13.2 | 9.1 | 13.5 | 11.9 | 8.2 | 10.1 | 10.6 | 12 | 13.6 | 12 | 12.7 | 13.2 | 11.8 | 10.3 | 14.7 | 13.4 | 12.6 | 8.6 | 8.9 | 12.6 | 12 | 12.4 | 11.2 | 7.3 | 13.3
2004092809 | 13.8 | 11.7 | 15 | 14.4 | 13.8 | 15.6 | 14 | 14 | 9.1 | 14.6 | 13.5 | 8.8 | 12.1 | 11.8 | 12.5 | 15.2 | 13.2 | 13.4 | 13.9 | 12.8 | 10.4 | 15.5 | 14.6 | 12.7 | 11.3 | 10.9 | 14.5 | 12.5 | 13.2 | 13.7 | 8.9 | 14.1
2004092810 | 14.6 | 12.3 | 16.1 | 15.4 | 14.7 | 16 | 15.1 | 14.7 | 8.8 | 15.9 | 15.3 | 9.5 | 12.3 | 12.3 | 13.7 | 16.5 | 14.7 | 14.2 | 14.4 | 14.1 | 11 | 17.2 | 15.9 | 13.3 | 12.1 | 12.4 | 15.9 | 12.5 | 13.9 | 15.7 | 10.1 | 14.8
2004092811 | 14.9 | 12.4 | 17.2 | 16.3 | 14.5 | 16.6 | 15.6 | 15.5 | 9.4 | 16.6 | 16 | 10.8 | 13.6 | 12.8 | 14.7 | 17.3 | 15.7 | 15.3 | 15.3 | 15.3 | 11.4 | 18.2 | 16.6 | 14.4 | 12.8 | 13.2 | 17.4 | 12.2 | 15 | 17 | 11.3 | 15.5
2004092812 | 15.1 | 12.7 | 17.9 | 16.8 | 14.5 | 17.2 | 16.3 | 16.3 | 9.8 | 16.7 | 16.6 | 11.7 | 14.4 | 13.5 | 14.4 | 18.3 | 16.1 | 16.5 | 14.9 | 15.9 | 11.7 | 18.9 | 17 | 15 | 13 | 14.2 | 18.6 | 12.2 | 16.2 | 18 | 12.2 | 16.2
2004092813 | 15.2 | 12.6 | 17.4 | 17.1 | 15.8 | 17.2 | 16.9 | 16.9 | 9.8 | 17 | 16.7 | 11.6 | 14.4 | 13.5 | 15 | 18.8 | 15.7 | 16.7 | 15 | 16.3 | 11.9 | 19.5 | 16.8 | 16 | 13.1 | 14.8 | 19.2 | 13.4 | 16.5 | 18.5 | 13.1 | 16.7
2004092814 | 15.4 | 12.5 | 17.7 | 16.9 | 15.8 | 17.3 | 16.2 | 17 | 9.8 | 16.7 | 16.2 | 11.1 | 13.9 | 13.3 | 14.4 | 19 | 15.5 | 16.8 | 15.2 | 16.6 | 12 | 20 | 16.4 | 15.9 | 12.8 | 14.3 | 19.2 | 13.6 | 16.7 | 18.7 | 12.8 | 16.8
2004092815 | 15.5 | 11.6 | 16.9 | 16 | 15.3 | 17.3 | 15.9 | 16.8 | 10.1 | 16.3 | 15.5 | 10.5 | 13.1 | 12.3 | 14.1 | 18.8 | 15.3 | 16.7 | 15.5 | 16.4 | 12 | 19.6 | 16.3 | 15.8 | 12 | 13.6 | 18.6 | 13.2 | 16.7 | 17.7 | 11.5 | 16.7
2004092816 | 15.2 | 9.8 | 14.6 | 15.2 | 15 | 16.8 | 14.1 | 15.7 | 9.8 | 16.2 | 14.6 | 9.5 | 11.6 | 11.7 | 13.7 | 18.4 | 14.3 | 16.2 | 14.5 | 15.3 | 11.6 | 19.6 | 15.7 | 15.9 | 11.3 | 12.2 | 17.6 | 13.1 | 15 | 17.1 | 10.2 | 16.1
2004092817 | 14.2 | 9.4 | 13.1 | 14.1 | 14.2 | 16.2 | 12.6 | 15.1 | 9.5 | 15.5 | 13.4 | 7.8 | 9.8 | 11.2 | 13.4 | 16.7 | 12.8 | 15.4 | 13.8 | 13.5 | 11.3 | 17.7 | 14.8 | 15.5 | 9.8 | 9.7 | 15.6 | 12.7 | 13.6 | 15.6 | 8.6 | 15.5
2004092818 | 13.6 | 9.5 | 12.2 | 13.8 | 14 | 15.5 | 12.1 | 14.5 | 8.5 | 15 | 10.8 | 6.7 | 9 | 10.8 | 13 | 14.6 | 12.1 | 14.7 | 13.5 | 13.1 | 11 | 16 | 14.2 | 14.8 | 6.8 | 7.7 | 13.9 | 12.3 | 12.3 | 13.2 | 7.3 | 14.4
2004092819 | 13.4 | 9.3 | 10.9 | 13.8 | 13.8 | 15.3 | 11.8 | 13.1 | 7.8 | 14.8 | 10.6 | 5.6 | 8.3 | 10.6 | 12.8 | 14.2 | 11.5 | 14.3 | 13.4 | 12.5 | 10.8 | 15.2 | 13.7 | 14.5 | 3.7 | 6.9 | 12.4 | 12.5 | 12 | 10.4 | 6.2 | 13.3
2004092820 | 12.8 | 8.7 | 10.3 | 13.6 | 13.6 | 15 | 11.3 | 12 | 8.1 | 14.5 | 11.7 | 4.7 | 7.8 | 10 | 12.7 | 14.5 | 11.5 | 13.9 | 13.2 | 12.2 | 10.8 | 14.2 | 13.4 | 14 | 2.8 | 6.3 | 11.5 | 12.4 | 13 | 9.6 | 5.4 | 12.1
2004092821 | 10.9 | 7.3 | 10 | 13.1 | 13.5 | 14.8 | 10.4 | 11.2 | 8.6 | 14.3 | 12.2 | 4.2 | 7.3 | 8.6 | 12.6 | 14.4 | 10.4 | 12.8 | 12.4 | 11.2 | 9.4 | 13.7 | 12.3 | 13.1 | 1.6 | 6.2 | 10.9 | 12.3 | 13.5 | 9.3 | 5 | 11
2004092822 | 10.4 | 6.9 | 9.4 | 12.9 | 13.7 | 14.6 | 9.5 | 11.1 | 8.3 | 12.7 | 12.3 | 3.7 | 7 | 7.8 | 12.7 | 13.8 | 9.9 | 10.9 | 11.4 | 10.2 | 8.4 | 13.1 | 11.1 | 12.6 | 0.6 | 5.7 | 9.9 | 10.9 | 12.9 | 10.3 | 4.4 | 9.4
2004092823 | 10 | 7.4 | 9.6 | 11.3 | 12.7 | 14.3 | 9.3 | 11.4 | 7.8 | 11.7 | 11 | 3.4 | 6.6 | 7.2 | 12.6 | 13 | 9.6 | 10.6 | 11.2 | 9.9 | 9.4 | 12.7 | 10.6 | 12.7 | 0 | 5.4 | 9.2 | 10.2 | 13.1 | 8.1 | 4 | 8.7
2004092900 | 9.8 | 6.6 | 10.3 | 10.5 | 12.8 | 14.3 | 9.2 | 11.3 | 7.7 | 11.9 | 10.3 | 3.3 | 6.3 | 7.7 | 12.5 | 13.3 | 9 | 9.7 | 10.6 | 9.5 | 9.5 | 12.3 | 10.7 | 12.4 | -1.1 | 4.4 | 9 | 10.6 | 12.7 | 7.7 | 3.9 | 10
2004092901 | 11.9 | 6.4 | 9.7 | 10.4 | 11.4 | 14.3 | 8.8 | 11.6 | 7.8 | 11.7 | 10.5 | 2.7 | 6.1 | 8.4 | 12.5 | 13.3 | 8.7 | 9.9 | 11.5 | 9.8 | 9.5 | 12.1 | 11.1 | 12.5 | -1.7 | 4.2 | 8.7 | 9.9 | 12.3 | 7.3 | 3.4 | 11.5
2004092902 | 12.7 | 6.1 | 9.4 | 10.5 | 11.1 | 14.1 | 9.4 | 11.7 | 7.9 | 11.6 | 10.5 | 2.8 | 6.1 | 8 | 12.5 | 13.4 | 9.2 | 10.7 | 12.3 | 9.9 | 9.5 | 11.9 | 10.8 | 12.7 | -2.2 | 3.7 | 8.6 | 10.9 | 11.8 | 6.4 | 3.4 | 11.8
2004092903 | 12.6 | 6.7 | 8.4 | 10.2 | 11.3 | 14.2 | 10.1 | 11.9 | 7.6 | 11.9 | 9.5 | 2.5 | 6 | 8 | 12.5 | 13.6 | 9.1 | 11.2 | 12.4 | 9.1 | 9.6 | 11.6 | 10.7 | 12.8 | -2.4 | 3.3 | 8.1 | 11.7 | 12 | 6.7 | 3.4 | 11.8
2004092904 | 12.8 | 6.4 | 8.5 | 9.7 | 12.4 | 14.5 | 10.6 | 12.3 | 8 | 12.2 | 9.7 | 3.1 | 5.7 | 7.5 | 12.5 | 13.8 | 8.8 | 11.5 | 12.5 | 9.8 | 9.7 | 11.3 | 10.9 | 12.7 | -2.3 | 3 | 8.1 | 11.6 | 11.7 | 5.5 | 3.1 | 12
2004092905 | 12.9 | 6.3 | 8.1 | 9.5 | 12.4 | 14.4 | 10.8 | 12.4 | 8 | 12.5 | 9.7 | 2.8 | 5.9 | 7.8 | 12.4 | 13.9 | 9 | 11.6 | 12.4 | 9.9 | 9.8 | 11 | 11.6 | 12.6 | -3.5 | 3.4 | 8 | 11.5 | 11 | 5.1 | 3.1 | 12.2
2004092906 | 13 | 6.5 | 9.2 | 10.5 | 12.7 | 14.5 | 11.5 | 12.7 | 8.1 | 12.9 | 9.9 | 3.6 | 6.3 | 8.3 | 12.3 | 14.1 | 9.4 | 11.8 | 12.7 | 10.1 | 9.8 | 11.7 | 12.5 | 12.9 | -2.4 | 4.4 | 8.8 | 11.9 | 11.2 | 6.2 | 3.4 | 12.7
2004092907 | 13.7 | 7.3 | 11.5 | 11.4 | 13.7 | 15.2 | 12 | 13 | 8.4 | 13.2 | 10.7 | 5.8 | 7.7 | 9.3 | 12.6 | 14.4 | 10.7 | 12.4 | 13.9 | 11.3 | 10 | 13.2 | 13.2 | 13.7 | -0.6 | 5.3 | 10.5 | 12.3 | 12.2 | 9.3 | 4.5 | 13.6
2004092908 | 14.4 | 8.9 | 13.3 | 13 | 15.9 | 16 | 13 | 13.8 | 9.1 | 13.9 | 12.5 | 8.3 | 9.7 | 10.6 | 12.9 | 15.3 | 11.8 | 13.7 | 14.8 | 12.4 | 10.3 | 14.5 | 13.9 | 14.6 | 5 | 6.9 | 12.3 | 13.1 | 13.5 | 11.9 | 7 | 14.2
2004092909 | 14.6 | 11 | 15.3 | 14.4 | 16.1 | 16.3 | 13.9 | 14.9 | 9.2 | 15 | 13.8 | 10.5 | 10.9 | 11.9 | 13.6 | 16.1 | 13.1 | 14.3 | 15.8 | 13.2 | 10.8 | 15.5 | 15 | 14.9 | 9.2 | 10.1 | 14.2 | 13.3 | 14.1 | 13.7 | 9.3 | 14.8
2004092910 | 15.2 | 11.8 | 16.6 | 16.2 | 15.8 | 17.5 | 14.4 | 15.4 | 9.6 | 15.9 | 14.9 | 10.3 | 12.7 | 12.9 | 14.2 | 16.7 | 14.6 | 15.4 | 16.1 | 14 | 11.2 | 16.5 | 15.5 | 15.3 | 11.9 | 10.4 | 16.3 | 13.6 | 14.3 | 15.6 | 11.9 | 16.3
2004092911 | 15.6 | 11.3 | 17.6 | 16.6 | 16.9 | 17.5 | 15.1 | 16.4 | 10 | 17.1 | 16.2 | 12.8 | 13.3 | 13.3 | 14 | 17.9 | 16.1 | 15.8 | 16.7 | 15.2 | 12.3 | 17.1 | 16.2 | 16.5 | 13.8 | 12.2 | 17.6 | 14.3 | 15 | 17.1 | 12.2 | 16.8
2004092912 | 16.1 | 12.4 | 17.6 | 17 | 16.9 | 16.9 | 16.3 | 16.9 | 11.8 | 16.8 | 17.1 | 13 | 13.7 | 13.2 | 14 | 18.7 | 16.4 | 16.4 | 17.1 | 16.1 | 13.1 | 18 | 16.5 | 16.9 | 14.2 | 13.7 | 18.8 | 14.7 | 15.7 | 18.5 | 13.5 | 16.3
2004092913 | 16.1 | 12.5 | 18.5 | 16.9 | 16.9 | 16.8 | 16.6 | 16.7 | 12.1 | 16.4 | 17.2 | 11.8 | 13.5 | 13.3 | 14 | 19.5 | 15.5 | 17.5 | 16.6 | 15.7 | 12.4 | 18.6 | 16.9 | 17.2 | 14.1 | 13.7 | 20 | 14 | 16.1 | 19.3 | 13.2 | 16.6
2004092914 | 16.1 | 12.4 | 18 | 16.4 | 16.6 | 16.5 | 17.1 | 17.3 | 11.7 | 16.5 | 15.9 | 10.7 | 13.1 | 12.6 | 13.8 | 20.2 | 14.7 | 17.7 | 16.6 | 15.8 | 12.4 | 18.9 | 16.6 | 17.1 | 12.9 | 13.7 | 19.7 | 13.7 | 15 | 18.9 | 12.5 | 16.4
2004092915 | 15.6 | 11.8 | 17.8 | 16.1 | 16.9 | 16.2 | 16.6 | 17 | 11.4 | 16.2 | 14.7 | 9 | 12.7 | 11.6 | 14 | 20.4 | 14.7 | 17.3 | 16.3 | 15.6 | 12.4 | 18.9 | 16.4 | 17.2 | 12.4 | 13.6 | 19 | 13.7 | 14.6 | 19.1 | 12.2 | 16.7
2004092916 | 15.3 | 10.3 | 16.2 | 15.7 | 16.4 | 16.1 | 16 | 16.1 | 11.6 | 15.9 | 14.6 | 8.5 | 12 | 11.3 | 14 | 19.6 | 13.9 | 16.7 | 15.4 | 15 | 11.9 | 18.4 | 15.4 | 16.5 | 10.8 | 12.4 | 18.4 | 13.3 | 14.2 | 17.6 | 11.2 | 15.8
2004092917 | 14.8 | 9.9 | 14.2 | 15.2 | 15.9 | 15.7 | 14.6 | 15.5 | 10.2 | 15.4 | 14.5 | 8.3 | 11.4 | 11.3 | 13.6 | 17 | 13.4 | 15.6 | 15.1 | 14.4 | 11.3 | 17.6 | 14.5 | 15.2 | 9.4 | 10.7 | 17 | 13.1 | 13.8 | 16.9 | 9.9 | 15.2
2004092918 | 14.3 | 9.8 | 12.9 | 14.6 | 16.2 | 15.6 | 13.7 | 14.3 | 9.6 | 15.1 | 13.7 | 8 | 10.9 | 11.1 | 13.2 | 16.1 | 13.1 | 14.3 | 15.2 | 14 | 10.7 | 16.3 | 14 | 15.4 | 8.6 | 10.5 | 16.3 | 13 | 13.5 | 16 | 8.5 | 14.6
2004092919 | 13.9 | 10 | 12.5 | 14.2 | 15.1 | 15.4 | 13.8 | 14.2 | 9.4 | 14.6 | 13.2 | 7.6 | 10.6 | 10.3 | 13 | 15 | 13 | 12.9 | 14.4 | 13.6 | 10.4 | 15.6 | 14.2 | 15.7 | 7.8 | 9.7 | 14.1 | 12.7 | 13.6 | 15 | 7.5 | 14.1
2004092920 | 13.8 | 9.6 | 11.8 | 13.7 | 14.3 | 15.3 | 13.7 | 13.9 | 9.1 | 14.3 | 12.7 | 7.4 | 10.5 | 10.5 | 12.8 | 14 | 12.7 | 12.6 | 13.4 | 13.2 | 10.1 | 14.5 | 14 | 14.5 | 7.1 | 9.1 | 14.3 | 12.3 | 13.2 | 12.8 | 6.7 | 13.8
2004092921 | 13.7 | 9.3 | 10.9 | 13.6 | 13.6 | 15.1 | 13.2 | 13.7 | 8.4 | 14.2 | 12.6 | 7.1 | 10.3 | 10.8 | 12.6 | 13.6 | 12.6 | 12.8 | 13 | 13.3 | 8.9 | 14 | 13.7 | 13.6 | 6.2 | 8.6 | 13.4 | 12.4 | 13 | 12.8 | 6.3 | 13.7
2004092922 | 13.5 | 9.1 | 10.2 | 13.3 | 13.2 | 14.9 | 12.3 | 13.5 | 7.9 | 13.7 | 12.3 | 6.9 | 10.2 | 10.7 | 12.4 | 13.4 | 12.5 | 12.8 | 12.7 | 13.3 | 9.1 | 14.1 | 13.5 | 13.3 | 6.2 | 8 | 11.7 | 12.4 | 12.7 | 12.3 | 5.8 | 13.1
2004092923 | 13.4 | 8.8 | 9.5 | 13.4 | 13 | 14.5 | 12.2 | 13.5 | 8.9 | 13.6 | 12.2 | 6.9 | 10.1 | 10.3 | 12 | 13.6 | 12.4 | 12.5 | 12.2 | 12.9 | 9.3 | 13.7 | 13.6 | 13.3 | 5.4 | 7.6 | 10.8 | 12.1 | 12.5 | 12.3 | 5.4 | 12.8
2004093000 | 13.2 | 8.4 | 9.8 | 13.1 | 12.4 | 14.4 | 12.2 | 13.1 | 9.3 | 13.6 | 12 | 7 | 9.9 | 10 | 12 | 12.7 | 12.6 | 12.3 | 12.8 | 12.7 | 9 | 13.2 | 13.6 | 13.1 | 5.3 | 7.9 | 10.2 | 12.1 | 12.6 | 12.2 | 4.9 | 12.6
2004093001 | 12.7 | 8.7 | 9.2 | 12.5 | 12.1 | 14.1 | 12 | 13.1 | 9.3 | 13.4 | 11.9 | 6.5 | 9.9 | 10 | 12.1 | 12.1 | 12.4 | 12.2 | 12.3 | 12.3 | 8.6 | 12.7 | 13.2 | 12.8 | 5.3 | 7.4 | 10 | 12.2 | 13.1 | 12.3 | 4.7 | 11.6
2004093002 | 12 | 8.3 | 8.6 | 12.5 | 11.5 | 13.7 | 11.4 | 12.7 | 8.5 | 13.3 | 11.9 | 6.4 | 9.8 | 9.8 | 11.9 | 11.3 | 12.4 | 12 | 11.9 | 12.3 | 8.6 | 12.4 | 13.1 | 12.8 | 5.6 | 7.4 | 9.1 | 11.9 | 13 | 12 | 4.6 | 10.9
2004093003 | 11 | 8.1 | 8.9 | 12.7 | 11.8 | 13.4 | 11.5 | 12.1 | 8.4 | 13 | 11.6 | 6.4 | 9.8 | 9.8 | 11.9 | 10.9 | 12.4 | 12.1 | 12.3 | 12.3 | 8.7 | 12.2 | 12.8 | 12.7 | 5.3 | 7.3 | 8.9 | 12.2 | 13 | 11.7 | 4.8 | 10.4
2004093004 | 10.9 | 8.5 | 8.7 | 12.7 | 12.3 | 13.2 | 11.6 | 12.2 | 8.6 | 12.7 | 11.8 | 6.3 | 9.7 | 9.9 | 11.9 | 10.7 | 12.3 | 11.7 | 12.1 | 12.2 | 8.5 | 11.9 | 12.8 | 12.7 | 5 | 7.2 | 8.6 | 11.6 | 12.7 | 12 | 4.5 | 10.9
2004093005 | 11.4 | 8.4 | 8.4 | 12.8 | 12.5 | 13.3 | 11.8 | 12.4 | 7.8 | 12.8 | 11.5 | 6 | 9.6 | 10 | 11.9 | 11.1 | 12.2 | 11.3 | 11.9 | 12.3 | 8.4 | 11.9 | 12.8 | 12.5 | 4.1 | 7 | 8.7 | 11.7 | 12.3 | 11.4 | 4.5 | 11.4
2004093006 | 12.1 | 8.7 | 9.7 | 13.1 | 12.9 | 13.6 | 12 | 12.7 | 8.1 | 13.2 | 11.8 | 6.2 | 9.6 | 9.9 | 12.1 | 12.2 | 12.3 | 11.8 | 12.5 | 12.8 | 9.1 | 12.5 | 13.2 | 12.7 | 5 | 7 | 9 | 12 | 12.6 | 11.7 | 5.3 | 11.8
2004093007 | 13.8 | 9.2 | 12.7 | 13.2 | 14.1 | 14.1 | 13.1 | 13.3 | 10.3 | 13.7 | 12 | 6.6 | 9.8 | 10.4 | 12.9 | 13.1 | 12.7 | 12.8 | 13.2 | 13.5 | 10.2 | 13.7 | 14.1 | 13.7 | 6.7 | 8.1 | 11.5 | 12.6 | 13.3 | 13.2 | 5.8 | 12.8
2004093008 | 14.4 | 10.5 | 14.7 | 13.9 | 14.7 | 14.8 | 14 | 14.4 | 11.5 | 14.6 | 12.6 | 7 | 10.1 | 11.1 | 14.4 | 14.1 | 13 | 13.8 | 13.6 | 14.3 | 12.9 | 15.4 | 15 | 14.6 | 8.4 | 9.6 | 14.2 | 13.1 | 13.9 | 15.5 | 7.7 | 14
2004093009 | 14.7 | 11.8 | 16.5 | 14.9 | 14.9 | 16.5 | 15.3 | 15.5 | 11.9 | 15.4 | 13.2 | 7.7 | 11.4 | 11.7 | 16 | 15.7 | 13.3 | 15.6 | 13.7 | 14.8 | 15.1 | 16.3 | 16 | 15.7 | 10.5 | 10.8 | 16.5 | 13.1 | 14.3 | 16.7 | 10.6 | 15.5
2004093010 | 15.1 | 14.1 | 17.4 | 15.7 | 14.9 | 18.2 | 17.1 | 17.1 | 12.9 | 16.4 | 14.6 | 8.4 | 13.7 | 12.6 | 17 | 17.3 | 14 | 17.3 | 14.6 | 15.8 | 17 | 17.4 | 16.6 | 16.7 | 11.3 | 11.6 | 18.6 | 13.3 | 14.9 | 18.7 | 12.3 | 16.3
2004093011 | 16.1 | 15.5 | 18.8 | 16.3 | 15 | 19.2 | 18.4 | 18.6 | 14.1 | 17.4 | 16 | 9.5 | 14.7 | 14 | 18.3 | 18.9 | 14.7 | 18.8 | 14.7 | 17 | 18 | 19.4 | 17.7 | 17.9 | 12 | 13.1 | 20 | 13.6 | 15.8 | 20.5 | 14.6 | 17.5
2004093012 | 16.3 | 15.7 | 19.5 | 17.4 | 15.3 | 20.2 | 19.9 | 19.5 | 14.9 | 18.8 | 16.9 | 10.1 | 14.7 | 15 | 18.8 | 19.8 | 15.8 | 19 | 15.2 | 18.2 | 18.2 | 20.6 | 19.1 | 18.9 | 12.4 | 14.6 | 20.9 | 13.3 | 16.5 | 21.5 | 15.4 | 17.9
2004093013 | 16.7 | 15.6 | 19 | 18.2 | 15.6 | 20.9 | 20.2 | 20.5 | 15.1 | 19.7 | 18.1 | 11 | 15 | 15.7 | 18.6 | 20.7 | 16.5 | 19.9 | 15.6 | 19.2 | 18.7 | 21.2 | 19.7 | 19.4 | 12.3 | 14.8 | 21.8 | 13.9 | 16.9 | 21.7 | 15.5 | 19.1
2004093014 | 17 | 13.9 | 19.2 | 18.2 | 16.1 | 21 | 20.3 | 20.2 | 14.7 | 20 | 17.5 | 10.8 | 15.3 | 15.3 | 18.3 | 20.9 | 17 | 20.6 | 15.7 | 19.2 | 17.5 | 21.4 | 19.9 | 19.4 | 12.5 | 14.9 | 22.3 | 14.3 | 16.4 | 22.8 | 15.2 | 19.1
2004093015 | 17.2 | 13.5 | 18.9 | 16.4 | 15.7 | 20.4 | 20 | 20 | 14.5 | 19.4 | 16.5 | 10.1 | 14.7 | 14.5 | 18.2 | 20.8 | 16.8 | 20.4 | 15.4 | 18.6 | 17.1 | 21.5 | 19 | 19.2 | 11.9 | 14.3 | 21.4 | 13.9 | 16.1 | 20.9 | 14 | 19.4
2004093016 | 16.4 | 12.8 | 17.5 | 16.7 | 15.3 | 19.6 | 19 | 18.7 | 13.6 | 18.2 | 15.8 | 10 | 13.3 | 13.4 | 16.9 | 19.9 | 15.9 | 19.2 | 14.8 | 16.9 | 16 | 20.1 | 17.7 | 19 | 11.3 | 12 | 20.1 | 13.8 | 15.6 | 20.1 | 12.8 | 18.4
2004093017 | 15.5 | 11.7 | 15.7 | 15.9 | 14.4 | 18.4 | 17.2 | 17 | 12.7 | 16.8 | 15.2 | 8.9 | 12.2 | 12.3 | 15.6 | 18.7 | 14.7 | 17 | 13.7 | 15.6 | 14.3 | 18.9 | 16.7 | 17.9 | 9.9 | 10.3 | 18.3 | 13.6 | 14.5 | 19.1 | 11.4 | 17
2004093018 | 14.8 | 10.5 | 14.2 | 15.4 | 14 | 17.3 | 15.6 | 15.5 | 12.1 | 16.4 | 13.9 | 8.3 | 11.5 | 11.9 | 14.8 | 17.6 | 13.9 | 15.6 | 13.4 | 15 | 12.9 | 17.8 | 15.7 | 16.5 | 9.3 | 10.1 | 16.6 | 12.9 | 13.4 | 17.6 | 9.8 | 15.6
2004093019 | 13.9 | 10.6 | 13.4 | 14.6 | 13.7 | 15.9 | 14.5 | 15.1 | 12.2 | 15.9 | 13.4 | 7.6 | 11.4 | 11.4 | 13.6 | 16.7 | 13.4 | 14.9 | 13.1 | 14.7 | 11.6 | 16.9 | 15 | 16 | 6.8 | 8.7 | 15.7 | 12.6 | 13 | 16 | 9 | 14.5
2004093020 | 13.2 | 10.8 | 12.7 | 13.6 | 13.4 | 15 | 14.1 | 14.8 | 12.1 | 15.5 | 12.8 | 6.9 | 11.5 | 11.1 | 12.5 | 15.5 | 12.9 | 14.3 | 13.1 | 14.4 | 11.1 | 16.2 | 14.4 | 15.5 | 6.2 | 8.3 | 15 | 12.5 | 12.6 | 14 | 8.4 | 14.3
2004093021 | 13.6 | 11 | 12.2 | 13.7 | 13.1 | 14.7 | 14.1 | 14.7 | 10.7 | 15 | 12.7 | 7 | 11.1 | 11.2 | 13.6 | 15.2 | 12.8 | 13.7 | 13.3 | 14 | 10.9 | 16.2 | 14.6 | 15 | 6.2 | 8.6 | 14.2 | 12.3 | 12.6 | 12.4 | 7.9 | 14.2
2004093022 | 13.3 | 10.5 | 12.4 | 13.9 | 13.6 | 14.5 | 13.6 | 14.1 | 9.9 | 14.3 | 12.9 | 7 | 10.8 | 11.3 | 13.2 | 14.2 | 12.7 | 13.2 | 13.3 | 13.9 | 10.8 | 16.1 | 14.1 | 14.7 | 5.9 | 8.8 | 12.8 | 12.5 | 12.4 | 11.1 | 7.2 | 13.6
2004093023 | 13.1 | 10.3 | 11.7 | 13.3 | 13.3 | 14.4 | 13.5 | 14 | 11.2 | 14.2 | 12.9 | 7 | 10.4 | 11.2 | 12.8 | 13.5 | 12.5 | 12.8 | 13 | 13.1 | 10.4 | 16 | 13.6 | 14.5 | 5.4 | 8.6 | 12.3 | 12 | 12.2 | 10.8 | 6.7 | 12.7
2004100100 | 12.8 | 10.2 | 11.1 | 13.1 | 13.6 | 14.1 | 13.2 | 13.6 | 10.8 | 13.7 | 12.6 | 7.1 | 10.1 | 10.9 | 12.8 | 12.3 | 12.6 | 12.5 | 13.3 | 12.3 | 10 | 15.8 | 13.3 | 14.2 | 5.3 | 8.6 | 11.6 | 12 | 11.8 | 10.2 | 6.5 | 12.6
2004100101 | 12.7 | 9.5 | 10.8 | 12.9 | 13.3 | 13.5 | 12 | 13 | 10.4 | 13.4 | 12 | 6.7 | 9.4 | 10.6 | 13.1 | 11.9 | 12.3 | 11.2 | 12.9 | 11.9 | 10.1 | 15.4 | 13 | 13.1 | 5.5 | 8.2 | 11.2 | 11.7 | 12.5 | 9.7 | 6 | 12.4
2004100102 | 12.8 | 8.6 | 9.8 | 13.2 | 13 | 13.4 | 11.6 | 12.7 | 10.4 | 13.7 | 11.9 | 6.7 | 9.1 | 10.5 | 12.9 | 11.7 | 12.2 | 10.5 | 12.7 | 10.9 | 10.3 | 15.3 | 13.1 | 14.5 | 6 | 7.6 | 10.3 | 11.5 | 12.2 | 9.6 | 6 | 12
2004100103 | 12.4 | 8.4 | 9.3 | 12.1 | 13.7 | 13.8 | 11 | 12.3 | 10.5 | 13.5 | 11.6 | 6.5 | 8.8 | 10.3 | 12.4 | 11.6 | 11.7 | 9.9 | 12.6 | 11.1 | 9.7 | 15.3 | 13.4 | 14 | 5.9 | 7.5 | 9.9 | 12 | 12.2 | 9 | 5.2 | 12.2
2004100104 | 12.3 | 8.5 | 10.1 | 12.1 | 13.1 | 13.7 | 10.7 | 12.2 | 10.1 | 13.8 | 11.2 | 5.9 | 8.7 | 10 | 12.5 | 11.9 | 11.6 | 10.2 | 12.7 | 11.1 | 10 | 15.4 | 13.4 | 13.6 | 4.8 | 6.9 | 10.3 | 12.2 | 13.1 | 8.3 | 5.1 | 12.2
2004100105 | 12.8 | 8.8 | 10.2 | 12.2 | 12.8 | 12.7 | 10.8 | 12.3 | 10.5 | 13.9 | 10.5 | 5.6 | 8.7 | 9.8 | 12.8 | 12.4 | 11.5 | 10.1 | 12.7 | 11.3 | 10.4 | 15.3 | 13.6 | 13.4 | 4.7 | 6.6 | 11.6 | 13.2 | 13.2 | 8.9 | 4.9 | 12.4
2004100106 | 13.9 | 8.9 | 9.8 | 12.4 | 13 | 13.1 | 11.5 | 12.4 | 10.3 | 14.1 | 11.5 | 6.2 | 9.2 | 9.9 | 13.1 | 13.1 | 11.8 | 10.6 | 13.1 | 11.3 | 11.2 | 15.8 | 13.8 | 13.7 | 5.3 | 7 | 12.6 | 13.3 | 13.2 | 10.4 | 5.5 | 13.1
2004100107 | 15.2 | 9.5 | 13.3 | 13.3 | 14 | 13.9 | 12.8 | 13.7 | 10.8 | 15 | 12.4 | 7 | 9.9 | 10.9 | 13.5 | 14.1 | 12.6 | 11.8 | 13.9 | 12.6 | 11.7 | 16.5 | 14.6 | 14.3 | 6.2 | 8.1 | 14.1 | 13.7 | 13.7 | 11.6 | 7.2 | 14.4
2004100108 | 16.7 | 10.6 | 15.1 | 15.1 | 14.9 | 15.4 | 13.9 | 15.1 | 11.8 | 16.2 | 14.3 | 8.7 | 10.9 | 12.8 | 13.6 | 15.8 | 13.5 | 13.4 | 15.6 | 13.3 | 12.2 | 16.6 | 15.5 | 15.7 | 7.8 | 9.2 | 15.8 | 14.7 | 14.2 | 13.9 | 9.1 | 15.7
2004100109 | 17.2 | 13.1 | 16.8 | 16.3 | 16.3 | 17.2 | 15.9 | 16.7 | 12.2 | 17.6 | 15.9 | 10.3 | 12.4 | 13.6 | 15.4 | 17.7 | 14.7 | 14.9 | 17.5 | 14.7 | 13.3 | 17.3 | 16 | 16.7 | 11.2 | 11.6 | 17.6 | 15.5 | 14.5 | 16.3 | 10.8 | 17.1
2004100110 | 17 | 14.5 | 19 | 17.5 | 17.4 | 18.8 | 17.6 | 18.7 | 12.5 | 19 | 17.7 | 10.7 | 12.7 | 13.9 | 16.6 | 19.7 | 16.2 | 17.6 | 17.2 | 15.9 | 14.7 | 18.3 | 17.1 | 17.9 | 12.6 | 13.7 | 18.9 | 15.7 | 15.1 | 18.3 | 12.2 | 18.6
2004100111 | 17.9 | 14.4 | 19.5 | 17.5 | 18 | 19.9 | 18.8 | 20.1 | 12.8 | 19.5 | 18.1 | 11.2 | 13.9 | 14.9 | 18.1 | 21.9 | 17.1 | 19.2 | 19.4 | 18.2 | 15.1 | 19 | 18.3 | 19 | 12.8 | 15.1 | 20.4 | 16.6 | 16.6 | 19.9 | 13.7 | 19.5
2004100112 | 18.7 | 14.4 | 20.4 | 18.7 | 18.3 | 21.4 | 20.1 | 21.1 | 13.4 | 19.9 | 19.4 | 11.4 | 15.8 | 14.4 | 18.8 | 22.2 | 17.3 | 20.3 | 19.1 | 19.7 | 16 | 19.4 | 19.2 | 20.1 | 13.4 | 15.1 | 21.7 | 16.3 | 18.6 | 21.6 | 14.5 | 19.4
2004100113 | 18.5 | 14.5 | 20.1 | 19.6 | 18 | 21.4 | 19.7 | 21 | 13.8 | 20.4 | 19.9 | 11.5 | 16.8 | 14.8 | 18.7 | 23.2 | 17.3 | 21 | 19.3 | 19.8 | 16.2 | 20.3 | 19 | 20.6 | 13.3 | 14.9 | 22.5 | 16.1 | 19.2 | 22.3 | 14.9 | 19.7
2004100114 | 18.3 | 13.6 | 20.4 | 18.2 | 18 | 21.7 | 20.1 | 21.2 | 13.9 | 19.9 | 19.7 | 11.4 | 16.2 | 14.1 | 18.9 | 23.2 | 17.4 | 20.9 | 18.9 | 19.9 | 16.4 | 21 | 19.1 | 20.3 | 13 | 15.3 | 22.4 | 16.4 | 19.1 | 22.7 | 14.8 | 20.1
2004100115 | 18.2 | 13.3 | 19.4 | 17.9 | 17.6 | 21 | 19.4 | 20.9 | 13.6 | 18.9 | 19.2 | 10.5 | 14.8 | 13.8 | 18.5 | 22.9 | 17.2 | 21 | 18.9 | 19.1 | 15.7 | 20.4 | 18.5 | 19.7 | 11.4 | 14.6 | 21.6 | 15.5 | 18.3 | 22.1 | 13.3 | 19.8
2004100116 | 16.7 | 12.2 | 17.4 | 17.2 | 16.9 | 19.9 | 18.6 | 19 | 13.2 | 18.4 | 17.3 | 9.8 | 13.9 | 13 | 17.5 | 21.7 | 15.8 | 20 | 17.6 | 17.5 | 14.4 | 20.4 | 17.1 | 18.7 | 10.4 | 12.4 | 20.3 | 14.8 | 17.1 | 20.6 | 11.5 | 18.9
2004100117 | 14 | 11.6 | 15.3 | 16.5 | 15.2 | 17.9 | 15.9 | 15.7 | 11.9 | 17.3 | 16.2 | 9.1 | 13 | 11.7 | 14.3 | 19.4 | 14.7 | 17 | 15.3 | 15.1 | 11.8 | 19.5 | 15.6 | 17.4 | 9.2 | 10.1 | 18.8 | 14.5 | 15.6 | 18.9 | 9.6 | 16.1
2004100118 | 12.9 | 10.2 | 14.3 | 15.7 | 14.5 | 15.5 | 14.4 | 14.6 | 11.5 | 16.2 | 15.5 | 8.8 | 12.5 | 11 | 13 | 17.9 | 14.2 | 13.8 | 14.3 | 13.6 | 10.4 | 18.4 | 14.9 | 17 | 8.6 | 9 | 16.9 | 13.9 | 14.5 | 17.1 | 8.3 | 14.9
2004100119 | 12.4 | 8.9 | 12.8 | 14.8 | 14.6 | 14.9 | 13.9 | 14 | 11.5 | 15.4 | 12.9 | 7.9 | 11.8 | 10.4 | 13.7 | 15.8 | 13.8 | 13.6 | 13.4 | 12.7 | 9.5 | 17.5 | 14.8 | 16.4 | 6 | 8.4 | 15.6 | 13.6 | 14 | 15.1 | 7.2 | 14.5
2004100120 | 11.9 | 9.1 | 12.2 | 14.1 | 14.2 | 14.6 | 13.4 | 13.8 | 10.6 | 14.5 | 12.2 | 6.8 | 11.3 | 9.7 | 13.4 | 14.5 | 13.4 | 13.3 | 13 | 12.4 | 8.9 | 16.8 | 13.8 | 16.1 | 5 | 8.2 | 13.6 | 13.1 | 14.6 | 12.1 | 6.6 | 13
2004100121 | 11.3 | 9.1 | 11.4 | 13.4 | 12.8 | 14.8 | 12.7 | 13 | 9.5 | 14 | 11.9 | 6 | 11.1 | 9 | 12.9 | 13.6 | 13.1 | 12.5 | 12.6 | 11.5 | 7.7 | 16.8 | 13.2 | 15.7 | 3.9 | 7.3 | 12.3 | 12.5 | 14.7 | 11.4 | 6 | 11.9
2004100122 | 11.2 | 8.2 | 11.1 | 12.9 | 12.3 | 14.5 | 12.4 | 12.9 | 9.9 | 13.5 | 11.2 | 5.4 | 11 | 8.4 | 12.7 | 13.2 | 12.4 | 11.7 | 11.4 | 11.2 | 7.4 | 16.2 | 12.8 | 14.9 | 2.1 | 6.5 | 11.4 | 12.8 | 14.5 | 10.9 | 5.6 | 11.6
2004100123 | 11.6 | 8.1 | 10.4 | 12.1 | 12.1 | 13.6 | 12.5 | 12.5 | 10.1 | 13.6 | 10.8 | 5 | 10.3 | 8 | 12.6 | 12.6 | 11.6 | 11.3 | 12 | 10.7 | 6.8 | 15.6 | 13.2 | 14 | 1.7 | 6.2 | 11.3 | 13.3 | 14.1 | 10.6 | 5 | 11.3
2004100200 | 11.1 | 8.1 | 10.3 | 11.9 | 11.9 | 13 | 11.1 | 12 | 10.7 | 12.9 | 9.7 | 4.7 | 9.4 | 7.6 | 12.5 | 12.3 | 11.1 | 10.1 | 12.2 | 11 | 7.7 | 15 | 12.9 | 14 | 0.4 | 6.3 | 9.7 | 12.9 | 14.2 | 9.9 | 4.6 | 11.2
2004100201 | 10.4 | 7.9 | 10.7 | 11.2 | 11.4 | 13.1 | 10.8 | 11.5 | 10.9 | 12.8 | 9.3 | 4 | 8.7 | 7.7 | 12.6 | 12 | 11.1 | 10 | 11.7 | 10.2 | 7.9 | 14.6 | 12.8 | 13.8 | -0.2 | 6.1 | 9.9 | 13.4 | 14 | 8.9 | 4.3 | 10.3
2004100202 | 9.5 | 7.6 | 10.8 | 11.2 | 10.5 | 13 | 10.3 | 11.3 | 11.2 | 12.8 | 8.9 | 3.6 | 8.2 | 7.4 | 12.9 | 11.6 | 10.8 | 10.4 | 10.7 | 9.8 | 9.3 | 14.6 | 11.9 | 13.7 | -0.8 | 4.8 | 9.3 | 14.5 | 13.4 | 8.5 | 4.2 | 10
2004100203 | 9.8 | 7.2 | 10.3 | 10.6 | 10.2 | 13 | 10.2 | 11.3 | 10.4 | 12.2 | 8.8 | 3.2 | 7.7 | 7.3 | 13.3 | 12 | 10 | 10.7 | 10.2 | 10.3 | 10.9 | 14 | 11 | 13.9 | -1.1 | 4.4 | 8.7 | 14.5 | 12.9 | 8.3 | 3.9 | 10.9
2004100204 | 11.4 | 7.1 | 10.2 | 11.2 | 11 | 13.3 | 10.9 | 11.9 | 10 | 12.3 | 8.3 | 3.2 | 7.4 | 7.5 | 13.2 | 11.8 | 9.8 | 10.7 | 10.3 | 9.6 | 10.8 | 13.8 | 11.1 | 14.4 | -1.3 | 4.2 | 8.1 | 14.1 | 12.6 | 8 | 4 | 11.1
2004100205 | 11.7 | 6.7 | 9.9 | 11.1 | 11.5 | 12.8 | 11.5 | 12.1 | 9.6 | 12.2 | 8.1 | 3 | 7.1 | 8.7 | 13.2 | 12.5 | 10.2 | 10.5 | 11.3 | 9.7 | 10.8 | 13.7 | 12.2 | 13.9 | -1.2 | 4.4 | 8.1 | 14.3 | 12.4 | 7.5 | 3.8 | 11.2
2004100206 | 14.7 | 7.8 | 10.3 | 12.9 | 13.3 | 13.2 | 11.8 | 12.6 | 9.6 | 12.6 | 10 | 3.1 | 7.2 | 9.7 | 13.1 | 13.2 | 11.4 | 11.3 | 12 | 10.2 | 11.1 | 14 | 12.9 | 13.8 | -1.7 | 4.3 | 8.7 | 14 | 12.9 | 7.2 | 3.8 | 12.7
2004100207 | 14.7 | 9.2 | 13.3 | 13.4 | 13.9 | 14.1 | 12.2 | 13.2 | 10 | 13.6 | 11.3 | 5.1 | 8.4 | 11.8 | 12.8 | 15 | 11.6 | 12.2 | 13.5 | 10.7 | 11.1 | 14.6 | 14.5 | 14.7 | -1.1 | 5.3 | 11.1 | 13.5 | 14 | 10.2 | 4.7 | 13.7
2004100208 | 15 | 12.3 | 15.3 | 15.6 | 14.8 | 15.6 | 13.2 | 13.8 | 10.3 | 15.2 | 14.1 | 8.2 | 10.5 | 13.1 | 12.3 | 17.1 | 13.4 | 13.4 | 15.7 | 12.4 | 11 | 15.8 | 16.1 | 15.7 | 3.8 | 8.5 | 13.6 | 14.1 | 15.5 | 13.1 | 7.9 | 14.6
2004100209 | 15 | 12.7 | 16.7 | 17.2 | 16.9 | 15.6 | 15.7 | 14.9 | 11.1 | 16.5 | 16.4 | 10.8 | 13.1 | 14.2 | 12.7 | 18.4 | 16 | 14.4 | 16 | 15.2 | 11.7 | 16.7 | 17 | 16.9 | 8.8 | 11.3 | 15.9 | 14.2 | 16.7 | 15.6 | 10.1 | 15.5
2004100210 | 15 | 13.7 | 18.3 | 18.5 | 17.2 | 16.1 | 16.4 | 15.7 | 11.5 | 17 | 18.3 | 12.7 | 14.9 | 15.4 | 13.2 | 20 | 17.6 | 16 | 15.9 | 17.1 | 12.2 | 17.2 | 17.6 | 18.3 | 12.5 | 14.4 | 18 | 14.2 | 17.9 | 17.5 | 12.2 | 15.7
2004100211 | 15.9 | 13.9 | 19.1 | 19.5 | 17.8 | 16.9 | 16.9 | 15.8 | 12.7 | 18.4 | 18.9 | 13.3 | 15.4 | 16.2 | 14.7 | 20.8 | 18 | 17.1 | 16.3 | 17.9 | 13.3 | 17.9 | 17.3 | 19.1 | 14.9 | 16.3 | 19.3 | 14.8 | 18.7 | 19.6 | 14.5 | 15.8
2004100212 | 16.7 | 13.8 | 19.7 | 19.6 | 18.1 | 18.2 | 16.7 | 16.4 | 13.2 | 18.4 | 19 | 13.8 | 16.1 | 16.3 | 14.6 | 21.5 | 17.3 | 18 | 17.4 | 18.4 | 13.8 | 18.9 | 16.6 | 18.8 | 14.7 | 18 | 20.6 | 14.5 | 19.6 | 20.6 | 15.2 | 16.5
2004100213 | 16.7 | 13.5 | 19.7 | 18.7 | 17.9 | 18.1 | 17.3 | 17.4 | 12.6 | 17.9 | 18.9 | 13.8 | 16.9 | 15.1 | 14.7 | 21.3 | 16.9 | 18.7 | 17.4 | 17.5 | 13.6 | 19.7 | 17.2 | 18.9 | 13.9 | 18.5 | 20.9 | 14.8 | 19.5 | 21.2 | 15.7 | 17.3
2004100214 | 16.8 | 13.2 | 19.4 | 18.4 | 17.6 | 17.8 | 17.5 | 16.9 | 12.6 | 17.3 | 18.6 | 12.8 | 16.9 | 14.5 | 14.4 | 20.8 | 16.4 | 18.5 | 17.5 | 17.6 | 13 | 20.2 | 17.4 | 19.2 | 13.2 | 18.4 | 20.7 | 14.6 | 19 | 21.2 | 14.9 | 17.1
2004100215 | 16.2 | 12.2 | 19.5 | 17.1 | 17.2 | 17 | 17.6 | 16.5 | 11.6 | 16.2 | 17.8 | 10.9 | 15.2 | 13.1 | 13.9 | 20.4 | 16.2 | 18.4 | 16.9 | 16.9 | 12.3 | 19.8 | 16.8 | 18.2 | 12 | 16.8 | 19.9 | 14.6 | 17.5 | 20.5 | 13.2 | 16.6
2004100216 | 15.5 | 10.9 | 18 | 16.9 | 15.8 | 16.3 | 16.8 | 16.3 | 10.6 | 15.8 | 16.6 | 9.7 | 13.8 | 12.4 | 13.5 | 19.2 | 16 | 17.4 | 15.7 | 16.4 | 11.8 | 19.2 | 16.7 | 17.3 | 10.3 | 13.8 | 19.2 | 13.8 | 16.5 | 19.2 | 11.8 | 15.8
2004100217 | 14.5 | 10.3 | 16.4 | 16 | 14.5 | 15.6 | 15.7 | 15.5 | 9.9 | 15.3 | 16.2 | 8.9 | 13 | 12.1 | 12.6 | 18.4 | 14.8 | 16.4 | 14.4 | 15.7 | 10.9 | 18.3 | 15.9 | 16.8 | 9.4 | 11.9 | 18 | 13 | 15.7 | 18.4 | 10 | 15.3
2004100218 | 14.3 | 9.6 | 15.1 | 15.8 | 14.4 | 14.9 | 14.5 | 15 | 9.6 | 14.4 | 15.7 | 8.9 | 12.2 | 11.9 | 12.4 | 17.7 | 14.4 | 15.4 | 14.5 | 14.9 | 9.9 | 17.4 | 15.4 | 16.6 | 9.3 | 10.9 | 17.1 | 13.2 | 14.6 | 17.3 | 8.6 | 15.1
2004100219 | 14.1 | 8.7 | 14.4 | 15.6 | 14.5 | 14.1 | 14 | 14.9 | 9.1 | 14 | 15.4 | 8.8 | 11.7 | 11.6 | 11.9 | 17.3 | 14.2 | 15 | 14.8 | 14.3 | 8.8 | 16.9 | 14.9 | 16.5 | 9.2 | 10.2 | 16.4 | 13 | 14.2 | 14.4 | 7.7 | 14.5
2004100220 | 13.5 | 8.9 | 12.9 | 15.2 | 15.8 | 13.9 | 13.6 | 13.3 | 9.3 | 13.9 | 14.9 | 8.8 | 11.4 | 11.3 | 12 | 15.3 | 13.7 | 14.7 | 13.8 | 14.7 | 8.6 | 16.4 | 14.6 | 15.8 | 8.7 | 9.9 | 15 | 12.4 | 13.7 | 13 | 6.9 | 13.3
2004100221 | 12.7 | 9.2 | 12.4 | 15 | 14.9 | 13.7 | 13.4 | 13.2 | 9.2 | 13.6 | 14.3 | 8.4 | 11.3 | 10.9 | 11.8 | 14.5 | 14.1 | 13.5 | 13.5 | 14.3 | 7.8 | 16.1 | 13.7 | 14.8 | 7.8 | 9.5 | 13.6 | 12 | 13.4 | 10.9 | 6 | 12.9
2004100222 | 13.1 | 8.9 | 11.8 | 15 | 13 | 12.9 | 12.9 | 12.6 | 8.5 | 13.6 | 14 | 8.4 | 10.8 | 10.7 | 11.8 | 14.1 | 13.9 | 12.5 | 13.8 | 13.1 | 7.8 | 15.8 | 13.1 | 14.1 | 6.4 | 9.1 | 12.8 | 11.8 | 13 | 10.1 | 5.5 | 12.6
2004100223 | 12.8 | 8.5 | 10.9 | 14.7 | 14.3 | 12.1 | 11.9 | 12 | 8.8 | 13.4 | 13.7 | 8.4 | 10.6 | 10.4 | 11.8 | 13.4 | 14.2 | 12.1 | 13.1 | 13.3 | 7.8 | 15.6 | 12.5 | 14.1 | 5.9 | 8.6 | 12.2 | 12.1 | 12.7 | 11.3 | 5 | 11.7
2004100300 | 12.2 | 8.4 | 10.8 | 14.6 | 13 | 11.9 | 11.6 | 11.5 | 8.9 | 13.3 | 13.4 | 8.3 | 10.4 | 10.4 | 11.6 | 13.1 | 13.5 | 11.5 | 12.8 | 12.3 | 8.3 | 15.5 | 12.3 | 13.1 | 5.5 | 8.7 | 11.1 | 11.9 | 12.9 | 11.6 | 4.9 | 10.9
2004100301 | 11.5 | 8.1 | 10.9 | 14.1 | 12.8 | 11.5 | 11.1 | 10.9 | 8.9 | 12.7 | 13.2 | 8.2 | 10.3 | 10.4 | 11.4 | 12 | 12.8 | 10.6 | 11.7 | 12.4 | 8.1 | 15.2 | 12.3 | 12.6 | 5.5 | 8.2 | 10.9 | 12 | 12.4 | 11.7 | 4.3 | 10.2
2004100302 | 10.8 | 7.9 | 10.9 | 13.2 | 12.4 | 11.9 | 10.7 | 10.7 | 8.8 | 12.3 | 12.8 | 8.1 | 10.3 | 10.2 | 11.1 | 11.6 | 12.6 | 10.3 | 9.4 | 12 | 7.5 | 14.8 | 12.2 | 12.3 | 5.1 | 7.5 | 11.1 | 11.7 | 12 | 11.9 | 4.4 | 9.8
2004100303 | 9.8 | 8 | 10.2 | 13.5 | 11.7 | 11.6 | 10.1 | 10.7 | 8.7 | 11.9 | 12.2 | 7.6 | 10.2 | 10.3 | 10.4 | 10.8 | 12 | 9.9 | 9.8 | 11.8 | 7.3 | 14.8 | 12.4 | 12 | 4.4 | 7 | 10.6 | 11.2 | 12 | 11 | 4.2 | 9.3
2004100304 | 8.8 | 8 | 10.2 | 13.3 | 11.5 | 11 | 9.5 | 10.7 | 8.4 | 11.9 | 12.2 | 7.5 | 10.2 | 10.3 | 9.5 | 10.4 | 12 | 9.2 | 9.8 | 11.8 | 6.9 | 14.9 | 12.2 | 11.7 | 3.1 | 6.5 | 9.5 | 11 | 11.9 | 10.7 | 4.4 | 8.7
2004100305 | 8.4 | 7.7 | 10.7 | 12.9 | 11.4 | 10.8 | 9 | 9.8 | 8.9 | 11.3 | 12.2 | 7.5 | 10.1 | 10.1 | 8.6 | 11.1 | 12.1 | 8.8 | 9.1 | 11.5 | 6.5 | 14.6 | 11 | 12 | 3.4 | 6.9 | 9.2 | 11.1 | 12 | 10.6 | 4.7 | 8
2004100306 | 8.6 | 7.7 | 11.5 | 13.1 | 11.3 | 10.7 | 9 | 10.1 | 8.6 | 11.2 | 12.3 | 7.8 | 9.6 | 10.2 | 8.9 | 10.8 | 12.2 | 8.6 | 9.4 | 11.8 | 6.7 | 14.7 | 10.9 | 12 | 3.7 | 7.9 | 10.1 | 10.5 | 12 | 11.2 | 5 | 8.4
2004100307 | 11.6 | 8.7 | 13.1 | 14.1 | 13.9 | 11.4 | 10.3 | 10.4 | 10 | 12.3 | 13.2 | 8.5 | 9.9 | 10.8 | 11 | 12.6 | 12.9 | 10.3 | 11.1 | 12.6 | 8.6 | 15.6 | 12.2 | 12.4 | 4.8 | 8.6 | 12.3 | 12.6 | 12.9 | 12.4 | 6 | 10
2004100308 | 13.8 | 10.2 | 15.2 | 15.2 | 14.7 | 12.9 | 12.1 | 12.3 | 10.7 | 14.5 | 14.4 | 9.2 | 10.5 | 12 | 13.8 | 14.8 | 14.2 | 12.8 | 12.7 | 13.9 | 11.4 | 16.6 | 14.1 | 13.8 | 7.7 | 10.7 | 14.8 | 13.1 | 14.5 | 14 | 7.5 | 12.6
2004100309 | 15.9 | 11.8 | 17 | 16.2 | 15.8 | 15.5 | 14.6 | 15.1 | 10.8 | 16 | 15.8 | 9.4 | 11.5 | 12.9 | 15.2 | 16 | 16.1 | 14.2 | 14.6 | 15 | 13.7 | 17.3 | 15.5 | 15.9 | 9.7 | 12.6 | 16.5 | 14.3 | 15.9 | 16.2 | 9.3 | 15.3
2004100310 | 16.8 | 13.4 | 18.1 | 16.5 | 16.8 | 17.8 | 16.9 | 17.4 | 11.4 | 17.3 | 16.8 | 11.3 | 12.1 | 13.4 | 16.6 | 17.5 | 17.8 | 15.8 | 15.7 | 16.3 | 14.7 | 18.2 | 15.9 | 17.1 | 11.9 | 14.8 | 17.8 | 15.1 | 17.2 | 18 | 11.6 | 17
2004100311 | 17.9 | 14.6 | 18.8 | 17.9 | 17.8 | 19.3 | 18.3 | 18.8 | 12 | 17.7 | 18.6 | 12.7 | 14.2 | 14.9 | 17.5 | 18.5 | 18 | 17.9 | 17.2 | 17.6 | 15.4 | 19 | 18 | 16.9 | 13.4 | 16.4 | 19.1 | 15.7 | 18.4 | 19.4 | 12.7 | 18.7
2004100312 | 18.4 | 14.1 | 19.4 | 18.6 | 17.8 | 20.2 | 18.5 | 19.6 | 12.7 | 19.4 | 18.9 | 13.9 | 14.7 | 15.6 | 18 | 19 | 17.6 | 18.9 | 17.7 | 18 | 15.8 | 20.3 | 19.3 | 18 | 13.8 | 17.9 | 20.4 | 16.1 | 19.4 | 20.4 | 13.7 | 19.4
2004100313 | 19 | 13.7 | 19.9 | 19 | 18.1 | 20.2 | 18.6 | 20.3 | 12.9 | 20.5 | 19.9 | 13.7 | 15.8 | 15.6 | 17.6 | 19.5 | 17.8 | 19.5 | 18.3 | 18.3 | 15.3 | 21.1 | 19.9 | 18.2 | 14.9 | 18.6 | 20.6 | 16.2 | 19.8 | 20.6 | 14.7 | 19.8
2004100314 | 18.9 | 14 | 18.9 | 18.2 | 18.5 | 20.8 | 18.6 | 20.3 | 12.8 | 19.6 | 20.1 | 13.5 | 16.1 | 14.8 | 17.8 | 19 | 16.7 | 19.8 | 18.5 | 18.7 | 15.6 | 21.7 | 19.9 | 18.5 | 14.3 | 18.4 | 20.9 | 16.1 | 19.8 | 20.8 | 14.3 | 19.7
2004100315 | 18.6 | 13 | 18.6 | 16.4 | 18.1 | 20.4 | 18.6 | 20 | 12.6 | 19.3 | 19.1 | 12.4 | 15.3 | 13.5 | 17.9 | 19.5 | 15.6 | 19.6 | 17.9 | 17.2 | 15.3 | 21.6 | 18.8 | 18.1 | 12.9 | 16.4 | 20 | 15.6 | 18.5 | 19.8 | 12.9 | 19.6
2004100316 | 15.6 | 11.6 | 16.5 | 16.2 | 15.3 | 19.2 | 17.9 | 18.8 | 11.7 | 18 | 17 | 10.7 | 13.2 | 11.5 | 16.6 | 19.1 | 14.5 | 18.9 | 14.8 | 14.5 | 13.7 | 20.8 | 17.2 | 17.4 | 11 | 13.6 | 18.4 | 14 | 15.8 | 18.2 | 11.5 | 17.4
2004100317 | 12.8 | 10.4 | 14.1 | 15.3 | 13.3 | 17.5 | 14.5 | 15.9 | 10.3 | 16.5 | 14.8 | 8.7 | 11.8 | 10.3 | 14.1 | 16.6 | 13.3 | 15.8 | 12.9 | 13.1 | 10.9 | 18.8 | 14.6 | 15.2 | 9.4 | 10.4 | 16.2 | 12.6 | 13.7 | 14.8 | 9.4 | 14.9
2004100318 | 12.1 | 8.9 | 12.3 | 14.2 | 13.1 | 15.2 | 12.7 | 13.8 | 9.9 | 14.6 | 12.6 | 7.5 | 11.2 | 9.7 | 12.3 | 14.5 | 12.7 | 13.5 | 12.8 | 12.6 | 9.6 | 18.2 | 13.3 | 13.8 | 8.1 | 9.9 | 14.5 | 11.9 | 12.5 | 12 | 8 | 12.6
2004100319 | 11 | 8.1 | 11.5 | 13.5 | 11.3 | 14.7 | 11.8 | 12.6 | 10.2 | 13.9 | 12.1 | 6.8 | 10.3 | 8.9 | 12.7 | 13.4 | 12.1 | 11.7 | 11.4 | 11.8 | 9.9 | 17.4 | 12.6 | 13.7 | 7.9 | 9 | 13.1 | 11.9 | 12.7 | 11.1 | 7 | 11.9
2004100320 | 10.3 | 7.6 | 11.3 | 13 | 10.6 | 13.9 | 11.1 | 11.7 | 10.2 | 13.3 | 13 | 6.2 | 10.1 | 8.9 | 12 | 12.5 | 11.7 | 11 | 10.7 | 11.4 | 9.6 | 16.7 | 11.8 | 13 | 6.2 | 8.1 | 12.6 | 11.9 | 14.1 | 10.4 | 6.8 | 11
2004100321 | 9.9 | 8.1 | 10.6 | 12.1 | 10.3 | 13.6 | 10.7 | 11.5 | 9.8 | 12.3 | 13.6 | 6 | 9.9 | 8.5 | 12 | 11.7 | 10.9 | 10.1 | 10.6 | 10.8 | 9.6 | 16.1 | 11.5 | 12.3 | 5.7 | 7.6 | 11.8 | 11.7 | 13.9 | 9.8 | 6.2 | 10.8
2004100322 | 9.3 | 8.1 | 10.1 | 10.8 | 10 | 13 | 10.1 | 10.6 | 10.4 | 11.5 | 13.8 | 5.7 | 9.7 | 7.9 | 11.8 | 11.5 | 11.2 | 9.3 | 10.5 | 10.3 | 9 | 15.6 | 11 | 12 | 5.4 | 7.1 | 11.8 | 11.2 | 13.5 | 8.7 | 5.9 | 9.7
2004100323 | 8.9 | 7.5 | 10.9 | 11.1 | 9.6 | 12.4 | 9.5 | 10.3 | 11.1 | 11 | 13.7 | 5.4 | 9.3 | 8 | 11.8 | 10.8 | 10.3 | 8.7 | 10.1 | 9.9 | 9 | 15.4 | 10.3 | 11.9 | 5 | 6.6 | 11.2 | 12.7 | 13.9 | 8.9 | 5.5 | 8.8
2004100400 | 9.1 | 7.8 | 11.4 | 10.1 | 9.1 | 11.9 | 9.4 | 9.9 | 10.7 | 10.8 | 13.5 | 5 | 9.5 | 8.1 | 11.9 | 10.6 | 10.6 | 8.9 | 9.6 | 9.7 | 8.8 | 15.7 | 9.9 | 11.6 | 4.4 | 6.7 | 10.8 | 12.3 | 14.5 | 8.3 | 5.2 | 8.6
2004100401 | 9.3 | 7.7 | 10.4 | 10.8 | 8.9 | 12 | 9.2 | 9.6 | 11 | 10.3 | 13.4 | 4.7 | 9.8 | 8 | 12.2 | 10.5 | 9.8 | 8.2 | 9.8 | 9.4 | 8.7 | 15.5 | 10.2 | 11.3 | 4.6 | 6.4 | 10.5 | 12.3 | 14.8 | 7.5 | 5.4 | 8.4
2004100402 | 9.1 | 8.4 | 11.3 | 10.3 | 9.3 | 11.8 | 8.9 | 9.4 | 10 | 10.1 | 13.2 | 5 | 10.1 | 8 | 12.8 | 10.3 | 9.6 | 8.1 | 9 | 8.9 | 9 | 15.7 | 10 | 11.1 | 3.2 | 6.2 | 10.2 | 12.7 | 14.4 | 8.2 | 5.8 | 8.4
2004100403 | 8.5 | 8.5 | 13.8 | 9.7 | 9.3 | 11.9 | 8.8 | 9.5 | 10.5 | 10.8 | 12.5 | 4.8 | 10 | 8 | 13.1 | 10 | 10 | 7.8 | 8.7 | 8.6 | 9.3 | 15.7 | 9.9 | 11.4 | 3 | 6 | 10.2 | 12.8 | 14.1 | 8.4 | 5.5 | 8
2004100404 | 8.1 | 8.5 | 13 | 9.3 | 9.1 | 11.8 | 8.7 | 9.4 | 10.3 | 9.7 | 12.3 | 4.6 | 9.3 | 7.7 | 13.2 | 9.7 | 9.8 | 7.8 | 8.7 | 8.8 | 11 | 15.4 | 9.4 | 10.9 | 2.8 | 6.2 | 9.8 | 13.1 | 14.2 | 7.8 | 5.7 | 7.7
2004100405 | 7.8 | 9.1 | 11.4 | 10.6 | 8.8 | 11.8 | 8.3 | 9 | 10.1 | 9.1 | 12.2 | 4.5 | 9.6 | 8 | 12.1 | 10.1 | 9.1 | 7.8 | 9 | 8.5 | 12.2 | 15.3 | 9.5 | 10.8 | 2 | 5.4 | 10.1 | 13.5 | 14.2 | 7.9 | 5.5 | 7.5
2004100406 | 8.7 | 9.6 | 13.6 | 10 | 10.8 | 12 | 8.9 | 9.5 | 10.7 | 9.7 | 13 | 5 | 9.1 | 7.7 | 11.6 | 10.3 | 9.4 | 8.4 | 9.8 | 8.7 | 11.7 | 15.7 | 10 | 11.4 | 1.9 | 6 | 9.6 | 13.3 | 14.4 | 7.7 | 5.8 | 8.3
2004100407 | 11.4 | 11 | 15.6 | 12.4 | 12.3 | 13.2 | 10.9 | 12 | 12.8 | 12 | 14.1 | 6.9 | 11.9 | 10 | 14.1 | 12.6 | 9.6 | 10.4 | 11.5 | 9.4 | 14.9 | 16.3 | 12.6 | 12.4 | 2.7 | 7.3 | 11 | 13.3 | 15.2 | 10.5 | 7 | 9.1
2004100408 | 13.7 | 13.5 | 17.7 | 15.3 | 12.7 | 15 | 13.5 | 13.8 | 13.7 | 14.2 | 16.2 | 10.1 | 15 | 14.1 | 17.4 | 15.6 | 12.7 | 12.5 | 13.4 | 11 | 17.3 | 16.8 | 14.8 | 13.3 | 6.9 | 11 | 13.7 | 14.5 | 17.6 | 13.1 | 10.3 | 11.8
2004100409 | 15.7 | 19.1 | 18.5 | 16.1 | 13.8 | 17 | 15.8 | 15.8 | 15.4 | 15.5 | 18.4 | 12.7 | 15.2 | 16.8 | 18.6 | 18 | 15.6 | 14.8 | 14.5 | 13.5 | 18.7 | 17.6 | 16.7 | 14.2 | 10.5 | 13.5 | 16.8 | 16 | 19.3 | 15.2 | 13.7 | 16
2004100410 | 18 | 19.4 | 19.3 | 17.2 | 14.8 | 19.6 | 18.3 | 17.3 | 17 | 17 | 20.3 | 15.1 | 17.7 | 17.1 | 20 | 21 | 17.7 | 16.6 | 16 | 15.2 | 20.4 | 18.2 | 18.3 | 15.6 | 13.7 | 16.1 | 18.8 | 17.4 | 20.8 | 17.7 | 14.3 | 18.4
2004100411 | 19.9 | 19.8 | 20 | 17.9 | 15.7 | 21.3 | 18.9 | 19.2 | 17.6 | 18.1 | 22.2 | 16.6 | 19.1 | 16.5 | 21.8 | 22.7 | 18.7 | 17.8 | 17.3 | 16.3 | 20.9 | 19.4 | 19.1 | 16.5 | 14.3 | 17.9 | 20.3 | 16.7 | 22.2 | 19.5 | 16 | 19.8
2004100412 | 20.1 | 20.1 | 21 | 17.9 | 17.2 | 22.6 | 19.9 | 21 | 18.6 | 18.3 | 23.5 | 17.1 | 19.2 | 18.1 | 23.3 | 23.9 | 19.5 | 19.3 | 17.5 | 16.6 | 21.7 | 20.3 | 19.5 | 17.6 | 13.8 | 18.8 | 21.3 | 18.2 | 22.9 | 20.8 | 16.1 | 20.7
2004100413 | 21.3 | 20.4 | 21.1 | 18.1 | 18.4 | 23.2 | 20.1 | 22 | 18 | 18.9 | 23.9 | 16.1 | 19.3 | 18.5 | 24.2 | 24.3 | 19.4 | 20.1 | 18.2 | 17 | 22.4 | 21.1 | 19.9 | 18.2 | 13.8 | 18.6 | 22.3 | 18.3 | 22.7 | 22.3 | 17 | 21.3
2004100414 | 21.3 | 21 | 21.3 | 18.1 | 19.7 | 23.3 | 19.9 | 22.2 | 18 | 19.7 | 23.9 | 15.9 | 19.1 | 18.7 | 24.7 | 23 | 17.7 | 20.5 | 19.1 | 17.7 | 22.2 | 21.2 | 19.6 | 19 | 13.8 | 18.2 | 23.2 | 18.8 | 22.3 | 22.8 | 17.4 | 21.1
2004100415 | 19.3 | 20.2 | 20 | 17.5 | 18.8 | 22.8 | 19.8 | 21.8 | 17.4 | 19.5 | 22.1 | 14.9 | 18 | 17.5 | 24.7 | 21.9 | 16.7 | 20.5 | 17.7 | 18 | 21.7 | 20.7 | 18.8 | 19 | 13.3 | 17 | 22.2 | 18.4 | 21.1 | 22.1 | 15.3 | 20.5
2004100416 | 17.5 | 18.6 | 17.4 | 16.5 | 16.3 | 21.8 | 18.7 | 19.9 | 16.4 | 18.6 | 19.3 | 13.1 | 16.6 | 15 | 23.1 | 22.1 | 15.6 | 19.8 | 16.8 | 15.8 | 18.5 | 20.5 | 17.7 | 19 | 12 | 14.7 | 19 | 17.3 | 18.1 | 17.8 | 13.2 | 19.5
2004100417 | 15.4 | 17 | 15.1 | 15.8 | 14.2 | 20.2 | 15.7 | 17.4 | 15.7 | 17.5 | 16.4 | 11 | 15.4 | 13.4 | 20.9 | 20.5 | 15.1 | 16.7 | 15.2 | 14.5 | 15.3 | 19.4 | 15.7 | 17.7 | 10.7 | 12.3 | 16.7 | 17.3 | 16.2 | 14.4 | 11.3 | 17.5
2004100418 | 14 | 14.3 | 15 | 15.3 | 13 | 18.8 | 14 | 15.2 | 15.9 | 15.9 | 15 | 9.4 | 14.2 | 12.3 | 18.9 | 19.2 | 14.5 | 14.6 | 13.9 | 12.9 | 13 | 18.1 | 14.3 | 16.7 | 9.5 | 11 | 14.8 | 16.8 | 17.3 | 13.2 | 9.8 | 15.2
2004100419 | 12.8 | 14 | 13.2 | 13.6 | 12.2 | 18.4 | 13.3 | 13.8 | 15.5 | 15 | 15.2 | 8.6 | 14.1 | 11.8 | 19.1 | 18.7 | 14.3 | 13 | 12.8 | 12.7 | 12.4 | 17.4 | 13.4 | 15.7 | 8.3 | 10.1 | 14 | 17.5 | 18.7 | 12.9 | 9.1 | 14.1
2004100420 | 12.6 | 13.5 | 12.2 | 14.3 | 12 | 17.4 | 12.1 | 13.2 | 15.3 | 14.3 | 15.5 | 8.4 | 13.2 | 11.9 | 16.6 | 18.1 | 13.3 | 11.7 | 12.3 | 11.8 | 10.9 | 16.6 | 12.7 | 15.5 | 6.6 | 9.4 | 13 | 17.1 | 18.6 | 12.9 | 9.1 | 12.6
2004100421 | 11.6 | 12.8 | 12.3 | 13.2 | 13.7 | 16.3 | 11.4 | 13 | 15.1 | 13.4 | 16 | 7.9 | 13 | 12.1 | 16.4 | 17.6 | 12.6 | 11.3 | 12.4 | 10.9 | 11.3 | 16.2 | 12.3 | 14.8 | 5.6 | 8.6 | 12 | 16.6 | 18 | 11.6 | 8.8 | 12.4
2004100422 | 10.9 | 13.1 | 10.7 | 13.8 | 11.7 | 15.8 | 11.2 | 11.7 | 14.9 | 13.4 | 15.3 | 7.2 | 13.1 | 11.7 | 15.8 | 17.2 | 12.3 | 10.3 | 11.5 | 10.5 | 11.3 | 15.8 | 11.6 | 14.5 | 6.7 | 7.7 | 11.6 | 16.6 | 18.2 | 11.9 | 8.7 | 11.3
2004100423 | 10.2 | 12.8 | 13.6 | 13.9 | 10.6 | 15.4 | 10.8 | 11.5 | 15.1 | 12.4 | 14.9 | 7.2 | 12.6 | 12.8 | 16.8 | 17.3 | 11.2 | 10 | 11.5 | 9.6 | 11.4 | 15.3 | 11.4 | 14.4 | 7.1 | 7.4 | 10.8 | 16.3 | 18.1 | 10 | 8.4 | 10.5
2004100500 | 10.1 | 12.9 | 12.7 | 13.3 | 9.8 | 14.9 | 10.3 | 10.8 | 14.2 | 12.1 | 14.5 | 7 | 12.9 | 11.3 | 16.7 | 16.8 | 11.2 | 9.3 | 10.9 | 10.2 | 11.3 | 14.8 | 10.7 | 14.2 | 7.4 | 8.2 | 11 | 16.2 | 17.6 | 8.8 | 8 | 10.2
2004100501 | 10.1 | 12.9 | 10.3 | 12.4 | 9.8 | 14.2 | 9.7 | 10.4 | 14.9 | 12.1 | 14.2 | 6.7 | 11.9 | 11.5 | 18.3 | 16.3 | 10.7 | 9.1 | 10.3 | 9.4 | 12.1 | 14.5 | 10.6 | 13.9 | 6.8 | 7.3 | 10.1 | 16.5 | 17.3 | 7.8 | 8.5 | 10.7
2004100502 | 11 | 12.3 | 10.6 | 11.8 | 9.4 | 13.9 | 9.5 | 9.9 | 14.5 | 11.5 | 13.5 | 7 | 11.8 | 11.1 | 17.1 | 16 | 10.3 | 8.7 | 10.1 | 8.5 | 11.2 | 14.2 | 10.4 | 13.5 | 6 | 6.2 | 10 | 15.6 | 16.8 | 7.3 | 7.5 | 10.6
2004100503 | 11.9 | 11.9 | 11.1 | 11.6 | 9.9 | 13.4 | 9.2 | 9.8 | 13.5 | 11.7 | 13.5 | 6.7 | 11.4 | 10.4 | 16.7 | 13.8 | 9.7 | 8.3 | 10 | 8.3 | 10.4 | 13.9 | 10 | 13.2 | 5.8 | 5.9 | 9.2 | 15.4 | 16.6 | 7.2 | 7 | 10.7
2004100504 | 14.5 | 11.9 | 11.5 | 10.5 | 9.6 | 13.3 | 8.6 | 9.6 | 14.8 | 11.1 | 13.4 | 6.3 | 11.1 | 9.8 | 16.4 | 12.9 | 9.1 | 8.6 | 9.6 | 8.1 | 9.8 | 13.7 | 10.1 | 12.9 | 5 | 6.1 | 8.8 | 15.9 | 16.3 | 6.8 | 7.7 | 10.3
2004100505 | 17.3 | 11.9 | 11.8 | 11.1 | 9.5 | 13.2 | 8.4 | 9.4 | 14.7 | 11.9 | 12.5 | 6.4 | 11.3 | 10.2 | 16.5 | 12.4 | 9.5 | 8.7 | 9.5 | 8.2 | 10.3 | 13.5 | 9.8 | 12.8 | 4.3 | 6.1 | 9.5 | 16.1 | 15.5 | 6.2 | 8.1 | 10.3
2004100506 | 15.2 | 11.9 | 13.2 | 10.9 | 12 | 13.3 | 8.7 | 9.8 | 15.1 | 11.9 | 13 | 6.3 | 10.9 | 9.5 | 15.7 | 12.9 | 9.6 | 8.8 | 11 | 8.2 | 11.7 | 13.8 | 10.4 | 13.3 | 3.6 | 6.3 | 10 | 16.8 | 15.4 | 6.6 | 8.1 | 10.4
2004100507 | 13.8 | 12.1 | 16.3 | 12.1 | 14.2 | 14.6 | 11.2 | 12.3 | 15.7 | 14 | 13.9 | 8.6 | 13 | 12.4 | 18.8 | 15.2 | 9.8 | 10.2 | 12.9 | 8.8 | 17 | 15.1 | 13 | 13.8 | 2.6 | 7.1 | 12.1 | 18.5 | 16 | 11.5 | 8.2 | 13.8
2004100508 | 16.3 | 15.4 | 17.9 | 15.7 | 15.4 | 17 | 14.1 | 15.5 | 15.6 | 15.8 | 16.9 | 11.8 | 15 | 15.8 | 20 | 16.9 | 13.4 | 13 | 13.1 | 10.9 | 19.1 | 16.2 | 15.7 | 14.7 | 5.3 | 11 | 15.2 | 19.9 | 18.2 | 15.1 | 11.7 | 16.7
2004100509 | 18.5 | 17.8 | 19.4 | 18.1 | 16.3 | 19.7 | 16.8 | 17.6 | 15.6 | 18.2 | 19.2 | 14.9 | 16.5 | 18.6 | 20.4 | 19.4 | 16.6 | 15.6 | 15.5 | 15.1 | 19.7 | 17 | 18.4 | 16.3 | 10 | 14.8 | 18.2 | 21.2 | 20.1 | 17.3 | 15.4 | 18.6
2004100510 | 20.1 | 19.5 | 20.2 | 19.1 | 16.7 | 21.6 | 18.6 | 20.3 | 16.8 | 19.4 | 21.7 | 17.2 | 18.2 | 20.4 | 21.8 | 21.7 | 19.2 | 18.5 | 18.7 | 17.3 | 20.4 | 17.8 | 20.3 | 17 | 15.1 | 17.3 | 20.8 | 21.1 | 21.6 | 19.8 | 17 | 20.3
2004100511 | 21.2 | 22.1 | 21.1 | 20.2 | 18 | 23 | 20.7 | 22.6 | 17.9 | 20.3 | 24 | 19.7 | 21.7 | 21.4 | 23.7 | 23.6 | 20.8 | 20.3 | 20.1 | 18.5 | 21.6 | 18.6 | 21.4 | 19 | 16.8 | 19.2 | 22.4 | 21.7 | 23.9 | 22.2 | 20.2 | 22
2004100512 | 22.4 | 22.7 | 22 | 21.5 | 19.5 | 24.6 | 22 | 23.8 | 18.1 | 21.7 | 25.7 | 20.4 | 21.9 | 21.9 | 23.9 | 25.4 | 21.6 | 21.3 | 21.4 | 19.6 | 21.9 | 20 | 22.7 | 20.7 | 16.6 | 20.6 | 24.4 | 22.7 | 25 | 22.7 | 20.4 | 23.7
2004100513 | 23.1 | 21 | 22.3 | 21.5 | 20.6 | 26 | 23.1 | 24.7 | 18.5 | 22.2 | 27.1 | 20.5 | 21.2 | 21.8 | 22.9 | 25.8 | 20 | 22.5 | 21.8 | 21.1 | 21.8 | 20.4 | 23.5 | 21.7 | 16.6 | 21.6 | 24.9 | 22.9 | 24.7 | 23.8 | 20.3 | 24.7
2004100514 | 23.2 | 17.2 | 21.5 | 20.1 | 20.6 | 27.4 | 23.5 | 24.9 | 18.3 | 22.4 | 27.4 | 20.2 | 20.5 | 21 | 22.9 | 25.8 | 18.1 | 23 | 21.7 | 21.1 | 21.7 | 20.5 | 23.3 | 22.2 | 15.4 | 22.4 | 23.3 | 22.5 | 24.4 | 25.1 | 19.6 | 24.9
2004100515 | 22.3 | 16.4 | 21 | 18 | 19.8 | 25.7 | 22.9 | 24.1 | 18.3 | 21.7 | 26.2 | 18.9 | 19.1 | 18 | 23.1 | 25 | 18.1 | 22.6 | 21.6 | 18.4 | 20.9 | 20.9 | 21.5 | 21.9 | 14.5 | 22 | 23.3 | 20.6 | 22.6 | 24.4 | 16.9 | 24.5
2004100516 | 19.6 | 15.4 | 17.9 | 16.6 | 18 | 24.2 | 20.5 | 21.8 | 17.8 | 20.3 | 23.1 | 15.8 | 17.9 | 14.5 | 21.7 | 23.8 | 17.1 | 20.4 | 18.3 | 16.4 | 19.8 | 21 | 19.4 | 20.7 | 12.6 | 19.4 | 21.6 | 19.4 | 18.8 | 22.5 | 14.7 | 22.5
2004100517 | 17.2 | 14.4 | 15.8 | 15.7 | 15.6 | 21.3 | 17.1 | 17.7 | 17.5 | 18.6 | 21.4 | 12.3 | 16.4 | 13.2 | 18.4 | 21.4 | 15.7 | 16.9 | 17 | 15.2 | 17.9 | 19.7 | 17.2 | 19.3 | 11 | 14.6 | 18.7 | 17.2 | 16.1 | 21.9 | 12.5 | 19.3
2004100518 | 16 | 13.6 | 14.6 | 15.4 | 15.4 | 19.2 | 15.5 | 15.7 | 17.6 | 18 | 19.9 | 10.7 | 16.2 | 12.2 | 16.8 | 20.1 | 14.8 | 15.1 | 16.4 | 14.2 | 17.3 | 18.7 | 16.3 | 18.8 | 10 | 12.3 | 16.9 | 17.1 | 15.1 | 21.1 | 11.3 | 17.5
2004100519 | 15.4 | 14.3 | 14.3 | 19.4 | 15.6 | 18.2 | 14.1 | 14.3 | 17.5 | 16.6 | 19.6 | 9.6 | 15.3 | 12.3 | 18.2 | 18.6 | 13.7 | 13.1 | 15.1 | 13.2 | 17.5 | 18.7 | 15.5 | 17.9 | 10 | 11.5 | 16.6 | 17.8 | 14.3 | 20.4 | 10.7 | 16.2
2004100520 | 14.7 | 17.6 | 14.1 | 21.8 | 13.9 | 17.8 | 13.2 | 13.7 | 17.1 | 15.8 | 18.6 | 8.7 | 15.2 | 12.4 | 19.2 | 17.9 | 13.7 | 12.8 | 14.2 | 12.3 | 18.4 | 18.3 | 15.2 | 17.6 | 9.6 | 10.4 | 15.6 | 17.8 | 13.4 | 19.4 | 10.4 | 15.3
2004100521 | 14.9 | 17.5 | 13 | 22.7 | 12.8 | 17.1 | 13.6 | 13.1 | 17.1 | 15.1 | 18.2 | 8.1 | 13.4 | 12.1 | 19 | 17.7 | 13 | 12 | 14 | 12 | 18 | 17.4 | 14.7 | 17.1 | 7.9 | 9.8 | 15.3 | 18.9 | 20 | 18.7 | 10.6 | 14.4
2004100522 | 14.7 | 17.8 | 13.8 | 22.1 | 12.3 | 16.7 | 13.8 | 12.7 | 16.8 | 15.1 | 18.4 | 7.7 | 13 | 11.7 | 19.1 | 17.6 | 12.1 | 11.7 | 14.5 | 12 | 18.2 | 16.6 | 13.7 | 17 | 7.2 | 8.9 | 15.3 | 18.1 | 20.3 | 17.9 | 10.5 | 13.5
2004100523 | 14.2 | 18.2 | 14.5 | 21.6 | 12.5 | 16.6 | 13.6 | 13.2 | 16.7 | 14.1 | 17.2 | 7.3 | 12.8 | 11.4 | 18.8 | 18.8 | 11.6 | 12.1 | 14.1 | 11.9 | 17.4 | 15.9 | 13.6 | 17.1 | 6.8 | 8.1 | 15.9 | 18.8 | 20.4 | 16.8 | 10.5 | 13.9
2004100600 | 14.4 | 17.9 | 15.2 | 21.8 | 11.8 | 16.3 | 13.7 | 13.1 | 16.7 | 14.6 | 16.9 | 6.8 | 12.4 | 12.2 | 19 | 18.9 | 12 | 12.3 | 14.3 | 12.6 | 16.8 | 15.4 | 14.3 | 16.7 | 4.7 | 7.8 | 16.8 | 17.4 | 19.9 | 16.4 | 10.1 | 14.3
2004100601 | 15 | 16.8 | 14.6 | 21.5 | 12 | 16 | 14 | 13.3 | 15.7 | 14.3 | 15.8 | 6.7 | 12.2 | 12 | 19.1 | 18.7 | 11.5 | 12.7 | 14.9 | 13.2 | 15.5 | 15.1 | 14.7 | 17.3 | 5.8 | 7.4 | 16.5 | 16.8 | 19.2 | 15.1 | 9.8 | 15.2
2004100602 | 19 | 15.9 | 14.5 | 21.2 | 12.9 | 15.8 | 14.2 | 13.4 | 15.8 | 15.1 | 15.2 | 6.3 | 12 | 12.8 | 19.4 | 18.6 | 12.1 | 12.7 | 14.3 | 12.9 | 14.4 | 14.8 | 14.5 | 16.9 | 5.5 | 6.6 | 15.4 | 17.9 | 19.1 | 14.4 | 9.6 | 15.5
2004100603 | 18.6 | 13.8 | 15.5 | 20.1 | 14.1 | 15.5 | 14 | 13.5 | 15.4 | 14.8 | 15.2 | 5.9 | 12.5 | 12.6 | 17.6 | 18.1 | 11.4 | 13.1 | 13.9 | 12.3 | 13.9 | 14.6 | 14.2 | 15.7 | 4.9 | 6.6 | 15.2 | 17.8 | 18.5 | 14.2 | 8.9 | 14.5
2004100604 | 19 | 13.4 | 15.5 | 19 | 13.6 | 15 | 13.7 | 13.8 | 14.4 | 14.3 | 15.1 | 5.9 | 12.3 | 12 | 16 | 17.9 | 12.3 | 13.6 | 13.5 | 12.3 | 13.5 | 14.6 | 13.8 | 16.1 | 3.2 | 5.8 | 14.9 | 18.4 | 17.7 | 15.1 | 8.8 | 14.2
2004100605 | 18.2 | 13.5 | 14.9 | 17 | 13 | 14.4 | 13.6 | 13.7 | 14 | 14.2 | 14.5 | 5.7 | 11.8 | 11.7 | 15.3 | 17.7 | 11.8 | 13.4 | 12.7 | 12.9 | 15.1 | 14.9 | 14 | 17.3 | 2.3 | 6 | 15.1 | 17.7 | 16.6 | 15.9 | 9.1 | 14.7
2004100606 | 18.4 | 13.4 | 14.8 | 16.1 | 13.5 | 14.7 | 14 | 14 | 14 | 14.3 | 14.9 | 5.7 | 12.7 | 12.2 | 15.2 | 17.7 | 11.3 | 13.6 | 14.3 | 13 | 14.5 | 15.5 | 14.9 | 17.7 | 3.1 | 6.2 | 15 | 16.2 | 16.2 | 15.5 | 9.4 | 15.1
2004100607 | 19.1 | 12.8 | 16.3 | 16.9 | 16.3 | 15.6 | 14.6 | 14.9 | 13.2 | 15 | 15.4 | 8 | 13.9 | 13.6 | 15 | 18.1 | 11.8 | 14.2 | 15.8 | 13.6 | 14 | 16.2 | 15.1 | 17.4 | 5.6 | 7.4 | 15.5 | 16.9 | 17.1 | 16.1 | 10 | 15.3
2004100608 | 17.6 | 13.7 | 18.4 | 18.2 | 17 | 16.2 | 16.1 | 16.7 | 12.2 | 15.2 | 16.8 | 11.1 | 13.8 | 14.2 | 15.5 | 18.5 | 15.8 | 15 | 16 | 14.2 | 13.5 | 16.7 | 15.2 | 17.1 | 8.5 | 11.1 | 16.2 | 19 | 18.8 | 17.7 | 11 | 16.1
2004100609 | 17.3 | 13 | 19.3 | 19.3 | 17.5 | 16.5 | 16.9 | 18.4 | 13.4 | 16 | 17.6 | 14.1 | 15 | 15.1 | 16.7 | 18 | 17.5 | 16.1 | 18.1 | 15.2 | 14.5 | 17.4 | 16.2 | 17.9 | 13.2 | 13.1 | 17 | 18.6 | 20.3 | 19 | 12.3 | 17.6
2004100610 | 17.6 | 12.9 | 18.8 | 19.4 | 18.6 | 16.7 | 18 | 19.4 | 13.4 | 18 | 18.4 | 15.5 | 16 | 16.1 | 16.2 | 18.3 | 18.3 | 16.8 | 18.7 | 16.7 | 14.9 | 18.7 | 19.2 | 17.6 | 15 | 14.1 | 19.3 | 17.6 | 19 | 19 | 13.7 | 19.5
2004100611 | 19.3 | 12.6 | 18.7 | 20.6 | 19.8 | 17.8 | 18.1 | 18.9 | 11.9 | 20.3 | 20.8 | 16.7 | 16.6 | 16.4 | 15.2 | 19.1 | 19.2 | 16.8 | 19.5 | 17.3 | 13.2 | 20 | 20 | 17.3 | 15.4 | 15.2 | 18.9 | 17.3 | 20.8 | 19 | 13.3 | 19.4
2004100612 | 19.1 | 12.6 | 18.9 | 20.1 | 19.1 | 18 | 17.9 | 19.7 | 11.4 | 18.8 | 22.2 | 17.2 | 15.6 | 15 | 14.9 | 18.7 | 19.7 | 17.1 | 20 | 17.6 | 13.1 | 19.7 | 19 | 17 | 15.7 | 16.4 | 19.4 | 17.9 | 20.9 | 18.9 | 12.5 | 18
2004100613 | 18.7 | 12.2 | 18.6 | 19.4 | 18.8 | 17 | 17.2 | 19.1 | 10.9 | 18.5 | 22.3 | 17.1 | 15.8 | 14.1 | 14.8 | 17.6 | 18.6 | 16.8 | 19.1 | 17.5 | 13.1 | 20.2 | 18.4 | 16.4 | 15.6 | 17.8 | 18.5 | 17.2 | 20.4 | 19.4 | 12.7 | 18
2004100614 | 17.1 | 11.4 | 17.9 | 18.4 | 18 | 16.8 | 15.8 | 18.3 | 10.7 | 18 | 20.2 | 16.7 | 15.9 | 14.1 | 14.5 | 16.2 | 18.8 | 16.4 | 18.1 | 16.9 | 12.9 | 20.7 | 17.9 | 16.4 | 14.7 | 18.6 | 18.5 | 17 | 20.7 | 17.8 | 12.8 | 17.1
2004100615 | 16.4 | 10.7 | 17.3 | 17.9 | 18 | 16.8 | 15.8 | 16.6 | 10.6 | 17.4 | 19.5 | 15.2 | 15.7 | 13.1 | 14.3 | 15.8 | 18.2 | 16 | 16.8 | 15.8 | 12.4 | 20.7 | 16.9 | 15.7 | 12.5 | 17.9 | 18.5 | 15.9 | 19.3 | 17 | 11.4 | 16.9
2004100616 | 16.2 | 10.5 | 16.3 | 17.3 | 17.3 | 16.4 | 15.5 | 15.8 | 10.1 | 16.8 | 18.6 | 12.3 | 15.7 | 12.6 | 13.8 | 15.6 | 17 | 15.7 | 16.1 | 15.1 | 12.5 | 19.9 | 16 | 15.7 | 11.6 | 14.9 | 18.5 | 15.3 | 18.6 | 16.6 | 10.5 | 16.1
2004100617 | 15.5 | 10.8 | 15.4 | 16.1 | 16.2 | 16.1 | 14.2 | 15.3 | 10.3 | 16.1 | 17.7 | 11.1 | 15.4 | 12.2 | 12.8 | 15.5 | 16.5 | 15.2 | 15.4 | 14.8 | 12 | 19.3 | 15.8 | 15.3 | 11.2 | 13.2 | 16.8 | 15.5 | 17.4 | 15.9 | 9.9 | 15.4
2004100618 | 15 | 11.3 | 15.1 | 15.4 | 16 | 15.8 | 13.9 | 15.5 | 10 | 15.2 | 17.4 | 10.3 | 12.6 | 12.2 | 11.3 | 15.5 | 15.2 | 14.9 | 14.8 | 14.6 | 11.8 | 18.6 | 15.6 | 14.8 | 10.8 | 12.6 | 15.1 | 14.7 | 15.9 | 15.1 | 9.6 | 15
2004100619 | 14.8 | 12 | 14.7 | 15.1 | 15.4 | 15.2 | 13.7 | 15.6 | 10.3 | 14.9 | 16.6 | 9.8 | 11.1 | 12.1 | 10.6 | 15.3 | 14.4 | 14.5 | 14.6 | 14.2 | 11.6 | 18.3 | 15.2 | 14.5 | 10.4 | 12 | 14.6 | 14.7 | 15.8 | 14 | 9.3 | 14.8
2004100620 | 14.7 | 10.6 | 14.6 | 14.7 | 15.1 | 13.7 | 13.4 | 15.4 | 10 | 14.6 | 14.6 | 9.8 | 10.9 | 11.8 | 10.1 | 15.4 | 14.1 | 14.3 | 14.3 | 14 | 11.6 | 18.4 | 14.7 | 14.5 | 10.1 | 11.7 | 14.4 | 13.9 | 15 | 13.5 | 9.1 | 15
2004100621 | 14.8 | 10 | 14.6 | 14.3 | 15.1 | 13.2 | 13.3 | 15 | 10 | 14.5 | 13.9 | 9.3 | 10.8 | 11.6 | 9.8 | 15.2 | 14 | 14.2 | 14 | 13.9 | 11.2 | 17.6 | 14.5 | 14.5 | 9.7 | 11.5 | 14.2 | 13.4 | 14.8 | 13.3 | 9 | 14.7
2004100622 | 14.5 | 11.1 | 14.5 | 14.4 | 14.9 | 13 | 13.3 | 14.7 | 9.9 | 14.3 | 13.9 | 8.9 | 10.7 | 11.5 | 9.7 | 15.3 | 13.8 | 14 | 13.9 | 14.3 | 11.1 | 17.2 | 14.2 | 14.4 | 9.2 | 11.2 | 14.1 | 13.8 | 14.3 | 13.1 | 8.8 | 14.7
2004100623 | 14.4 | 11 | 14.6 | 14.3 | 14.9 | 12.7 | 13.4 | 14.1 | 10.1 | 14.2 | 13.9 | 9 | 10.4 | 11.6 | 9.7 | 15.3 | 13.8 | 13.8 | 13.8 | 13.9 | 11.2 | 17 | 14.2 | 14.2 | 8.9 | 11.1 | 14 | 13.3 | 14.5 | 13.5 | 8.8 | 14
2004100700 | 13.9 | 10.3 | 14.6 | 14.2 | 14.8 | 12.4 | 13.2 | 13.4 | 9.8 | 14.1 | 13.2 | 8.8 | 10.4 | 11.5 | 9.6 | 15.1 | 13.8 | 13.7 | 13.9 | 13.9 | 11.1 | 17.1 | 14.3 | 14.3 | 8.5 | 10.7 | 13.9 | 12.9 | 14.5 | 13.8 | 8.7 | 13.2
2004100701 | 13.7 | 9.2 | 14.3 | 13.8 | 14.6 | 12.3 | 12.6 | 13.2 | 9.9 | 14 | 13.5 | 8.4 | 10.4 | 11.2 | 9.8 | 14.9 | 13.7 | 13.7 | 13.7 | 13.4 | 10.2 | 17.1 | 14.1 | 14.5 | 8.6 | 10 | 13.6 | 12.6 | 14.2 | 13.5 | 8.2 | 12.8
2004100702 | 13.4 | 8.8 | 13.9 | 13.9 | 13.9 | 12.2 | 12.5 | 13.1 | 9.9 | 12.9 | 13.6 | 8.3 | 10.3 | 10.9 | 9.8 | 14.8 | 13.7 | 13.7 | 13.4 | 13.4 | 10.2 | 16.8 | 13.8 | 14.5 | 8.2 | 10 | 13.4 | 12.7 | 13.8 | 13 | 8 | 12.7
2004100703 | 13.3 | 8.9 | 13.6 | 13.7 | 13.6 | 12 | 12.5 | 12.9 | 10.1 | 12.4 | 13.7 | 8.1 | 10.2 | 10.9 | 9.6 | 14.8 | 13.5 | 13.6 | 13.1 | 13.3 | 10.4 | 16.8 | 14 | 14.4 | 7.5 | 9.8 | 13.4 | 12 | 13.6 | 12.9 | 7.9 | 12.4
2004100704 | 13.2 | 8.7 | 12.7 | 13.6 | 13.3 | 11.7 | 12 | 12.7 | 10.4 | 12.3 | 13.5 | 8.1 | 9.8 | 10.9 | 9.3 | 14.5 | 13.6 | 13.8 | 13.2 | 13.3 | 10.3 | 16.7 | 13.7 | 14.4 | 7.5 | 9.1 | 12.8 | 12.4 | 13.4 | 12.1 | 7.7 | 12.3
2004100705 | 12.8 | 8.5 | 12.5 | 14 | 14.1 | 11.7 | 11.7 | 12.4 | 10.4 | 12.1 | 13.6 | 8 | 9.6 | 10.5 | 9.2 | 14.5 | 13.7 | 13.9 | 12.6 | 13.2 | 9.9 | 16.7 | 13.2 | 14.2 | 7.8 | 8.8 | 12.6 | 12.5 | 13.7 | 12.3 | 7.8 | 12
2004100706 | 12.7 | 8.7 | 13.5 | 14 | 13.5 | 11.7 | 11.4 | 12.4 | 10.7 | 12.1 | 13.4 | 8 | 9.5 | 10.6 | 9.2 | 14.4 | 13.7 | 13.4 | 12.4 | 13 | 9.9 | 16.5 | 13 | 14.4 | 8.4 | 9.1 | 12.5 | 11.6 | 14 | 12.1 | 7.8 | 12
2004100707 | 12.9 | 9.6 | 15.3 | 14.8 | 13.6 | 12 | 12.4 | 12.4 | 11.2 | 12.3 | 13.9 | 8.6 | 10.2 | 11.1 | 9.4 | 14.9 | 13.9 | 13.3 | 12.9 | 13.5 | 10.7 | 16.7 | 13.2 | 14.3 | 9 | 9.7 | 13.5 | 11 | 14.3 | 13.3 | 7.3 | 12.3
2004100708 | 13.6 | 10.5 | 15.9 | 15.6 | 13.5 | 12 | 13.8 | 12.8 | 11.2 | 13.1 | 14.9 | 10.3 | 12 | 11.3 | 9.8 | 15.7 | 14.5 | 13.4 | 13.6 | 14.4 | 12.1 | 16.6 | 13.7 | 14.4 | 10.3 | 11.5 | 15.4 | 11.1 | 14.7 | 14.4 | 9.1 | 12.9
2004100709 | 13.8 | 11.2 | 16.7 | 15.6 | 14.3 | 12.3 | 15.1 | 14.2 | 10.2 | 13.9 | 16.5 | 13.2 | 13.6 | 12.6 | 10.3 | 16.7 | 14.8 | 13.9 | 14.4 | 14.8 | 13.2 | 16.9 | 14.1 | 14.7 | 11.3 | 12.8 | 16.4 | 12.7 | 15.6 | 16 | 10.2 | 13.8
2004100710 | 14.8 | 12.7 | 17.6 | 15.9 | 14.8 | 13.1 | 16.2 | 15 | 10.3 | 15.3 | 17.4 | 15.1 | 14.5 | 13 | 10.5 | 17.5 | 14.9 | 14.6 | 14.9 | 15.7 | 13.4 | 17 | 15.4 | 15.4 | 13.3 | 14.2 | 17.7 | 14 | 16.2 | 17.1 | 11.5 | 14.8
2004100711 | 15.2 | 14.4 | 18.7 | 16.1 | 15.8 | 13.2 | 17.1 | 15.8 | 10.8 | 16.6 | 17.6 | 14.1 | 15.6 | 14.2 | 11 | 18.3 | 16 | 15.6 | 15.3 | 16.7 | 13.2 | 17.5 | 17.2 | 16.5 | 12.4 | 15.7 | 18 | 15 | 16.7 | 17.9 | 12.8 | 15.2
2004100712 | 15.8 | 15.1 | 18.9 | 17.4 | 16.4 | 13.7 | 17.1 | 16.8 | 11.8 | 18 | 17.7 | 13.4 | 16.2 | 14.9 | 11.6 | 18.9 | 16.3 | 16.9 | 15.9 | 17.7 | 13.8 | 18 | 18.3 | 17.2 | 11.7 | 16.7 | 18.6 | 14.9 | 16.9 | 18.8 | 13 | 15.7
2004100713 | 16.8 | 13.5 | 18.8 | 18.4 | 16.6 | 13.8 | 17.7 | 17.2 | 11.5 | 18.3 | 17.8 | 13.6 | 17 | 14.6 | 12.1 | 18.9 | 17 | 17.9 | 15.9 | 17.8 | 14.1 | 18.1 | 18.2 | 17 | 12 | 16.4 | 18.5 | 14.7 | 17.7 | 19.3 | 13.5 | 16.5
2004100714 | 16.6 | 12.6 | 18.7 | 17.4 | 16.8 | 13.8 | 17.6 | 17.8 | 12.2 | 18.2 | 17.5 | 14 | 17 | 13.9 | 11.9 | 19.1 | 17 | 17.9 | 16 | 17.4 | 14 | 18.4 | 17.9 | 16.4 | 12.5 | 15.8 | 18.1 | 15.1 | 18.2 | 19.1 | 13.7 | 17.4
2004100715 | 16.3 | 12.2 | 18 | 17 | 16.3 | 13.5 | 17.4 | 17 | 11.8 | 17.8 | 17 | 12.4 | 15.8 | 13.6 | 11.2 | 18.6 | 16.5 | 16.8 | 16 | 17.2 | 13.9 | 18.3 | 17.7 | 16.6 | 11.7 | 14.6 | 17.9 | 15 | 17.8 | 18.1 | 13 | 16.6
2004100716 | 16 | 11.3 | 17.2 | 16.4 | 15.8 | 13.4 | 16.7 | 16 | 11.6 | 16.9 | 16.4 | 10.3 | 13.8 | 12.8 | 11.1 | 18.1 | 15.9 | 16.2 | 15.2 | 16.3 | 13.8 | 18.2 | 17.3 | 16.3 | 10.7 | 13.5 | 17 | 13.8 | 16.5 | 16.9 | 12.2 | 15.5
2004100717 | 15.3 | 10.6 | 16 | 15.9 | 14.9 | 13.3 | 15.1 | 15.3 | 11.3 | 16.1 | 15 | 9.8 | 12.5 | 12.4 | 11 | 17.2 | 14.8 | 15.8 | 14.2 | 14.9 | 12.9 | 17.8 | 16.4 | 16 | 9.6 | 11.6 | 15.9 | 13.2 | 15 | 15.1 | 11 | 14.9
2004100718 | 15.1 | 9.8 | 14.5 | 15.7 | 14.4 | 13.3 | 14.8 | 15.1 | 11.4 | 15.7 | 13.9 | 9 | 11.9 | 12 | 11 | 16.6 | 14.3 | 15.2 | 13.9 | 13.9 | 12.3 | 17.4 | 15.4 | 15.7 | 8.5 | 10.8 | 15.1 | 13.1 | 14.4 | 14.1 | 10.3 | 14.5
2004100719 | 14.7 | 9.4 | 13.4 | 14.8 | 14.3 | 13.2 | 13.8 | 14.8 | 11.3 | 14.8 | 13.9 | 8.5 | 11.6 | 11.1 | 11 | 15.8 | 13.9 | 14.9 | 13.4 | 13.4 | 12.9 | 17.4 | 14.3 | 15.5 | 7.5 | 9.7 | 14.7 | 12.7 | 14.2 | 13.7 | 9.7 | 13.7
2004100720 | 14.1 | 8.7 | 12.9 | 14.3 | 13.6 | 13.1 | 13.1 | 14.5 | 11.3 | 14.6 | 13.9 | 7.8 | 11.4 | 10.8 | 11 | 15.1 | 13.2 | 14.2 | 13.7 | 12.8 | 13 | 17.2 | 13.8 | 15.2 | 7.7 | 9.3 | 14.3 | 12.4 | 13.3 | 12.7 | 8.7 | 13.3
2004100721 | 13.7 | 9 | 12.8 | 14 | 14 | 13.1 | 12.6 | 14 | 11.2 | 14 | 13.9 | 7.3 | 11.4 | 10.1 | 11.2 | 14.9 | 12.6 | 13.8 | 13.7 | 12.4 | 12.6 | 17.1 | 13.1 | 14.9 | 7.1 | 8.3 | 13.5 | 12.6 | 13.8 | 11.4 | 7.8 | 13.6
2004100722 | 13.8 | 9 | 12.8 | 12.4 | 13.4 | 13.2 | 12.4 | 13.8 | 11.1 | 13.6 | 13.7 | 6.9 | 11.2 | 9.6 | 10.9 | 14.7 | 12.3 | 13.4 | 13.7 | 11.6 | 12.1 | 16.9 | 12.6 | 14.7 | 6.3 | 8.2 | 13.7 | 12.5 | 14.4 | 11.1 | 7.5 | 13.4
2004100723 | 13.7 | 9.2 | 11.7 | 12.5 | 13.3 | 13 | 11.9 | 13.4 | 11.2 | 13.2 | 14.2 | 6.8 | 11.2 | 9.3 | 10.8 | 14.6 | 12.3 | 13.1 | 13.6 | 10.9 | 11.3 | 16.8 | 12.3 | 14.7 | 5.5 | 8 | 13 | 12.6 | 15.8 | 10.1 | 7.4 | 12.9
2004100800 | 13.6 | 9.4 | 11.3 | 12.3 | 12.9 | 12.9 | 11.7 | 12.6 | 11.2 | 13.4 | 14.2 | 6.6 | 11.2 | 9.3 | 10.6 | 14 | 12 | 12.8 | 13.2 | 10.9 | 12.9 | 16.8 | 12.4 | 14.6 | 5.7 | 8.8 | 12.8 | 13.2 | 16.2 | 9.2 | 7.2 | 12.5
2004100801 | 13.2 | 9.5 | 11.9 | 12.3 | 12.9 | 12.8 | 11.7 | 12.5 | 11.3 | 13.4 | 14.1 | 6.7 | 11.4 | 9.5 | 10.5 | 13.5 | 12.1 | 12.9 | 12.8 | 11 | 12.1 | 16.6 | 12.6 | 14.6 | 5.7 | 8 | 12.6 | 12.6 | 15.9 | 9.5 | 6.8 | 12
2004100802 | 12.8 | 9.9 | 12.7 | 11.7 | 12.5 | 12.7 | 11.6 | 13 | 11.3 | 13.3 | 14.6 | 7.3 | 11.7 | 9.7 | 10.5 | 14.4 | 12.3 | 13.2 | 12.6 | 11.3 | 11.6 | 16.6 | 12.6 | 14.6 | 6.1 | 7.2 | 12.7 | 12.2 | 15.5 | 9.6 | 6.7 | 11.9
2004100803 | 12.7 | 10.3 | 13.4 | 11.3 | 12.9 | 12.9 | 12.2 | 13 | 11.1 | 13 | 14.5 | 7.5 | 11.4 | 9.6 | 10.3 | 14.1 | 12 | 13.4 | 12.9 | 11 | 11 | 16.6 | 12.2 | 14.4 | 6.1 | 7.3 | 12.5 | 11.7 | 13.8 | 10.4 | 6.9 | 11.7
2004100804 | 12.2 | 10.6 | 13.6 | 11.5 | 13.2 | 13.3 | 11.9 | 13.4 | 11.6 | 12.8 | 13.7 | 7.1 | 11.3 | 9.7 | 10.1 | 14.7 | 11.1 | 13.6 | 13.3 | 12.1 | 11.1 | 16.5 | 11.9 | 14.4 | 5 | 6.6 | 12.4 | 11.3 | 11.4 | 11.1 | 6.2 | 12
2004100805 | 12.5 | 11.1 | 13.9 | 12.2 | 14.3 | 13.3 | 12.4 | 13.8 | 11.1 | 12.7 | 13.4 | 6.7 | 11.6 | 10.1 | 9.7 | 14.7 | 10.8 | 13.7 | 13.5 | 12.3 | 11.7 | 16.4 | 12.5 | 14.4 | 4.2 | 6.4 | 12.1 | 11.6 | 11.2 | 10.3 | 6.3 | 12
2004100806 | 12.8 | 10.8 | 13.3 | 12.8 | 14.2 | 12.6 | 12.4 | 13.8 | 11.8 | 13.6 | 14.2 | 6.9 | 12.3 | 10.5 | 10.1 | 14.6 | 11.3 | 13.9 | 13.5 | 12.7 | 12.5 | 16.1 | 12.9 | 14.3 | 5.1 | 6.8 | 12 | 13.4 | 11.7 | 10 | 6.5 | 12.6
2004100807 | 13.6 | 10.3 | 14.5 | 13.6 | 14.2 | 12.8 | 13.1 | 14.2 | 13 | 14.2 | 14.6 | 8.9 | 12.9 | 11.4 | 10.9 | 15.2 | 12.5 | 14.3 | 13.9 | 13 | 13.5 | 16.3 | 13.9 | 14.6 | 6.5 | 7.9 | 13.1 | 14 | 13.2 | 12.8 | 7.5 | 13.3
2004100808 | 14.4 | 11.9 | 16.7 | 15.1 | 14.6 | 13.7 | 14.4 | 15 | 13.7 | 15 | 16.9 | 11.8 | 14.6 | 13.2 | 12.2 | 16.2 | 15.2 | 15.1 | 14.8 | 13.8 | 14.8 | 16.9 | 15.1 | 15.4 | 10 | 11 | 15 | 14 | 16 | 14.5 | 10.4 | 14.5
2004100809 | 15.7 | 13.9 | 17.2 | 16.2 | 15.3 | 15.1 | 16.3 | 16.7 | 12.3 | 16.6 | 19.5 | 14.6 | 17 | 15.7 | 13.9 | 17.1 | 16.5 | 16.3 | 15.2 | 15.6 | 15.1 | 17.5 | 16.7 | 15.8 | 12.8 | 13.3 | 16.3 | 15.7 | 17.6 | 16.3 | 11.6 | 17
2004100810 | 19.2 | 13.9 | 17.9 | 17.7 | 16.6 | 15.9 | 17.5 | 18.4 | 13.4 | 18 | 21.7 | 16.5 | 18.6 | 16 | 15 | 19 | 17.8 | 16.9 | 16.2 | 16.6 | 15.4 | 18.2 | 18.4 | 16.9 | 14.4 | 15.9 | 17.5 | 17.5 | 18.9 | 17.9 | 13 | 19
2004100811 | 19.5 | 14.4 | 19.3 | 18.6 | 17.6 | 17.3 | 19 | 18.9 | 13.2 | 19.5 | 23.5 | 17.1 | 18.1 | 16.4 | 17.5 | 20.4 | 19 | 17.5 | 16.4 | 17.5 | 16 | 18.7 | 19.7 | 17.6 | 14.1 | 18.6 | 17.3 | 18.6 | 19.5 | 18.2 | 13.9 | 19.1
2004100812 | 19.5 | 15.5 | 20.3 | 19.5 | 17.5 | 19.7 | 20.3 | 19.4 | 12.9 | 19.8 | 23.7 | 17.2 | 18 | 17.3 | 17.4 | 22.1 | 19.9 | 18 | 17.2 | 18.9 | 16.6 | 19.2 | 20.6 | 18.7 | 14.2 | 19 | 17.9 | 18.9 | 19.9 | 19.8 | 14.5 | 19.3
2004100813 | 19.6 | 15.7 | 21 | 20.4 | 18.4 | 20.1 | 20.7 | 20.2 | 13.7 | 19.7 | 20.6 | 16.5 | 17.8 | 17.5 | 16.7 | 22.8 | 19.4 | 19.1 | 18.6 | 19.3 | 16.5 | 19.6 | 20.8 | 19.8 | 14.5 | 20.1 | 20 | 18.7 | 20.2 | 19.8 | 14.6 | 19.7
2004100814 | 19.2 | 15 | 21 | 19.5 | 18.6 | 19.8 | 20.7 | 20.6 | 14.7 | 20.5 | 21 | 16.4 | 17.6 | 16.4 | 17.1 | 23.2 | 18.9 | 19.3 | 18.2 | 19.4 | 16.6 | 20.2 | 20.6 | 19.2 | 14.2 | 20.9 | 20 | 16.5 | 20.6 | 20.9 | 14.8 | 19.9
2004100815 | 18.8 | 13.8 | 19.9 | 18.3 | 18.2 | 19 | 20.2 | 20 | 14.9 | 20.2 | 19.8 | 15.8 | 17.2 | 15.2 | 17.2 | 22.7 | 19.1 | 19.4 | 18.8 | 18.1 | 16.1 | 19.6 | 19.6 | 18.4 | 12.4 | 19.4 | 19.4 | 16.7 | 19.4 | 18.8 | 13.9 | 19.7
2004100816 | 17.6 | 13.2 | 18 | 18.7 | 17.5 | 15.3 | 18.9 | 18.1 | 13.9 | 19.3 | 18.5 | 14.4 | 16.4 | 13.9 | 16.2 | 20.5 | 17 | 18.5 | 17.1 | 16.7 | 15.5 | 19.4 | 18.5 | 18.2 | 11.2 | 15.2 | 18.7 | 16.3 | 18.3 | 17.7 | 12.8 | 18.5
2004100817 | 16.4 | 12.6 | 16.7 | 17.6 | 16.6 | 13.9 | 16.4 | 16.7 | 13.2 | 17.6 | 16.9 | 12.7 | 15.1 | 13.1 | 15.4 | 18.8 | 16.3 | 16.6 | 16.3 | 15.8 | 14.9 | 18.7 | 17.4 | 17.8 | 10.1 | 14.3 | 17.4 | 15.5 | 17.1 | 16.3 | 11 | 16.9
2004100818 | 15.9 | 12.2 | 16.1 | 17.2 | 16.3 | 13 | 15.5 | 16.6 | 13.2 | 17 | 15.5 | 10.9 | 14.2 | 13 | 13 | 18.2 | 15.5 | 16.4 | 16.4 | 15.7 | 14.3 | 18.2 | 17.1 | 17.8 | 9.4 | 12.4 | 16.4 | 15.2 | 15.9 | 15.9 | 10 | 15.9
2004100819 | 15.3 | 11.6 | 15.7 | 16.1 | 16.2 | 12 | 15.6 | 16.2 | 13 | 16.6 | 14.6 | 9.7 | 14.5 | 12.8 | 11.6 | 16.8 | 15.1 | 16.4 | 15.6 | 15.5 | 13.9 | 18 | 16.6 | 17.3 | 8.8 | 11.6 | 16.2 | 15 | 15.9 | 14.5 | 9.7 | 15.6
2004100820 | 15.4 | 11.3 | 15.5 | 15.6 | 15.9 | 11.3 | 15.5 | 15.9 | 12.3 | 15.6 | 14.2 | 9 | 14.5 | 12.6 | 11 | 16.9 | 14.7 | 16.6 | 15.3 | 15.2 | 12.6 | 17.8 | 16.1 | 17.2 | 9.3 | 10 | 15 | 14.9 | 15.8 | 14.1 | 9.4 | 15.1
2004100821 | 15.5 | 10.8 | 14.7 | 14.8 | 15.8 | 11.5 | 15 | 15.1 | 11.2 | 15.5 | 14.1 | 8.7 | 14.4 | 12 | 11.3 | 15.9 | 14.1 | 15.7 | 15.5 | 14.6 | 11.7 | 17.6 | 15.8 | 16.1 | 9.1 | 9.6 | 14.4 | 14.7 | 14.8 | 13.6 | 9 | 14.9
2004100822 | 15.1 | 10.1 | 14.6 | 14.8 | 16 | 11 | 13 | 14.3 | 11.7 | 14.5 | 13.9 | 8.9 | 14.5 | 12 | 9.5 | 15.5 | 14 | 14.6 | 15.2 | 14.4 | 11.4 | 17.5 | 14.8 | 15.3 | 9.2 | 9.9 | 13.7 | 14.4 | 14.3 | 12.9 | 8.6 | 14.7
2004100823 | 14.6 | 10 | 14.5 | 14.7 | 15.5 | 10.3 | 12.7 | 14.3 | 11.4 | 14.6 | 14.8 | 9.3 | 14.4 | 11.3 | 9.7 | 14.9 | 14.3 | 14.5 | 14.9 | 14 | 11.6 | 17.2 | 14.2 | 15.3 | 9.6 | 10.1 | 13.5 | 13.1 | 14.5 | 11.5 | 7.7 | 14.6
2004100900 | 14.2 | 10.2 | 13.6 | 13.4 | 14.5 | 10.5 | 12.8 | 14.2 | 12.2 | 13.9 | 15 | 9.8 | 13.5 | 10.8 | 9.3 | 14.7 | 13.3 | 14.2 | 14.2 | 14.1 | 10.5 | 17.4 | 14 | 14.9 | 10.2 | 9.7 | 13.3 | 13 | 13.6 | 10.9 | 7.1 | 14.1
2004100901 | 14.2 | 9.4 | 12.3 | 13.4 | 14.4 | 10.2 | 12.3 | 14.2 | 12 | 14 | 13.4 | 9.2 | 11.9 | 11 | 8.9 | 14.7 | 12.8 | 13.2 | 14 | 13.7 | 9.4 | 17.3 | 13.8 | 13.9 | 9.5 | 9.9 | 12.5 | 12.7 | 13.4 | 11.2 | 6.5 | 14.1
2004100902 | 13.8 | 9 | 12.3 | 13.3 | 15 | 10.1 | 11.9 | 14.3 | 11.9 | 13.9 | 13.2 | 8.8 | 11.2 | 10.4 | 8.3 | 14.9 | 12.9 | 13.2 | 13.7 | 13.5 | 8.9 | 17.1 | 14.1 | 13.7 | 9.7 | 9.1 | 12.7 | 12.9 | 13.4 | 11.2 | 6.4 | 13.6
2004100903 | 13.7 | 8.6 | 11.8 | 12.6 | 15 | 10.1 | 12.6 | 14.3 | 11.7 | 13.8 | 12.3 | 8.7 | 10.5 | 9.6 | 8.3 | 14.5 | 11.9 | 13.2 | 13.5 | 12.5 | 8.9 | 16.8 | 13 | 13.8 | 8.8 | 9.4 | 12.2 | 13 | 13 | 11.2 | 6 | 13.4
2004100904 | 13.6 | 8.8 | 11.2 | 12.5 | 14 | 10.1 | 12.6 | 14 | 11.6 | 13.7 | 12.4 | 7.2 | 10.5 | 9.2 | 8.1 | 14.9 | 12 | 13.4 | 13.3 | 11.8 | 8.8 | 16.9 | 13.1 | 13.7 | 6.9 | 8.8 | 11.6 | 12.6 | 12.7 | 10.4 | 5.5 | 13.4
2004100905 | 13.6 | 8.9 | 11.1 | 12.1 | 15 | 10 | 12.4 | 13.7 | 11 | 13.7 | 11.6 | 6 | 10.6 | 8.9 | 8 | 15 | 11.8 | 13.1 | 13.1 | 11.5 | 9.3 | 16.5 | 12.5 | 13.6 | 4.7 | 7.4 | 11 | 12.7 | 12.8 | 9.2 | 5.5 | 13.1
2004100906 | 13.6 | 8.3 | 10.8 | 12.1 | 15.9 | 9.7 | 12.3 | 13.8 | 10.7 | 13.6 | 11.9 | 6.6 | 10.5 | 9.1 | 7.8 | 15.5 | 11.6 | 13.3 | 13.5 | 11.3 | 10.3 | 16.5 | 12.5 | 13.7 | 3.8 | 7.8 | 10.7 | 12.9 | 13.1 | 9.4 | 5.8 | 13.6
2004100907 | 13.8 | 9.5 | 13.2 | 12.2 | 15.7 | 9.9 | 12.9 | 12.2 | 11.4 | 14.2 | 12.5 | 7.7 | 9.9 | 10.4 | 7.8 | 16 | 12.3 | 13.7 | 12.9 | 11.7 | 12 | 16.9 | 13.6 | 14.1 | 5.5 | 8.8 | 11.7 | 12.4 | 14 | 11.3 | 7.2 | 13.5
2004100908 | 12.7 | 11.3 | 15.1 | 14.8 | 13.3 | 10.8 | 13.6 | 12.1 | 11.8 | 15 | 15 | 9.6 | 11.6 | 13 | 9 | 16.5 | 13.2 | 14.4 | 11.9 | 12.8 | 14.4 | 17.5 | 14.7 | 14.9 | 9.1 | 11.7 | 13.8 | 12.2 | 15.3 | 13.2 | 9.4 | 12.7
2004100909 | 13.7 | 12.6 | 16.1 | 15.8 | 12.4 | 10.5 | 14.9 | 13.4 | 11.9 | 15.7 | 17.6 | 12.2 | 14.3 | 12.6 | 9.3 | 17.2 | 15.7 | 15.3 | 11.6 | 13.7 | 15.8 | 17.8 | 14.9 | 15.5 | 12.2 | 14.2 | 15.1 | 10.4 | 16 | 15.4 | 11.3 | 13.7
2004100910 | 12.7 | 13.7 | 17.5 | 15.7 | 13 | 10.7 | 15.4 | 14.3 | 11.8 | 16.3 | 18.9 | 13.6 | 14.6 | 12 | 8.9 | 17.6 | 17 | 15.2 | 11.5 | 15 | 15.2 | 18.1 | 15.9 | 15.6 | 12.7 | 16.4 | 17.1 | 11.5 | 17.4 | 16.7 | 13.6 | 13.5
2004100911 | 12 | 15.4 | 18.7 | 15.9 | 12.8 | 10.5 | 15.5 | 13.9 | 11.7 | 15.8 | 17.7 | 13.9 | 16.2 | 13.1 | 8.7 | 17.8 | 16.9 | 15.2 | 11.8 | 16.2 | 15.7 | 18.2 | 15.4 | 16 | 12.4 | 16.6 | 19.4 | 10.2 | 17.4 | 18.8 | 15.2 | 12.9
2004100912 | 11.9 | 15.6 | 18.9 | 16.5 | 12.9 | 10.9 | 14.8 | 13.5 | 12.5 | 15 | 17 | 13 | 18.1 | 13.8 | 9.1 | 18.4 | 16.6 | 15.9 | 12 | 16.7 | 16.2 | 18.4 | 15.6 | 15.9 | 12.8 | 16.6 | 20.5 | 9.7 | 16.5 | 20.4 | 15.7 | 12.5
2004100913 | 11.7 | 15.4 | 18.9 | 16.7 | 13.1 | 11.4 | 15.5 | 13.2 | 11.2 | 14.6 | 16.8 | 13.1 | 17.8 | 13.9 | 9 | 18.6 | 16.5 | 15.7 | 11.8 | 17.3 | 15.9 | 18.6 | 15.2 | 15.9 | 13.2 | 16.5 | 20 | 9.8 | 15.8 | 21.4 | 15.7 | 12.1
2004100914 | 11.8 | 13.8 | 18.9 | 16.3 | 12.8 | 11.3 | 15.6 | 13 | 11.5 | 13.8 | 16.6 | 13 | 17.3 | 12.3 | 8.9 | 18.6 | 16.1 | 15.2 | 11.8 | 17.5 | 15.8 | 18.8 | 14.8 | 16 | 13 | 16.7 | 19.8 | 9.9 | 14.4 | 20.5 | 15.8 | 12.1
2004100915 | 11.5 | 13 | 17.9 | 15.9 | 12.5 | 11.3 | 15 | 12.5 | 11 | 13.2 | 15.8 | 12.7 | 16.5 | 12.1 | 8.9 | 18.5 | 15.2 | 14.3 | 11.8 | 17 | 15 | 18.7 | 14.1 | 15.5 | 12.1 | 15.7 | 19.3 | 9.9 | 13.7 | 19.8 | 15 | 11.8
2004100916 | 11.3 | 12.1 | 17.5 | 15.2 | 12.4 | 11.4 | 13.7 | 12.1 | 11 | 12.7 | 14.5 | 11.5 | 15.5 | 11.9 | 8.9 | 18.5 | 14.4 | 13.6 | 11.6 | 16.3 | 14 | 18.5 | 13.6 | 15 | 11.6 | 13.9 | 18.1 | 9.8 | 13.3 | 18.5 | 13.8 | 11.7
2004100917 | 11.3 | 12 | 16.7 | 14.7 | 12.4 | 11.5 | 12.9 | 11.9 | 11 | 12.5 | 13.7 | 10.7 | 15 | 12.1 | 9 | 17.8 | 13.7 | 13 | 11.6 | 15.5 | 13.4 | 18.3 | 13.1 | 14.6 | 11 | 12.5 | 17.3 | 9.8 | 12.9 | 17.1 | 11.9 | 11.7
2004100918 | 11.3 | 11.8 | 16.2 | 14.5 | 12.3 | 11.5 | 12.3 | 11.6 | 10.8 | 12.2 | 13.4 | 10.5 | 13.8 | 12 | 9.1 | 17.1 | 13.5 | 12.6 | 11.4 | 15.2 | 12.5 | 18.1 | 12.8 | 14.2 | 10.4 | 12 | 16.5 | 9.7 | 12.6 | 16.6 | 11.2 | 11.3
2004100919 | 11.2 | 11.4 | 15.9 | 14.1 | 12.2 | 11.6 | 12.1 | 11.5 | 10.6 | 12.1 | 13.2 | 10 | 13.8 | 12.1 | 9.1 | 16.5 | 13.5 | 12.3 | 11.4 | 14.8 | 12.4 | 17.9 | 12.5 | 13.7 | 10.4 | 11.2 | 15.8 | 9.7 | 12.3 | 15.3 | 10.7 | 11
2004100920 | 11.2 | 10.8 | 15.2 | 13.6 | 12.1 | 11.5 | 11.7 | 11.5 | 11 | 12 | 13.1 | 9.9 | 14.2 | 11.3 | 9.1 | 16.1 | 13.2 | 12.2 | 11.2 | 14 | 13.1 | 17.8 | 12.3 | 13.4 | 10.6 | 11 | 14.8 | 9.7 | 12.3 | 14.8 | 9.8 | 10.8
2004100921 | 11.1 | 10.9 | 15.2 | 13.6 | 12.1 | 11.1 | 11.7 | 11.3 | 11.6 | 11.8 | 12.9 | 9.2 | 14 | 10.7 | 9.2 | 15.4 | 13.1 | 12 | 11.1 | 13.4 | 13.4 | 17.6 | 12.2 | 13.2 | 10.2 | 10.2 | 13.7 | 9.9 | 12.2 | 13.9 | 9.4 | 10.8
2004100922 | 11 | 10.8 | 14.3 | 13.8 | 12.2 | 10.7 | 12.1 | 11.2 | 11.8 | 11.6 | 12.9 | 9.2 | 13.4 | 10.1 | 8.8 | 15.4 | 13.1 | 11.8 | 10.7 | 13.9 | 12.3 | 17.6 | 12.2 | 13.1 | 10.1 | 10.4 | 13.9 | 9.5 | 12.1 | 11.7 | 9.2 | 10.6
2004100923 | 10.8 | 9.3 | 14.9 | 13.6 | 11.9 | 10.8 | 12.2 | 11.4 | 11.7 | 11.5 | 12.6 | 9 | 13.6 | 10.6 | 8.6 | 15.4 | 12.7 | 11.9 | 10.6 | 13.8 | 11.1 | 17.5 | 12.3 | 13 | 9.2 | 10.1 | 13 | 9.2 | 12.3 | 11.3 | 8.7 | 10.4
2004101000 | 10.3 | 9.1 | 14.9 | 13.4 | 11.2 | 11.1 | 12.1 | 11 | 11.2 | 11.4 | 12.4 | 8.5 | 13.9 | 10.2 | 8.8 | 15.2 | 12.4 | 12 | 9.9 | 14 | 10.2 | 17.1 | 11.8 | 13 | 10 | 10.4 | 12.8 | 9.4 | 12.3 | 10.5 | 8.2 | 10.5
2004101001 | 10.7 | 8.5 | 13.9 | 13.4 | 11 | 10.9 | 12 | 10.7 | 10.9 | 11.8 | 13.1 | 9 | 13.3 | 9.8 | 8.8 | 15.4 | 12.2 | 11.7 | 10 | 14.1 | 9.6 | 16.9 | 11.5 | 12.8 | 10.1 | 9.7 | 12.2 | 9.3 | 12.1 | 9.6 | 7.8 | 10.6
2004101002 | 10.8 | 8.2 | 13.6 | 13.2 | 11.1 | 10.6 | 12.1 | 10.9 | 9.8 | 11.9 | 12.9 | 8.2 | 11.4 | 9.7 | 9.4 | 15.7 | 11.6 | 11.4 | 9.6 | 13.7 | 11.5 | 16.3 | 12.3 | 12.4 | 9.5 | 9.1 | 12.5 | 10.3 | 11.4 | 10.4 | 7.3 | 10.9
2004101003 | 10.7 | 8.6 | 13.3 | 13.3 | 11.9 | 10.3 | 11.6 | 10.9 | 9.7 | 11.6 | 11.9 | 8 | 10 | 10.1 | 8.8 | 15.8 | 11.7 | 11.5 | 9.8 | 13.3 | 11.7 | 16.5 | 12 | 12.5 | 9.2 | 8.5 | 12.3 | 11 | 11.1 | 10.8 | 6.5 | 10.6
2004101004 | 10.4 | 9.4 | 13.1 | 13.1 | 12.1 | 10.6 | 11.6 | 11.1 | 9 | 11.6 | 10.9 | 7.9 | 9.9 | 10.2 | 8.6 | 15.8 | 11.8 | 11.6 | 10.4 | 13.3 | 11.5 | 16.4 | 11.5 | 12.4 | 8.8 | 8.4 | 11.5 | 11.1 | 11.2 | 10.6 | 6.4 | 10.4
2004101005 | 10.5 | 9.3 | 13.6 | 12.8 | 12.1 | 10.8 | 12.2 | 11.1 | 9.3 | 11.6 | 11.1 | 7.9 | 9.8 | 10 | 8.6 | 15.8 | 11.7 | 11.5 | 10.4 | 13 | 11.1 | 16.5 | 11.6 | 12.4 | 8.1 | 8.9 | 10.8 | 10.2 | 10.9 | 11.1 | 6.4 | 10.5
2004101006 | 10.7 | 9.3 | 14 | 12.9 | 11.8 | 10.6 | 12.1 | 11.1 | 9.7 | 11.9 | 12.3 | 7.8 | 10.1 | 10.5 | 8.6 | 15.5 | 11.5 | 11.6 | 10.1 | 12.5 | 11.1 | 16.5 | 11.6 | 12.6 | 8 | 9.4 | 11 | 8.9 | 10.9 | 10.5 | 6.6 | 10.7
2004101007 | 11 | 10.5 | 14.6 | 13.2 | 11.5 | 10.4 | 11.6 | 11.6 | 9.7 | 12.4 | 12.9 | 8 | 10.5 | 11.2 | 8.7 | 15.8 | 11.7 | 11.9 | 10.2 | 13.2 | 11.4 | 17.2 | 12.2 | 12.9 | 8.2 | 10 | 12.4 | 9.2 | 11.8 | 11.4 | 8.2 | 10.9
2004101008 | 10.6 | 12 | 14.3 | 14.5 | 11.6 | 10.3 | 12.2 | 11.4 | 9.7 | 12.3 | 14.2 | 8.8 | 11.4 | 12.8 | 8.8 | 15.8 | 12.9 | 12 | 10.2 | 13.9 | 11.9 | 17.5 | 12.3 | 13.1 | 8.4 | 10.8 | 13.6 | 9.9 | 12.5 | 12.6 | 9.8 | 10.9
2004101009 | 10.3 | 10.8 | 14.8 | 15.2 | 12.2 | 10.4 | 12.2 | 11.2 | 9.5 | 12.4 | 14.8 | 9 | 11.7 | 11 | 8.9 | 15.2 | 14 | 12.2 | 10.3 | 14.7 | 12 | 16.8 | 12.6 | 13 | 8.6 | 10.7 | 15.2 | 10.6 | 13.1 | 14.7 | 11.5 | 10.9
2004101010 | 10.2 | 9.1 | 14.9 | 14.8 | 12.7 | 10.7 | 12.4 | 11.3 | 9.2 | 11.9 | 14.2 | 8.5 | 11.1 | 9.9 | 8.9 | 14.9 | 14.1 | 12.3 | 10.7 | 14.1 | 11.4 | 16.6 | 12.2 | 12.9 | 9.1 | 10.5 | 16.7 | 11.1 | 13.3 | 16.5 | 13.3 | 10.6
2004101011 | 10.3 | 8.9 | 14.6 | 14.1 | 13 | 11 | 12.7 | 11.1 | 9.1 | 11.7 | 13.4 | 8.7 | 10.5 | 9.6 | 8.6 | 15.2 | 13 | 12.2 | 11 | 13.8 | 10.8 | 17.1 | 11.8 | 12.8 | 9.3 | 10.7 | 16.6 | 11.6 | 13.3 | 16.2 | 12.3 | 10.2
2004101012 | 10.3 | 8.8 | 14.7 | 12.9 | 12.7 | 10.9 | 13 | 11 | 9 | 11.4 | 13.4 | 8.8 | 10 | 9.4 | 8.6 | 16.7 | 11.7 | 11.6 | 11.1 | 13.9 | 10.7 | 16.6 | 11.5 | 12.8 | 10.5 | 11.6 | 14 | 11.9 | 12.4 | 16 | 11.9 | 10.2
2004101013 | 10.3 | 8 | 16 | 12.5 | 12.1 | 10.7 | 12.7 | 11 | 8.8 | 11.4 | 13.4 | 8.4 | 9.9 | 9.7 | 8.6 | 18.4 | 11.1 | 11.6 | 10.7 | 13.6 | 10.2 | 16.4 | 11.1 | 13.2 | 10.8 | 12 | 14.5 | 11.8 | 12 | 12.7 | 10.1 | 10.2
2004101014 | 10.3 | 8.1 | 16.2 | 12.4 | 11.6 | 10.4 | 12.9 | 10.7 | 9 | 11.1 | 13 | 8.1 | 9.9 | 9.5 | 8.4 | 18.4 | 11.1 | 11.5 | 10.1 | 12.9 | 9.9 | 16.9 | 11.2 | 12.8 | 9.7 | 11.5 | 15.7 | 11.6 | 11.6 | 12 | 7.3 | 10.3
2004101015 | 10.2 | 8.5 | 15.6 | 12.4 | 10.9 | 10.4 | 13.1 | 10.6 | 8.9 | 11.2 | 12.1 | 7.5 | 9.5 | 9.3 | 8.3 | 18.1 | 10.8 | 11.2 | 9.7 | 13 | 10.3 | 16.6 | 11.2 | 12.8 | 8.8 | 10.9 | 15.2 | 11.3 | 11.5 | 13 | 6.3 | 10.3
2004101016 | 10.1 | 8.1 | 14.4 | 12.3 | 10.6 | 10.4 | 13.2 | 10.5 | 8.7 | 10.9 | 11.5 | 7 | 9.3 | 9 | 8.3 | 17.5 | 10.8 | 11.1 | 9.5 | 12.9 | 9.3 | 15.6 | 11.1 | 12.2 | 8.4 | 10.6 | 14.1 | 10.5 | 11.1 | 12 | 6.1 | 10.3
2004101017 | 9.9 | 7.2 | 12.6 | 11.8 | 10.6 | 10.6 | 12 | 10.2 | 7.5 | 10.8 | 11.2 | 6.5 | 8.9 | 8.7 | 8.3 | 15.4 | 10.8 | 10.6 | 9.4 | 11.3 | 7.5 | 15 | 11 | 11.5 | 7.5 | 10.1 | 12.6 | 9.5 | 10.9 | 11.1 | 5.7 | 10.1
2004101018 | 9.4 | 7 | 11.2 | 11.8 | 10.6 | 10.7 | 11.1 | 9.9 | 6.1 | 10.8 | 10.9 | 6.3 | 8.6 | 8.7 | 8.3 | 14.5 | 10.8 | 10.1 | 9.1 | 10.6 | 6.2 | 14.4 | 10.9 | 11.1 | 6.6 | 9.5 | 11.6 | 9 | 10.7 | 10 | 5 | 9.8
2004101019 | 9.1 | 6.3 | 10.3 | 11.9 | 10.5 | 10.7 | 10.6 | 9.8 | 5.7 | 10.8 | 10.6 | 5.9 | 8.4 | 8.5 | 8.3 | 14.1 | 10.8 | 9.6 | 9 | 10.4 | 5.5 | 13.9 | 10.9 | 10.3 | 5.8 | 9 | 11.7 | 9 | 10.6 | 10.4 | 4.7 | 9.6
2004101020 | 9 | 4.7 | 9.9 | 11.6 | 10.4 | 10.6 | 10.6 | 9.8 | 5.8 | 10.6 | 10.3 | 5.6 | 8.1 | 7.1 | 8.4 | 13.5 | 10.7 | 10.2 | 8.9 | 10.6 | 4.9 | 13.1 | 11 | 10.6 | 5.4 | 9 | 12.1 | 9 | 10.6 | 10.7 | 4.1 | 9.5
2004101021 | 8.8 | 4.3 | 9.6 | 11.8 | 10.1 | 10.4 | 10.1 | 9.6 | 5.5 | 10.3 | 10.5 | 5.4 | 7.8 | 6.3 | 8.5 | 13 | 10.8 | 10.1 | 8.6 | 9.9 | 4.4 | 12.8 | 10.8 | 10.6 | 5 | 8.5 | 12.1 | 8.7 | 10.5 | 10.4 | 4.4 | 9.3
2004101022 | 8.6 | 4.2 | 9.2 | 11.7 | 9.8 | 10.3 | 9.7 | 9.4 | 5.6 | 10.1 | 10.4 | 5.5 | 7.7 | 6.7 | 8.5 | 12.6 | 10.9 | 10.1 | 8.3 | 9.4 | 3.7 | 12.5 | 10.4 | 10.5 | 4.8 | 8.2 | 12.1 | 8.9 | 10.4 | 8.9 | 4.5 | 9.2
2004101023 | 8.3 | 4.1 | 8.8 | 11.3 | 9.7 | 10.2 | 9.5 | 9.3 | 5.1 | 9.9 | 10.4 | 5.6 | 7.7 | 6.6 | 8.3 | 13.3 | 11 | 10 | 8.5 | 9.4 | 3.4 | 11.9 | 10 | 10.7 | 4.8 | 8 | 12.1 | 8.2 | 10.4 | 6.9 | 3.4 | 9.1
2004101100 | 8.2 | 3.9 | 8.1 | 10.9 | 9.6 | 10.2 | 9.5 | 9 | 5.3 | 9.7 | 10.4 | 5.8 | 7.5 | 6.4 | 8.2 | 13.5 | 10.7 | 9.8 | 8.4 | 9.4 | 3.3 | 11.6 | 9.8 | 10.6 | 5 | 7.9 | 12.1 | 7.9 | 10.3 | 6.8 | 2.7 | 8.9
2004101101 | 8 | 4 | 7.7 | 10.8 | 9.6 | 10 | 9.5 | 8.7 | 5.8 | 9.5 | 10.4 | 5.8 | 6.6 | 6.2 | 8 | 13.2 | 10.4 | 9.7 | 8.3 | 9.2 | 3.7 | 11.3 | 9.6 | 10.4 | 5.1 | 7.8 | 11.8 | 7.5 | 10 | 6.7 | 2.2 | 8.6
2004101102 | 7.8 | 4 | 7.4 | 10.6 | 9.5 | 9.7 | 9.3 | 8.5 | 6.3 | 9.3 | 10.3 | 5.7 | 6.8 | 6.1 | 7.9 | 13.2 | 10.2 | 9.4 | 8.3 | 8.8 | 5.1 | 11.1 | 9.4 | 10.3 | 5.1 | 7.2 | 11.4 | 7.7 | 9.8 | 7.3 | 2 | 8.4
2004101103 | 7.6 | 3.7 | 7 | 10.6 | 9.3 | 9.7 | 9.2 | 8.4 | 6.4 | 9.1 | 10.3 | 5.8 | 6.7 | 6.2 | 7.8 | 13.1 | 10.1 | 9.2 | 8.2 | 8.3 | 7.7 | 11.1 | 9.3 | 10.1 | 5.3 | 6.7 | 11.2 | 7.2 | 9.5 | 7.9 | 1.6 | 8.3
2004101104 | 7.5 | 3.7 | 7.2 | 10.5 | 8.9 | 9.6 | 9.1 | 8.4 | 6.4 | 8.9 | 10.3 | 5.7 | 6.5 | 6.5 | 7.6 | 12.9 | 10 | 9.1 | 8.2 | 8.1 | 7.3 | 11.2 | 9.1 | 10 | 5.1 | 6.4 | 11.1 | 7.2 | 9.4 | 8.5 | 1.4 | 8.4
2004101105 | 7.6 | 3.8 | 6.6 | 10.4 | 8.8 | 9.5 | 9 | 8.4 | 6.3 | 8.8 | 10.2 | 5.5 | 6.3 | 6.3 | 7.4 | 13 | 9.8 | 9 | 7.8 | 8.1 | 6.6 | 11 | 9.1 | 9.9 | 5.1 | 6.2 | 11.1 | 6.9 | 9.2 | 8.6 | 1.1 | 8.3
2004101106 | 7.6 | 4 | 7.3 | 10.4 | 8.8 | 9.6 | 9 | 8.5 | 6.3 | 8.7 | 10.2 | 5.7 | 6 | 6.3 | 7.3 | 13.2 | 9.9 | 8.9 | 7.5 | 8.2 | 5.6 | 11.5 | 9.3 | 9.8 | 5.2 | 6.1 | 11.2 | 6.4 | 9.2 | 8.2 | 1.1 | 8.2
2004101107 | 7.5 | 4.5 | 9.8 | 10.3 | 8.8 | 9.8 | 9.1 | 8.6 | 6.3 | 8.9 | 10.3 | 5.6 | 6.2 | 6.2 | 7.3 | 13.4 | 10.1 | 9.1 | 7.4 | 8.8 | 7.7 | 12 | 9.3 | 10 | 5.5 | 6.2 | 11.8 | 6.2 | 9.2 | 9.3 | 1.4 | 8.2
2004101108 | 7.6 | 6.3 | 12.5 | 11 | 9 | 10.4 | 9.4 | 8.5 | 6.4 | 9.3 | 10.7 | 5.8 | 6.7 | 6.4 | 7.5 | 13.6 | 10.3 | 9.4 | 7.6 | 9.7 | 9.2 | 13.3 | 9.3 | 10.3 | 5.7 | 7 | 12.6 | 6.1 | 9.4 | 11.6 | 3.6 | 8
2004101109 | 7.8 | 7.9 | 14.4 | 12.2 | 8.9 | 10.8 | 9.4 | 8.6 | 6.4 | 9.5 | 11.7 | 6.3 | 7 | 7 | 8 | 14.1 | 10.4 | 9.6 | 7.9 | 11.1 | 10.3 | 14.2 | 9.3 | 11 | 7.2 | 8.4 | 14.6 | 5.9 | 9.7 | 13.4 | 5.7 | 8.2
2004101110 | 8.1 | 8.2 | 15 | 12.1 | 8.8 | 11.7 | 10.2 | 8.8 | 6.6 | 9.8 | 12.2 | 7.3 | 8.5 | 7.5 | 8.8 | 14.5 | 11.1 | 10.4 | 8.3 | 11.6 | 11.5 | 15 | 9.8 | 11.4 | 9.1 | 8.3 | 15.6 | 6.1 | 10 | 14.4 | 7.7 | 8.4
2004101111 | 8.2 | 7.8 | 15.9 | 12.2 | 9.1 | 12.9 | 11.1 | 9.2 | 6.8 | 9.9 | 12.9 | 8.2 | 10.4 | 8.3 | 9.9 | 14.9 | 11.3 | 11.1 | 8.4 | 12 | 12.5 | 16.6 | 10.2 | 11.6 | 10.5 | 9 | 16.5 | 6.2 | 10.6 | 15.8 | 9.9 | 8.7
2004101112 | 8.3 | 8.3 | 16 | 12.2 | 9.5 | 13.2 | 11.4 | 9.6 | 6.9 | 10.3 | 12.6 | 7.7 | 9.7 | 8.4 | 10.6 | 15.5 | 11.2 | 11.2 | 8.5 | 12.3 | 12.8 | 17.5 | 10.7 | 12.4 | 9.5 | 9.2 | 17 | 6.2 | 10.8 | 16.1 | 11.1 | 9
2004101113 | 8.2 | 8.6 | 15.7 | 12.1 | 9.9 | 12.8 | 11.5 | 9.6 | 6.9 | 10.5 | 11.3 | 7.9 | 10.3 | 8.8 | 10.8 | 15.6 | 10.9 | 11.2 | 8.8 | 12.3 | 12.1 | 17.4 | 10.6 | 12.6 | 9.5 | 8.7 | 16.9 | 6.4 | 10.6 | 16.6 | 10.6 | 9.3
2004101114 | 8.3 | 8.9 | 15.4 | 12 | 10.1 | 11.8 | 11.3 | 9.6 | 6.9 | 10.4 | 10.8 | 7.7 | 10.1 | 8.2 | 10.6 | 15.6 | 10.8 | 11.4 | 8.7 | 12.2 | 11.6 | 17.2 | 10.5 | 12.7 | 8.5 | 8.2 | 16 | 6.6 | 10.6 | 16 | 10.2 | 8.9
2004101115 | 8.2 | 7.8 | 15.3 | 11.8 | 9.6 | 11.3 | 11 | 9.5 | 7.1 | 9.8 | 10.4 | 6.8 | 9.4 | 7.5 | 10.5 | 15.3 | 10.3 | 10.8 | 8.5 | 12.1 | 10.3 | 16.3 | 10.1 | 12.6 | 7.8 | 8.1 | 15.6 | 7 | 10.1 | 15 | 9.4 | 8.8
2004101116 | 8 | 7 | 14.5 | 11.5 | 9.3 | 10.6 | 10.5 | 9.1 | 6.9 | 9.5 | 10.3 | 6 | 8.8 | 7.2 | 9.5 | 15 | 9.9 | 9.9 | 8.3 | 11.8 | 10.1 | 15.6 | 9.5 | 11.7 | 6.2 | 7.5 | 14.6 | 6.6 | 9.9 | 13.9 | 8.6 | 8.7
2004101117 | 7.6 | 6.9 | 14 | 11.3 | 9.4 | 9.8 | 9.6 | 8.8 | 6.9 | 9.3 | 10 | 5.8 | 7.8 | 7 | 8.5 | 14.4 | 9.6 | 9.4 | 8.4 | 11.5 | 8.7 | 15.6 | 9.3 | 10.7 | 5.3 | 7.1 | 14.1 | 6.3 | 9.5 | 12.8 | 7.5 | 8.5
2004101118 | 7.5 | 7.5 | 12.3 | 11.3 | 9.5 | 9.4 | 9 | 8.7 | 6.7 | 9.4 | 10 | 6 | 7.1 | 6.9 | 7.7 | 14.1 | 9.6 | 9.2 | 8.7 | 11.2 | 8 | 14.3 | 9.1 | 10.2 | 5 | 6.9 | 13.4 | 6.2 | 9.1 | 12.6 | 6.6 | 8.3
2004101119 | 7.5 | 6.5 | 11.2 | 11.1 | 9.6 | 9.6 | 8.8 | 8.6 | 6.6 | 9.1 | 9.8 | 6.4 | 6.8 | 6.7 | 7 | 13.9 | 9.5 | 9 | 8.8 | 10.6 | 8.1 | 13.6 | 9 | 9.8 | 4.9 | 6.5 | 12.2 | 6.2 | 8.7 | 11.2 | 6.4 | 8.2
2004101120 | 7.7 | 5.5 | 10.9 | 10.9 | 9.4 | 9.4 | 8.6 | 8.5 | 6 | 8.8 | 9.7 | 5.8 | 6.5 | 6.9 | 6.7 | 13.7 | 9.5 | 8.9 | 8.9 | 10.2 | 7.8 | 13 | 8.9 | 9.7 | 4.7 | 6.3 | 11.5 | 6.2 | 8.8 | 10.1 | 5.9 | 8.2
2004101121 | 7.7 | 4.7 | 10.5 | 10.8 | 9.4 | 9.4 | 8.6 | 8.5 | 5.6 | 8.6 | 9.6 | 5.2 | 6.5 | 7 | 6.6 | 12.6 | 9.4 | 8.7 | 8.9 | 9.9 | 7.7 | 12.2 | 9 | 9.6 | 4.3 | 6.2 | 10.2 | 6.2 | 8.8 | 10.2 | 5.8 | 8.2
2004101122 | 7.8 | 4.4 | 10.7 | 10.7 | 9.3 | 9 | 8.4 | 8.5 | 5.2 | 8.4 | 8.9 | 4.5 | 6.4 | 6.7 | 6.5 | 11.4 | 9.4 | 8.7 | 8.7 | 9.5 | 6.3 | 12.3 | 8.9 | 9.6 | 3.9 | 6.2 | 9.3 | 6.2 | 8.9 | 10.3 | 5.4 | 8
2004101123 | 7.9 | 4.9 | 11.5 | 10.5 | 9.2 | 8.9 | 8.3 | 8.5 | 5.4 | 8.4 | 8.4 | 4.4 | 6.7 | 6.6 | 6.3 | 12 | 9.5 | 8.6 | 8.5 | 9.1 | 4.9 | 12.5 | 8.7 | 9.6 | 3.2 | 6.1 | 9 | 6.3 | 8.9 | 10.8 | 5.2 | 8.2
2004101200 | 8 | 4.7 | 11.7 | 10.4 | 9.3 | 8.9 | 8.3 | 8.5 | 5.9 | 8.3 | 7.8 | 4.4 | 6.7 | 6.5 | 5.9 | 12.3 | 9.2 | 8.5 | 8.4 | 8.9 | 4.2 | 12.2 | 8.6 | 9.4 | 3.2 | 5.2 | 9.7 | 6.3 | 8.9 | 10.4 | 5 | 8.3
2004101201 | 8 | 4.2 | 11.2 | 10.4 | 9.3 | 8.7 | 8.2 | 8.5 | 5.7 | 8.3 | 7.2 | 3.5 | 6.5 | 6.4 | 5.6 | 12.2 | 9 | 8.5 | 8.3 | 8.9 | 4.4 | 11.9 | 8.6 | 9.3 | 3.7 | 5.2 | 10.1 | 6.1 | 8.9 | 9.7 | 4.9 | 8.1
2004101202 | 8 | 4.5 | 10.3 | 10.5 | 9.1 | 8.4 | 8.2 | 8.5 | 5.8 | 8.4 | 6.8 | 2.8 | 6.1 | 6.2 | 5 | 11.9 | 9.1 | 8.5 | 8.3 | 9.3 | 4 | 11.4 | 8.6 | 9.3 | 3.8 | 5.5 | 10.1 | 5.7 | 8.8 | 9.5 | 5 | 8.1
2004101203 | 8 | 5 | 9.1 | 10.4 | 9 | 8.3 | 8.2 | 8.6 | 5.9 | 8.4 | 6.8 | 2.4 | 6.1 | 5.9 | 4.7 | 12.3 | 8.9 | 8.5 | 8.2 | 9.7 | 3.7 | 11.1 | 8.6 | 9.2 | 3.5 | 5.3 | 9.4 | 5.5 | 8.9 | 9.8 | 4.9 | 8
2004101204 | 8.1 | 4.6 | 8.2 | 10.4 | 8.9 | 8.1 | 8.4 | 8.6 | 6.2 | 8.6 | 7 | 2 | 6 | 5.7 | 4.4 | 12.4 | 8.9 | 8.6 | 8 | 9.7 | 3.7 | 11 | 8.6 | 9.3 | 3.6 | 5.2 | 9.4 | 5.2 | 8.9 | 9.3 | 4.8 | 8.1
2004101205 | 8 | 4.3 | 8.3 | 10.5 | 8.7 | 8 | 8.6 | 8.5 | 6.5 | 8.7 | 7.2 | 1.8 | 5.2 | 5.5 | 4.1 | 12.2 | 9.1 | 8.6 | 7.9 | 10.2 | 3.8 | 11.1 | 8.9 | 9.4 | 3.4 | 5.1 | 9.3 | 5 | 8.8 | 8.5 | 4.2 | 8.2
2004101206 | 8 | 4.7 | 7.7 | 10.6 | 8.5 | 8.1 | 9 | 8.7 | 6.7 | 8.7 | 7.1 | 1.7 | 5.2 | 5.1 | 4.1 | 12.4 | 9.3 | 8.7 | 7.7 | 10 | 5.4 | 10.9 | 9 | 9.6 | 3.2 | 4.9 | 9.8 | 5.2 | 9 | 8.9 | 3.9 | 8.2
2004101207 | 8 | 4.9 | 9.5 | 10.9 | 8.4 | 8.7 | 9.4 | 9 | 6.8 | 9.4 | 7.7 | 2.7 | 6.3 | 5.2 | 5.5 | 12.7 | 9.7 | 9 | 7.8 | 10.3 | 6.8 | 10.8 | 9.6 | 10.1 | 3.4 | 5.1 | 10.9 | 5.5 | 9.2 | 10.1 | 4.2 | 8.4
2004101208 | 8.4 | 6.9 | 11.9 | 11.1 | 8.3 | 10.7 | 10 | 9.5 | 7.1 | 10 | 9.9 | 6.2 | 9.7 | 5.7 | 7.6 | 12.8 | 10.2 | 9.6 | 8.1 | 10.8 | 8.5 | 11 | 10.5 | 11 | 4.2 | 7.4 | 13 | 5.7 | 10.6 | 11.8 | 6.7 | 9
2004101209 | 8.9 | 8.7 | 14.2 | 11.5 | 8.4 | 12.5 | 11 | 10.3 | 7.2 | 11.1 | 11.9 | 8.8 | 12.2 | 8.6 | 9.6 | 13.5 | 11 | 11.1 | 8.4 | 10.8 | 10.3 | 10.9 | 10.8 | 11.6 | 6.4 | 8.6 | 14.2 | 5.8 | 11.8 | 13.6 | 7.8 | 10.3
2004101210 | 9.1 | 8.8 | 15 | 12.2 | 8.5 | 13.6 | 12.6 | 11.4 | 7.7 | 11.2 | 14.2 | 10.8 | 13.6 | 9.1 | 12 | 14.5 | 11.5 | 12.6 | 8.7 | 11.9 | 11.9 | 10.8 | 11.2 | 13 | 7.5 | 8.6 | 15.5 | 6.1 | 12.5 | 14.4 | 10.2 | 10.3
2004101211 | 9.3 | 7.8 | 14.8 | 12.6 | 8.6 | 14.7 | 14.1 | 12.3 | 8 | 11.7 | 14.7 | 10.8 | 14.2 | 7.2 | 13.7 | 15.2 | 12.7 | 13.3 | 8.9 | 11.8 | 12.7 | 10.8 | 11.7 | 14 | 7.6 | 11.4 | 16.6 | 6.1 | 12.7 | 15.3 | 10.9 | 11
2004101212 | 9.5 | 8 | 14.9 | 12 | 9 | 16 | 14.5 | 12.6 | 7.9 | 12 | 14.4 | 10.5 | 13.6 | 7.1 | 13.6 | 15.5 | 12.3 | 14.1 | 9.2 | 11.9 | 12.4 | 10.7 | 12.1 | 14 | 7.6 | 11 | 17.5 | 6.4 | 11.8 | 14.9 | 10.9 | 11.3
2004101213 | 9.6 | 7.9 | 15.5 | 11.8 | 9.4 | 16.3 | 14.8 | 13.3 | 8.4 | 12.2 | 13.4 | 9.3 | 13.4 | 7.7 | 13.4 | 16 | 11 | 14.8 | 9.2 | 11.8 | 12.3 | 11.1 | 12 | 14.1 | 7.7 | 11.3 | 16.1 | 6.8 | 11.1 | 15.2 | 10.7 | 11.8
2004101214 | 9.8 | 7.7 | 15.2 | 11.9 | 9.5 | 16.3 | 14.9 | 13.3 | 8.2 | 12 | 12.3 | 8.9 | 12.8 | 8.7 | 13.2 | 16.3 | 10.9 | 14.8 | 9.2 | 11.8 | 12.3 | 11.3 | 12.2 | 14.2 | 6.1 | 10.6 | 15.5 | 7 | 10.7 | 15.7 | 10.5 | 11.7
2004101215 | 9.7 | 7.8 | 14.1 | 11.8 | 9.6 | 14.9 | 14.6 | 13.3 | 8.4 | 12 | 11.1 | 8.6 | 11.4 | 8.8 | 13.3 | 15.9 | 10.8 | 14.3 | 9.1 | 11.8 | 11 | 11.4 | 12 | 14.2 | 5.7 | 10.3 | 15.5 | 7.1 | 10 | 14.9 | 9.5 | 11.1
2004101216 | 9.2 | 7.4 | 12.7 | 11.4 | 9.6 | 13.1 | 13.5 | 12.4 | 8.3 | 11.2 | 10.3 | 7.5 | 10.2 | 8.3 | 12.3 | 15.3 | 10.5 | 13.3 | 9.1 | 11.3 | 10.3 | 11.4 | 11.7 | 13.9 | 5.1 | 8.7 | 14.5 | 6.8 | 9.6 | 14.2 | 8.3 | 10.5
2004101217 | 8.9 | 7.1 | 12.3 | 11.3 | 9.6 | 12.1 | 11.9 | 11.6 | 8.1 | 10.3 | 10 | 6.8 | 9.5 | 8.4 | 11.6 | 14.8 | 10 | 11.7 | 8.8 | 11 | 9.9 | 11.4 | 10.6 | 13.1 | 4.5 | 7.7 | 13.2 | 6.8 | 9.4 | 13.3 | 7.4 | 10.1
2004101218 | 8.6 | 7.5 | 12 | 11 | 9.6 | 11.4 | 11 | 11 | 8.1 | 10.2 | 9.7 | 6 | 8 | 7.9 | 10.6 | 14.4 | 9.7 | 10.3 | 8.8 | 10.8 | 9.6 | 11.2 | 9.9 | 12.7 | 4.3 | 7.2 | 12.7 | 7.1 | 9.4 | 12.2 | 6.6 | 9.7
2004101219 | 8.4 | 6.7 | 11.7 | 10.5 | 9.5 | 10.9 | 10.7 | 10.5 | 8.1 | 10 | 9.7 | 5.8 | 6.5 | 7.2 | 10.6 | 14.2 | 9.3 | 10.2 | 9.2 | 10.8 | 8.7 | 10.8 | 10.3 | 12.6 | 4.4 | 7 | 12.2 | 7.2 | 9.4 | 11 | 6.3 | 9.4
2004101220 | 8.4 | 6 | 11.1 | 9.2 | 9.6 | 10.3 | 10 | 10.2 | 7.9 | 9.2 | 10 | 5.6 | 7.6 | 6.3 | 10.3 | 13.8 | 9.5 | 9.9 | 8.9 | 10.3 | 8.2 | 10.7 | 10.3 | 11.9 | 4.2 | 6.7 | 11.7 | 7.1 | 9.4 | 10.1 | 5.4 | 9
2004101221 | 8.5 | 5.6 | 9.9 | 9.1 | 9.4 | 9.8 | 9.4 | 9.6 | 7.8 | 8.6 | 9.5 | 4.9 | 7.5 | 5.5 | 9.6 | 13.7 | 9.6 | 9.2 | 8.9 | 10.3 | 7.8 | 10.5 | 9.5 | 11.7 | 4.2 | 6.6 | 10.7 | 7 | 9.4 | 9.3 | 4.2 | 8.7
2004101222 | 8.5 | 4.8 | 9 | 9.3 | 9.5 | 9.7 | 9.6 | 8.8 | 7.6 | 8.4 | 8.7 | 4.8 | 7.3 | 4.9 | 9 | 13.6 | 9.7 | 9.1 | 8.9 | 10 | 7.7 | 10.5 | 9.7 | 11.1 | 4.2 | 6.3 | 10.1 | 6.8 | 9.3 | 9.4 | 4 | 8.7
2004101223 | 8.7 | 4.6 | 8.5 | 9.2 | 9.5 | 9.3 | 9.3 | 7.6 | 7.4 | 8.7 | 7.4 | 4.8 | 6.5 | 4.9 | 8.8 | 13.6 | 9.7 | 9.1 | 8.8 | 8.9 | 7.7 | 10.4 | 9.6 | 10.9 | 4 | 6 | 9.1 | 6.6 | 9.2 | 9.7 | 4.4 | 8.5
2004101300 | 8.7 | 4.4 | 8.1 | 8.5 | 9.6 | 8.9 | 9.2 | 8 | 7.2 | 8.8 | 6.4 | 3.7 | 6.9 | 4.6 | 9 | 13.3 | 9.6 | 8.4 | 8.9 | 8.7 | 7.5 | 10.4 | 9.5 | 11 | 3.9 | 5.9 | 8.5 | 6.3 | 9 | 8.9 | 4.4 | 8.5
2004101301 | 8.6 | 4.2 | 8.2 | 8.2 | 9.5 | 8.9 | 8.8 | 8.6 | 7 | 8.7 | 5.8 | 3.1 | 6.7 | 4.4 | 8.5 | 13.1 | 8.9 | 8.5 | 9 | 8.3 | 6.2 | 10.4 | 9.5 | 10.6 | 3.7 | 6 | 8 | 6.3 | 8.2 | 8.3 | 4.1 | 8.3
2004101302 | 8.3 | 3.9 | 7.7 | 8.3 | 9.4 | 8.6 | 8.5 | 8.8 | 7.1 | 9 | 7.4 | 2.5 | 6.1 | 4.4 | 8.1 | 13.1 | 8.4 | 9 | 9 | 7.5 | 7 | 10.1 | 9.5 | 10.2 | 3.6 | 5.9 | 7.5 | 6.2 | 7.6 | 8.4 | 3.1 | 8.3
2004101303 | 8.2 | 3.9 | 7.9 | 8.9 | 9.4 | 8.4 | 8.6 | 8.8 | 7 | 9.2 | 8.2 | 2.1 | 5.9 | 3.9 | 7.9 | 13 | 8.2 | 9.3 | 8.7 | 7.3 | 7.1 | 10.2 | 9.7 | 10 | 3.4 | 5.6 | 6.9 | 6.1 | 7.4 | 7.8 | 2.5 | 8.4
2004101304 | 8.1 | 3.8 | 8.2 | 8.8 | 9.5 | 8.6 | 8.1 | 8.8 | 6.6 | 9.2 | 8 | 1.7 | 5.7 | 3.7 | 7.6 | 12.9 | 7.5 | 9.3 | 8.7 | 7.7 | 6.6 | 10.2 | 9.6 | 9.8 | 3.1 | 5.4 | 7.4 | 6.3 | 6.5 | 6.7 | 2.3 | 8.4
2004101305 | 8.2 | 3.8 | 8.3 | 8.6 | 9.6 | 8.9 | 8.2 | 8.7 | 6.2 | 9.1 | 7.7 | 1.5 | 5.5 | 3.7 | 7.4 | 12.9 | 7.1 | 9.3 | 8.5 | 8 | 5.5 | 10.6 | 9.5 | 9.8 | 3 | 5.2 | 7.2 | 6.3 | 6.5 | 6.2 | 1.9 | 8.4
2004101306 | 8.3 | 4 | 8.2 | 7.9 | 9.6 | 9.1 | 8.2 | 8.7 | 6.5 | 9.4 | 7.4 | 0.9 | 4.5 | 3.8 | 7.8 | 13 | 6.4 | 9.4 | 8.7 | 8.2 | 6 | 10.6 | 9.8 | 9.8 | 3.1 | 5.5 | 7.6 | 6.3 | 7 | 5.2 | 2 | 8.6
2004101307 | 8.6 | 4.9 | 9.3 | 8.4 | 9.8 | 9.6 | 8.6 | 8.9 | 6.9 | 10.2 | 7.5 | 2.3 | 6 | 5.1 | 8.7 | 13.1 | 6.3 | 9.6 | 8.7 | 8.6 | 7.4 | 10.7 | 10.4 | 10.1 | 3.8 | 5.6 | 8.3 | 6.5 | 7.6 | 7.3 | 3.1 | 8.9
2004101308 | 8.9 | 6.7 | 10.8 | 9.4 | 10.1 | 10.5 | 9.1 | 9.3 | 7.2 | 10.8 | 10.2 | 4.9 | 8.6 | 7.2 | 9.5 | 13.3 | 7.8 | 9.7 | 8.9 | 9.8 | 8.1 | 10.5 | 10.8 | 10.6 | 4.9 | 6.4 | 9.7 | 7 | 9.1 | 10.4 | 4.8 | 9.4
2004101309 | 9.1 | 7.8 | 13.4 | 11.2 | 10.4 | 11.6 | 9.7 | 10 | 7.7 | 10.9 | 13.1 | 7.7 | 9.9 | 9.5 | 11.9 | 14 | 10 | 10 | 9 | 11.4 | 9.1 | 10.6 | 10.8 | 10.8 | 6.5 | 8.5 | 11 | 7.4 | 11.2 | 12.6 | 6.5 | 9.8
2004101310 | 9.1 | 9.1 | 14.4 | 13.1 | 10.5 | 13.1 | 11.3 | 10.7 | 7.6 | 11.2 | 14.9 | 9.3 | 11.5 | 9.9 | 12.3 | 14.3 | 11.8 | 10.4 | 9.5 | 12.1 | 10.5 | 10.9 | 11 | 11.1 | 7.3 | 10.6 | 12.7 | 8 | 12.8 | 13 | 8 | 10
2004101311 | 9.5 | 10.5 | 15.6 | 13.6 | 10.9 | 14 | 12.9 | 11.2 | 8.7 | 11.5 | 15.9 | 10.4 | 12.7 | 10 | 13.7 | 15.1 | 13 | 11.1 | 9.8 | 12.8 | 11.5 | 11.2 | 11.5 | 12.2 | 6.3 | 11.3 | 14.4 | 8.6 | 13.6 | 13.6 | 9.4 | 10
2004101312 | 9.6 | 10.2 | 15.4 | 13.9 | 10.9 | 14.4 | 13.2 | 11.6 | 8.5 | 11.7 | 15.1 | 10.7 | 12.2 | 10.3 | 14.6 | 15.6 | 13 | 11.5 | 10.1 | 13.6 | 12.3 | 11.3 | 12 | 13 | 6.7 | 12.2 | 16.2 | 8.9 | 14.3 | 14.2 | 9.5 | 10.1
2004101313 | 9.9 | 9 | 14.9 | 13.9 | 10.9 | 15.6 | 14 | 11.9 | 8.9 | 11.8 | 14.3 | 10.6 | 11.9 | 9.6 | 14.1 | 15.6 | 12.6 | 12.2 | 10.3 | 13.2 | 12.1 | 11.6 | 12.2 | 12.7 | 5.3 | 11.7 | 16.5 | 9.1 | 14.1 | 14.5 | 10.1 | 10.3
2004101314 | 10 | 8.5 | 15 | 13.5 | 10.8 | 15.5 | 14 | 12.3 | 8.6 | 11.7 | 14 | 9.3 | 10.9 | 9.2 | 13.1 | 16.1 | 12.2 | 12.5 | 10.7 | 13.4 | 12 | 11.4 | 12.3 | 13 | 4.8 | 11.1 | 16.5 | 9 | 13.6 | 15 | 9.5 | 10.3
2004101315 | 9.9 | 8 | 14.3 | 12.5 | 10.8 | 14.1 | 13.4 | 12.1 | 8.4 | 11.6 | 13.6 | 8.6 | 9.7 | 8.9 | 12.8 | 16.2 | 11.6 | 12.6 | 10.9 | 12.6 | 11.4 | 11.5 | 12.2 | 12.9 | 4.4 | 9.9 | 14.5 | 9 | 12.4 | 14.5 | 8.1 | 10.2
2004101316 | 9.9 | 7.5 | 12.2 | 12.1 | 10.6 | 12.7 | 12.1 | 11.8 | 8.2 | 11.3 | 11.9 | 7.9 | 8.7 | 8.7 | 11.9 | 15.8 | 10.2 | 11.6 | 9.3 | 12.1 | 10.2 | 11.5 | 11.7 | 12.7 | 4 | 8.3 | 14 | 8.6 | 11.4 | 14 | 6.9 | 10.2
2004101317 | 9.8 | 6.9 | 11.8 | 11.4 | 9.1 | 11.6 | 10.6 | 11.3 | 8.1 | 10.4 | 10.9 | 6.7 | 7.9 | 7.2 | 10.8 | 15.3 | 9.5 | 9.7 | 7.8 | 11.3 | 8.8 | 10.7 | 10.4 | 12.1 | 3.6 | 7.1 | 13.1 | 8.2 | 10.6 | 12.2 | 5.8 | 10.1
2004101318 | 9.8 | 6 | 11.5 | 9.8 | 9 | 10.8 | 10.5 | 11.2 | 7.9 | 9.7 | 9.3 | 5.6 | 7.2 | 6.5 | 10.1 | 13.9 | 9.4 | 9.3 | 7.6 | 11.1 | 8.9 | 10.6 | 9.7 | 11.8 | 3.5 | 5.8 | 12.8 | 8.2 | 9.8 | 11.1 | 4.8 | 10
2004101319 | 9.6 | 5.7 | 10.9 | 9.4 | 8.8 | 10.8 | 10.1 | 11 | 7.6 | 9.4 | 8 | 5.1 | 6.7 | 6.9 | 8.8 | 13.8 | 8.5 | 9 | 8.2 | 11.1 | 8.4 | 10.3 | 9.6 | 11.4 | 2.9 | 5.4 | 11.2 | 8.1 | 8.9 | 10 | 3.9 | 9.9
2004101320 | 9.5 | 5.8 | 10.9 | 9.8 | 9.1 | 10.6 | 9.3 | 10.9 | 7.7 | 9.2 | 8.8 | 4.6 | 6.5 | 6.8 | 9.1 | 13.6 | 8 | 8.7 | 8.5 | 10.6 | 9.2 | 10.3 | 9.6 | 11.2 | 3.1 | 5.3 | 10 | 8 | 8.5 | 8.3 | 3.5 | 9.8
2004101321 | 9.4 | 6 | 10.8 | 9.9 | 9.4 | 10.5 | 9.6 | 10.6 | 7.6 | 9 | 9.9 | 3.9 | 7 | 6.3 | 9.6 | 13.7 | 7.9 | 8.4 | 9.2 | 9.7 | 9.3 | 10.2 | 9.2 | 11 | 3.2 | 5.2 | 9.5 | 7.7 | 7.8 | 8.9 | 2.5 | 9.6
2004101322 | 9.4 | 5.4 | 10.9 | 8.4 | 9.7 | 10.6 | 9.5 | 10.4 | 7.4 | 8.8 | 9.7 | 2.5 | 6.2 | 6 | 9.5 | 13.7 | 7.6 | 9 | 9.4 | 9.3 | 9 | 9.9 | 9.6 | 11 | 3.3 | 5.3 | 9.5 | 7 | 6.5 | 8.7 | 2 | 9.5
2004101323 | 9.4 | 4.8 | 10.7 | 8.7 | 8.8 | 10.6 | 9.6 | 10.1 | 7.2 | 9 | 9.1 | 1.7 | 5.8 | 5.9 | 9.5 | 13.4 | 7.2 | 9.1 | 9.5 | 8.8 | 8.8 | 9.9 | 10 | 10.9 | 3.2 | 4.8 | 10.2 | 6.9 | 6.3 | 7.5 | 1.7 | 9.4
2004101400 | 9.4 | 4.8 | 10.7 | 8.7 | 9.1 | 10.4 | 9.7 | 10.1 | 7.1 | 8.9 | 8.9 | 0.9 | 5.8 | 5.5 | 9.9 | 13.4 | 7.1 | 9.5 | 9.4 | 8.8 | 8.8 | 9.8 | 9.5 | 10.8 | 3.1 | 4.6 | 9.6 | 6.3 | 8.9 | 7.9 | 1.8 | 9.3
2004101401 | 9.3 | 4.8 | 10.6 | 7.9 | 7.7 | 10.4 | 9.8 | 10.1 | 6.8 | 8.8 | 8.1 | 0.5 | 6.5 | 5.5 | 10.8 | 13.3 | 7.3 | 9.7 | 9.3 | 8.3 | 8.6 | 9.9 | 9.4 | 10.9 | 2.9 | 4.6 | 9.1 | 6.3 | 7.6 | 8.3 | 1.5 | 9.2
2004101402 | 9.3 | 4.8 | 10.7 | 8.1 | 8 | 10.6 | 9.8 | 10 | 6.8 | 9.2 | 7.8 | 0.2 | 6.2 | 5.3 | 11 | 13.1 | 6.8 | 9.8 | 9.2 | 8.2 | 8.6 | 9.8 | 9.6 | 10.9 | 2.8 | 4.4 | 8.3 | 6.2 | 7.2 | 8.1 | 1.4 | 9.1
2004101403 | 9.4 | 4.5 | 10.6 | 8.5 | 9.6 | 10.9 | 9.8 | 10 | 6.5 | 9.4 | 7.9 | -0.1 | 5.7 | 5.5 | 10.9 | 12.9 | 6.4 | 10 | 9.3 | 8.1 | 8.4 | 9.7 | 9.5 | 11.1 | 2.5 | 4.2 | 8.6 | 6.4 | 9.9 | 6.1 | 1 | 9
2004101404 | 9.2 | 4 | 10.5 | 7.5 | 9.8 | 11.1 | 9.7 | 9.9 | 6.5 | 9.4 | 7.2 | -0.2 | 5.4 | 5.3 | 10.5 | 13.2 | 6.4 | 10.1 | 9.2 | 8.1 | 8.3 | 9.2 | 9.6 | 11.4 | 1.9 | 4.2 | 8.1 | 6.7 | 9.9 | 5.2 | 0.9 | 8.9
2004101405 | 9.1 | 4.9 | 10.6 | 7.3 | 8.5 | 11.1 | 9.7 | 9.9 | 6.4 | 9.4 | 6.6 | -0.2 | 5.2 | 4.7 | 10.1 | 12.6 | 5.8 | 10.1 | 9.1 | 8.2 | 7.6 | 8.7 | 9.6 | 11.7 | 0.1 | 3.8 | 8.3 | 7.8 | 7.8 | 5.1 | 1 | 9.2
2004101406 | 8.9 | 4.9 | 9.9 | 7.5 | 8 | 10.6 | 9.7 | 9.9 | 6.4 | 9.5 | 6.8 | 0.3 | 5.3 | 4.7 | 9.8 | 12 | 6.1 | 10.1 | 9.2 | 8.3 | 7.4 | 8.9 | 10 | 11.7 | -0.4 | 3.1 | 8.4 | 8.1 | 5.5 | 5.6 | 1.5 | 9.3
2004101407 | 9.6 | 5 | 10.4 | 8.7 | 8.9 | 11 | 10 | 10.2 | 6.3 | 10.2 | 7.6 | 1.1 | 5.7 | 6.3 | 10.3 | 12.6 | 6.9 | 10.5 | 10.2 | 8.9 | 8.2 | 9.7 | 10.6 | 11.5 | 0.6 | 4.2 | 9.2 | 9.6 | 6.8 | 6.8 | 2.5 | 9.8
2004101408 | 11.2 | 6.2 | 11.9 | 10.8 | 10.6 | 11.6 | 11.3 | 10.8 | 6.5 | 11.2 | 10.1 | 3.7 | 7.2 | 8.4 | 10.8 | 13.4 | 8.7 | 11.3 | 11.3 | 9.7 | 8.8 | 10.6 | 11.4 | 11.7 | 3.6 | 6.9 | 10.6 | 10.5 | 9.3 | 9.2 | 4.3 | 10.6
2004101409 | 12.8 | 7.4 | 13.3 | 11.9 | 12.4 | 12.3 | 13 | 11.8 | 6.6 | 12.9 | 12.5 | 6.2 | 9.4 | 9.5 | 11.3 | 14 | 10.8 | 11.7 | 12.5 | 10.5 | 9.7 | 11.1 | 12.7 | 12.4 | 5.3 | 7.5 | 12.4 | 10.8 | 11.3 | 11 | 5.3 | 12.5
2004101410 | 14.2 | 8.4 | 14.5 | 12.6 | 14.2 | 14.1 | 13.9 | 13.7 | 6.7 | 14.8 | 14.1 | 8.7 | 9.7 | 10.3 | 10.9 | 13.2 | 12.2 | 12.8 | 13.2 | 11.5 | 10.4 | 11.8 | 13.8 | 12.6 | 6.1 | 7.6 | 13.7 | 11.8 | 13.2 | 14 | 6.2 | 14.2
2004101411 | 14.2 | 8.6 | 14.8 | 13.2 | 15.1 | 15.4 | 13.7 | 15 | 6.9 | 15.6 | 14.6 | 9.1 | 9.8 | 10.1 | 10.6 | 11.6 | 13.2 | 13.7 | 14 | 12.7 | 10.1 | 12.1 | 14.8 | 13.6 | 6.1 | 9.3 | 14.6 | 12.2 | 14.5 | 15 | 6.7 | 14.8
2004101412 | 14.6 | 8.6 | 13.7 | 14.2 | 14.9 | 14.4 | 13.9 | 15.1 | 6.1 | 15.9 | 16.6 | 8.6 | 9.6 | 10.4 | 9.1 | 10.8 | 13.8 | 13.9 | 13.9 | 13 | 8.8 | 12.4 | 15.2 | 13.2 | 6.6 | 9.2 | 15.3 | 12 | 14.5 | 14.7 | 7.2 | 15.5
2004101413 | 14.8 | 7.9 | 12.2 | 14.5 | 15.2 | 12.5 | 12.5 | 14.9 | 5.6 | 15.3 | 16.3 | 8.8 | 9.3 | 10.1 | 8.8 | 10.7 | 13.7 | 12.7 | 14.2 | 13.3 | 7.8 | 12.7 | 15.1 | 11.3 | 5.8 | 9.6 | 14.8 | 11.9 | 14.7 | 14.3 | 7.2 | 15
2004101414 | 14.3 | 7.5 | 10.4 | 16 | 14.2 | 10.9 | 10.1 | 14.7 | 4.9 | 14.3 | 15.7 | 8.9 | 9.2 | 9.7 | 8.4 | 10.5 | 13.1 | 11.1 | 14.3 | 13.2 | 6.9 | 12.6 | 14.7 | 10 | 5.5 | 9.9 | 14.1 | 11.4 | 14.1 | 13.8 | 5 | 14.3
2004101415 | 13.5 | 6.9 | 10 | 14.5 | 14 | 10.6 | 9.3 | 11.1 | 4.5 | 13.4 | 15 | 8.5 | 8.9 | 9.3 | 8.1 | 10.7 | 12.5 | 10.2 | 13.7 | 12.2 | 6.7 | 12.5 | 13.5 | 9.5 | 4.8 | 9.5 | 12.8 | 10.9 | 13.6 | 13.5 | 4.6 | 13.8
2004101416 | 12.2 | 6.4 | 9.8 | 13.6 | 13.4 | 10.5 | 8.7 | 10.4 | 4.5 | 10.5 | 14.4 | 7.5 | 8.5 | 8.7 | 8.1 | 10.8 | 12.6 | 9.8 | 12.7 | 11.4 | 6.4 | 12 | 10.9 | 9.4 | 4.2 | 8.1 | 11.1 | 9.8 | 12.9 | 13.1 | 4.1 | 10.1
2004101417 | 9.8 | 5.1 | 9.7 | 12.2 | 12.8 | 10.3 | 8.4 | 9.8 | 4.5 | 10.3 | 13.6 | 6.5 | 8.1 | 7.8 | 8.5 | 10.6 | 11.9 | 9.4 | 11.8 | 10.6 | 6.4 | 10.8 | 10.5 | 9.6 | 3.8 | 7.4 | 10.2 | 9.6 | 12.1 | 12.2 | 3.5 | 9.3
2004101418 | 9.3 | 4.7 | 9.4 | 11.4 | 12.3 | 10.1 | 8.3 | 9.5 | 4.4 | 9.9 | 12.8 | 4.6 | 8.3 | 6.8 | 8.4 | 10.5 | 10.3 | 8.8 | 10 | 9.8 | 6.1 | 9.7 | 10.2 | 9.4 | 2.7 | 6.6 | 9.6 | 8.6 | 11.2 | 10.7 | 3.2 | 9.3
2004101419 | 9.3 | 4.5 | 9 | 11 | 11.3 | 9.7 | 7.7 | 9.3 | 4.3 | 9.4 | 12.3 | 4.4 | 7.6 | 6.5 | 8.2 | 10.2 | 10.1 | 7.9 | 9.5 | 9.3 | 5.5 | 10.1 | 9.7 | 9.3 | 3.2 | 5.8 | 8.9 | 7.9 | 9.8 | 9.3 | 3 | 9.2
2004101420 | 9 | 4.4 | 8.4 | 10.6 | 11 | 9.2 | 6.9 | 8.8 | 4.3 | 8.9 | 10.7 | 4.4 | 7.3 | 6.3 | 7.9 | 10.4 | 10.1 | 7.8 | 9.6 | 8.9 | 5.7 | 9.7 | 9.3 | 9.5 | 2.5 | 6 | 7.7 | 7.7 | 10.5 | 7.5 | 2.5 | 8.7
2004101421 | 8.3 | 3.5 | 7.9 | 10.5 | 10.8 | 9.3 | 6.2 | 8.1 | 4.6 | 8.5 | 10 | 4.4 | 7.4 | 6.2 | 8.1 | 10.8 | 10 | 7.6 | 8.5 | 8.2 | 5.6 | 9.5 | 8.7 | 9.4 | 1.9 | 6.2 | 6.9 | 8.2 | 9.1 | 7.3 | 1.5 | 8
2004101422 | 8.3 | 2.6 | 7.6 | 9.7 | 10.3 | 8.4 | 5.7 | 8.5 | 4.9 | 8 | 9.1 | 4 | 8 | 6.1 | 8.1 | 10.9 | 9.4 | 7.5 | 8.6 | 7 | 5.8 | 9.6 | 7.8 | 9.8 | 1.1 | 5.8 | 6.6 | 8.1 | 9.5 | 5.9 | 1.3 | 7.3
2004101423 | 7.3 | 2.4 | 7.3 | 8.6 | 10.3 | 8.5 | 5.2 | 8.4 | 4.6 | 7.7 | 9 | 2.8 | 7.6 | 4.9 | 8.2 | 10.4 | 8.6 | 7.1 | 9 | 6.3 | 6 | 9.2 | 8 | 9.7 | 1.3 | 5.4 | 6.5 | 7.7 | 9.4 | 6 | 0.9 | 7.9
2004101500 | 7.3 | 2.2 | 8 | 7.5 | 9.9 | 8.7 | 5.3 | 8.2 | 3.9 | 7.8 | 8.5 | 2.5 | 7.2 | 4.4 | 8.2 | 10.3 | 7.6 | 7.3 | 9.3 | 6.3 | 6.2 | 8.7 | 7.8 | 9.5 | 1.7 | 4.4 | 6.6 | 7.6 | 9 | 3.7 | 0.7 | 8.6
2004101501 | 7.2 | 2.4 | 8.5 | 8.3 | 9.8 | 8.9 | 6.3 | 8.5 | 3.6 | 7.2 | 7.3 | 2.3 | 7 | 4.2 | 8.1 | 10.3 | 7.3 | 8.3 | 8.7 | 7.3 | 5.3 | 8.8 | 7.5 | 8.6 | 1.4 | 3.8 | 6.8 | 7.6 | 8.1 | 4.1 | 0.2 | 8
2004101502 | 6.3 | 3.7 | 9.1 | 7.7 | 9.3 | 8.9 | 6.4 | 9.1 | 3.7 | 7.4 | 6.7 | 1.8 | 6.8 | 3.5 | 7.2 | 10.1 | 7 | 8.3 | 7.6 | 8.3 | 5.6 | 8.7 | 8.2 | 8.8 | 1.3 | 3.5 | 7.3 | 7.2 | 7.6 | 6.1 | 0.7 | 7
2004101503 | 6.6 | 2.5 | 9.3 | 8 | 7.9 | 9 | 6.5 | 9.2 | 3.9 | 7.5 | 6.4 | 1.5 | 6.7 | 4.3 | 6.3 | 10.3 | 6.3 | 8.4 | 7.9 | 8.1 | 5.6 | 8.6 | 8.6 | 9.1 | 1.5 | 3.2 | 7.5 | 6.7 | 6.6 | 7.5 | 1.1 | 7.4
2004101504 | 7.1 | 1.8 | 8.8 | 8.6 | 8.1 | 9 | 6.7 | 8.7 | 3.9 | 7.3 | 6.4 | 1 | 6.4 | 4.7 | 6.2 | 10.8 | 6.4 | 8.2 | 8.7 | 8.1 | 5.8 | 8.8 | 8.5 | 8.8 | 1.1 | 2.9 | 7.2 | 7.8 | 6.3 | 6.7 | 0.8 | 8.2
2004101505 | 7 | 1.4 | 8.7 | 8 | 8.3 | 8.9 | 6.7 | 8.3 | 3.9 | 7 | 6.8 | 0.7 | 6.2 | 3.7 | 6.2 | 10.7 | 7.8 | 8.4 | 8.2 | 7 | 5.6 | 8.6 | 7.9 | 8.2 | 1.4 | 2.8 | 6.7 | 7.7 | 7.1 | 5.5 | 0.1 | 8.1
2004101506 | 7.1 | 1.3 | 8.7 | 7.6 | 8.6 | 8.9 | 7 | 8.4 | 3.8 | 6.6 | 8 | 1.1 | 6.2 | 3.5 | 6.3 | 10.4 | 7.2 | 8.6 | 8.6 | 6.6 | 5.5 | 8.9 | 7.9 | 8.9 | 1.2 | 3.1 | 7.2 | 7.3 | 7.4 | 5.3 | 0.5 | 8.1
2004101507 | 8.4 | 3.5 | 8.9 | 8.1 | 9.4 | 8.9 | 7.7 | 8.9 | 4 | 8.7 | 7.9 | 2.5 | 6.3 | 4.2 | 6.3 | 10.1 | 6.4 | 8.9 | 9.4 | 7.5 | 5.8 | 9.4 | 8.9 | 9.4 | 1.8 | 3.7 | 7.4 | 7.2 | 7.8 | 7.2 | 1.3 | 9.3
2004101508 | 9.9 | 5.3 | 10.2 | 10.3 | 11.5 | 9.1 | 8 | 9.3 | 4 | 9.5 | 11.4 | 4 | 7.7 | 6.3 | 8 | 11.4 | 9 | 9.1 | 10.3 | 8.3 | 6.4 | 9.1 | 9.5 | 9.3 | 2.8 | 5.2 | 8.6 | 7.6 | 10.1 | 7.8 | 1.7 | 9.8
2004101509 | 10.6 | 8.1 | 10.3 | 11.8 | 11.7 | 9.2 | 9.5 | 9.4 | 4.3 | 10.4 | 14.2 | 6 | 8.4 | 7.5 | 9.6 | 11.9 | 9.8 | 8.8 | 10.8 | 9.7 | 6.8 | 9.2 | 10.5 | 8.8 | 4 | 6.9 | 9.9 | 8 | 11.4 | 9.4 | 2.7 | 9.7
2004101510 | 10.9 | 7.8 | 11.6 | 12.6 | 11.6 | 10.9 | 10.1 | 10.4 | 4.7 | 12.4 | 15.6 | 6.2 | 8.8 | 9 | 10.4 | 11.7 | 11 | 9.6 | 11.7 | 10.1 | 5.9 | 10.6 | 12.1 | 10.3 | 4.4 | 8.4 | 10.8 | 8.4 | 12.5 | 10.7 | 3.9 | 10.1
2004101511 | 10.7 | 9.1 | 11.5 | 13.1 | 12.2 | 11.4 | 11.1 | 11.8 | 4 | 12.9 | 16.9 | 7.1 | 8.9 | 8.5 | 10.1 | 11.4 | 12.2 | 10 | 11.8 | 12 | 5.4 | 11 | 12.2 | 9.9 | 4.6 | 10.7 | 11.3 | 9.5 | 13.9 | 11.6 | 7 | 11.4
2004101512 | 11.2 | 7.4 | 11.1 | 14.1 | 12.6 | 9.9 | 9.6 | 12 | 4.4 | 13.8 | 17 | 8.3 | 8.7 | 9.4 | 7.7 | 10.5 | 11.8 | 9.2 | 11.9 | 11.9 | 6.1 | 11.7 | 13.2 | 9.4 | 4.3 | 11.6 | 11.4 | 9.4 | 13.2 | 13.5 | 6.5 | 11.8
2004101513 | 11.6 | 6.7 | 11.8 | 16.5 | 13.4 | 9.6 | 8.7 | 10 | 2.8 | 12.3 | 16.4 | 8.6 | 8.6 | 9.2 | 5.9 | 9.6 | 12.1 | 9.5 | 12.2 | 12.3 | 4 | 12.1 | 12.3 | 8.8 | 4.5 | 10.8 | 10.8 | 10.1 | 14.8 | 11.9 | 6.2 | 11.3
2004101514 | 9.8 | 8.1 | 9.9 | 15.1 | 13.5 | 8.2 | 7 | 9.6 | 2.5 | 9.6 | 15.7 | 8.2 | 8.1 | 8 | 6.2 | 9.5 | 12.7 | 7.8 | 11.3 | 12 | 3.2 | 11.9 | 11.1 | 7.3 | 3.7 | 10 | 10.9 | 10.2 | 17.2 | 10.5 | 5.4 | 8.7
2004101515 | 8.3 | 5.7 | 8.9 | 12.9 | 11.7 | 8.4 | 6 | 8 | 2.6 | 9.3 | 14.6 | 7 | 6.9 | 7.7 | 7 | 8.2 | 12.2 | 7.6 | 9 | 9.5 | 4.6 | 11.7 | 9.6 | 7.6 | 3.4 | 8.5 | 10.5 | 8.6 | 16.1 | 9.8 | 3.9 | 8
2004101516 | 6.6 | 2.3 | 8.4 | 10.5 | 9.8 | 8.5 | 6.4 | 7.1 | 2.8 | 6.4 | 13.5 | 6.4 | 6 | 6.2 | 7.2 | 8 | 9.8 | 7.6 | 7.9 | 8.1 | 4.9 | 11.4 | 7 | 7.6 | 2.5 | 7.5 | 9.3 | 6.6 | 14 | 9.4 | 2 | 6.7
2004101517 | 6.3 | 2.1 | 7.7 | 8.9 | 7.4 | 8.4 | 5.3 | 6.8 | 2.3 | 6.3 | 12.2 | 4.8 | 5.4 | 4.8 | 6.9 | 8.3 | 7.2 | 7.6 | 6.3 | 7 | 4.3 | 11.5 | 6.7 | 8.2 | 2.4 | 6.3 | 8.6 | 4.7 | 11.7 | 8.7 | 0.2 | 6.5
2004101518 | 6.1 | 2.1 | 7.2 | 8 | 7.3 | 8.2 | 5.1 | 6.8 | 2.3 | 6.8 | 8 | 4.6 | 4.5 | 3.6 | 6.6 | 8.1 | 6.3 | 6.8 | 6.4 | 6.6 | 4 | 11.9 | 7.8 | 7.5 | 2.2 | 5.6 | 8.2 | 5 | 9.1 | 7.7 | 0.2 | 6.4
2004101519 | 6 | 2.2 | 6.8 | 7.1 | 7.2 | 8.1 | 6.2 | 6.7 | 2.1 | 6.9 | 6.7 | 3.5 | 3.8 | 1.9 | 5.9 | 7.9 | 5.9 | 6.3 | 6.4 | 6.4 | 2.5 | 12.3 | 7.1 | 7.5 | 1.6 | 5.2 | 7.5 | 4.2 | 7.2 | 7.2 | 0.4 | 6.5
2004101520 | 6.1 | 2.6 | 6.1 | 6.7 | 6.7 | 8.1 | 5.9 | 6.5 | 1.9 | 7.1 | 5.8 | 1.7 | 2.1 | 1.2 | 5.8 | 7.6 | 5.6 | 6.3 | 5.7 | 6.2 | 2 | 12.4 | 6.9 | 6.8 | 1.1 | 4.7 | 6.9 | 3.5 | 6.5 | 6.7 | 0.3 | 6.6
2004101521 | 6.2 | 2.5 | 5.5 | 6.5 | 6.5 | 7 | 5.7 | 6.8 | 1.3 | 6.2 | 5.3 | 0.4 | 1 | 1.9 | 5.9 | 7.8 | 4.6 | 6.5 | 5.3 | 5.7 | 1.2 | 12.2 | 6.7 | 6.9 | 0.5 | 4.3 | 5.5 | 3.7 | 6.2 | 6.8 | 0.1 | 6.6
2004101522 | 6.2 | 2 | 5 | 6 | 6.1 | 6.6 | 5.2 | 6.9 | 1.1 | 5.9 | 4.5 | -0.2 | 0.2 | 2.4 | 5.4 | 7.9 | 3.7 | 6.6 | 5.5 | 5.2 | 1.4 | 11.9 | 6.4 | 6.3 | 0.6 | 3.7 | 4.5 | 4.8 | 5.7 | 6.4 | 0.2 | 6.9
2004101523 | 6.4 | 1.7 | 4.6 | 5.8 | 6.4 | 6.8 | 3.7 | 6.6 | 1.1 | 5.7 | 3.8 | -0.2 | -0.1 | 2.7 | 5.2 | 7.9 | 3.1 | 6.3 | 5.8 | 4.9 | 1.7 | 10.4 | 5.8 | 6.1 | 0.7 | 3.5 | 4.5 | 4.9 | 5.3 | 5.9 | -0.2 | 6.6
2004101600 | 6.3 | 1.4 | 3.9 | 5.9 | 6.7 | 7 | 3.1 | 6.3 | 1 | 5.8 | 3.9 | -0.8 | -0.4 | 2.7 | 4.7 | 7.5 | 3.2 | 6.3 | 6.1 | 4.1 | 2 | 9.8 | 5.1 | 6.2 | 0.9 | 3.5 | 3.8 | 4.7 | 5.1 | 5.1 | -0.4 | 6.5
2004101601 | 6.2 | 0.5 | 3.5 | 5.9 | 6.8 | 7.2 | 3.6 | 5.3 | 1 | 6.2 | 3.8 | -0.7 | -0.3 | 2.7 | 4.8 | 7.5 | 3.4 | 5.9 | 6.3 | 3.6 | 2.3 | 9.6 | 4.3 | 6.3 | 1.1 | 3.4 | 3.3 | 4.6 | 4.5 | 4.6 | -0.6 | 6.2
2004101602 | 6.1 | -0.7 | 3.6 | 6 | 6 | 6.9 | 4.6 | 5 | 0.9 | 6.3 | 3.3 | -0.9 | -0.3 | 2.8 | 4.6 | 7.1 | 3.6 | 5.8 | 6.5 | 4 | 2.3 | 9.1 | 4.4 | 6.2 | 1.1 | 2.6 | 2.7 | 4.6 | 4.7 | 4.9 | -0.9 | 6.3
2004101603 | 6 | -1.2 | 3.7 | 6.1 | 6.2 | 6.9 | 4.5 | 5.2 | 0.6 | 6.8 | 2.4 | -1.3 | -0.3 | 2.9 | 4.4 | 7.2 | 3.6 | 5.7 | 6.2 | 4.4 | 1.9 | 9.4 | 4.4 | 6 | 1.2 | 2 | 3.3 | 3.8 | 4.5 | 4.5 | -1.1 | 6.2
2004101604 | 6.2 | -0.5 | 3.8 | 6 | 5.8 | 6.8 | 5.6 | 5.2 | 0.7 | 6.5 | 1.2 | -1.3 | -0.3 | 2.5 | 4.3 | 7.3 | 3.5 | 5.9 | 6.1 | 3.9 | 1.8 | 9.4 | 5 | 5.6 | 0.8 | 0.9 | 3.4 | 3.2 | 4.1 | 4.8 | -1.3 | 6.3
2004101605 | 6.1 | 0.9 | 3.7 | 6.2 | 5.4 | 6.3 | 4.4 | 5.6 | 0.5 | 6.5 | 0.9 | -1.3 | -0.5 | 2.2 | 4.3 | 7.4 | 3.5 | 5.8 | 5.8 | 3.4 | 1.8 | 9.2 | 5.3 | 5.3 | -0.2 | 0.7 | 3.1 | 3.3 | 3.7 | 4.4 | -1.6 | 6.3
2004101606 | 6.1 | 0.9 | 4.5 | 6.3 | 5.7 | 6.7 | 3.6 | 5.6 | 0.3 | 6.5 | 1 | -1.4 | -0.4 | 2.2 | 4.1 | 7.5 | 3.6 | 5.7 | 5.6 | 3.2 | 1.3 | 9 | 5.8 | 5.8 | -0.5 | 0.5 | 3.8 | 3.8 | 3.4 | 4.5 | -2.5 | 5.9
2004101607 | 6 | -0.1 | 5.3 | 6.7 | 6.2 | 6.6 | 4.4 | 6.1 | 1.2 | 6.4 | 1.5 | -1.3 | -0.5 | 2.5 | 4.3 | 7.6 | 4 | 6 | 5.7 | 3.3 | 2.6 | 8.9 | 6.9 | 6.6 | -0.7 | 0.3 | 4.1 | 3.6 | 3.7 | 4.5 | -3.1 | 5.9
2004101608 | 7.2 | 0.8 | 7.1 | 7.2 | 6.6 | 7.4 | 7.3 | 6.1 | 1.5 | 7.3 | 2.2 | -0.7 | -0.6 | 3.2 | 5.5 | 8.4 | 4.8 | 6.7 | 6.5 | 3.9 | 3.4 | 9.9 | 7.4 | 8.2 | -0.4 | 0.2 | 5.7 | 3.6 | 4.3 | 4.9 | -1.6 | 6.5
2004101609 | 7.3 | 4.2 | 8.9 | 8.3 | 7.1 | 8.8 | 8.1 | 6.9 | 1.9 | 8 | 3.6 | 0 | 0.8 | 5.2 | 6.2 | 9.1 | 6.1 | 7.8 | 7.3 | 6.5 | 4.3 | 11 | 8.7 | 9.3 | 0.4 | 1.3 | 7.9 | 4.8 | 5.2 | 6.8 | -0.3 | 6.9
2004101610 | 6.7 | 5.3 | 10.4 | 9.3 | 8.4 | 8.9 | 9.4 | 7.5 | 2 | 9.5 | 4.7 | 0.7 | 2 | 6 | 6.3 | 9.9 | 7.4 | 8.9 | 8.1 | 7.8 | 5.3 | 11.8 | 9.5 | 10.2 | 1.7 | 2.4 | 9.7 | 5.3 | 6.7 | 8.7 | 0.9 | 7.8
2004101611 | 8.7 | 6.4 | 11.3 | 10.1 | 8.6 | 8.8 | 10.1 | 9.3 | 1.9 | 10.5 | 6.1 | 1.4 | 3 | 6.3 | 7.9 | 10.1 | 7.3 | 9.1 | 9.1 | 9.1 | 5.5 | 13.1 | 10.6 | 9 | 2.4 | 5.2 | 10.5 | 5.7 | 8.4 | 10.8 | 2.6 | 8
2004101612 | 7.2 | 6.9 | 11.4 | 10.8 | 8.7 | 9.1 | 10.4 | 9.3 | 2.2 | 10.8 | 8 | 2.6 | 3.7 | 6.1 | 6.9 | 10 | 7.2 | 9.1 | 9.3 | 9.4 | 5.8 | 14.2 | 10.4 | 8.9 | 2.7 | 6.2 | 12.3 | 6.5 | 9.4 | 12.3 | 3.6 | 10.1
2004101613 | 8.4 | 6.8 | 12.1 | 10.1 | 9.1 | 8.9 | 11 | 10 | 3.5 | 9.1 | 8.8 | 2.7 | 4.5 | 5.9 | 6.2 | 10.3 | 7.5 | 9.8 | 8.4 | 9.4 | 5.7 | 14.6 | 10.7 | 10.8 | 3.1 | 6.6 | 12.9 | 6.7 | 10.1 | 12.2 | 3.5 | 9.4
2004101614 | 7.5 | 5.5 | 11.3 | 10.4 | 9.8 | 8 | 10.3 | 10.7 | 2.5 | 9.1 | 9.6 | 2.3 | 4.1 | 6 | 6.9 | 10.4 | 7.7 | 10.4 | 9.5 | 9.4 | 5.7 | 14.4 | 10 | 10.4 | 2.4 | 5.9 | 12.8 | 6.8 | 10.2 | 11.4 | 3.1 | 9.6
2004101615 | 6 | 3.9 | 11.1 | 8.8 | 8.3 | 7.3 | 9.8 | 10.4 | 2.9 | 9 | 9 | 1.7 | 2.1 | 4.3 | 6.4 | 10.1 | 7.5 | 10.1 | 7.9 | 8.9 | 4.4 | 13.7 | 8.9 | 9 | 2 | 4.5 | 11.6 | 3.8 | 8.8 | 10.5 | 2.1 | 9.3
2004101616 | 5.7 | 2.6 | 10.3 | 8.3 | 6.2 | 7.3 | 8.6 | 8.1 | 1.4 | 8.2 | 7.1 | 0.1 | 1.2 | 3 | 6 | 8.8 | 5.9 | 8.6 | 6.7 | 8.2 | 3.4 | 12 | 7.4 | 8.6 | -0.2 | 1.6 | 10.7 | 3 | 6.7 | 10 | 1.6 | 8
2004101617 | 5.7 | 1.8 | 9 | 7.4 | 5.5 | 6.3 | 7.9 | 6.9 | 0.9 | 6.3 | 5.8 | -0.6 | 0.7 | 2.5 | 5.3 | 8 | 5 | 8 | 5.6 | 7 | 2.4 | 11.3 | 7 | 7.6 | -0.8 | 0.4 | 9.6 | 3.3 | 5.6 | 7.7 | 0.1 | 6.7
2004101618 | 5.5 | 1.1 | 9.2 | 6.8 | 5.5 | 6.2 | 7 | 6.7 | 0.9 | 6 | 4.7 | -0.7 | 0.6 | 2.7 | 5 | 7.9 | 5 | 6.9 | 5.4 | 6 | 2.2 | 10.8 | 6.8 | 6.9 | -1.1 | -0.3 | 8.5 | 4.3 | 5 | 4.7 | -0.8 | 6.5
2004101619 | 5.6 | 1.1 | 8.4 | 6.6 | 5.9 | 5.6 | 5.7 | 5.6 | 0.8 | 5.7 | 4 | -1.3 | 0.4 | 1.8 | 4.7 | 8.1 | 5.1 | 6.2 | 5.6 | 5.7 | 2.1 | 10 | 6.8 | 6.2 | -1.3 | -0.6 | 7 | 4.4 | 5.4 | 4.1 | -1.4 | 5.7
2004101620 | 5.4 | 1 | 7.4 | 6 | 6.1 | 5.5 | 5.4 | 4.8 | 1 | 5.7 | 4.1 | -1.2 | 0.3 | 1.6 | 4 | 7.9 | 4.7 | 6.1 | 5.8 | 5.9 | 2.8 | 9.7 | 5.9 | 6.5 | -1.4 | -0.4 | 6.8 | 4.2 | 5.6 | 3.9 | -1.5 | 5.6
2004101621 | 5.4 | 0.2 | 7 | 5.4 | 6 | 5.7 | 4.5 | 4.4 | 1.1 | 6 | 3.9 | -1.5 | 0 | 1.5 | 4.7 | 8 | 4.7 | 6.4 | 5.3 | 5.7 | 3 | 9.3 | 5.9 | 6.8 | -1.5 | -0.8 | 7.1 | 3.7 | 5.5 | 3.8 | -1.8 | 6
2004101622 | 5.3 | -0.1 | 6.8 | 6 | 6 | 5.9 | 4.6 | 4.6 | 1.1 | 6.1 | 3.7 | -2 | 0.2 | 2 | 5 | 7.6 | 4.4 | 6.1 | 5.6 | 5.5 | 3.1 | 8.6 | 6.1 | 6.7 | -2.6 | -0.8 | 7.3 | 4.2 | 5.1 | 3.1 | -2 | 6
2004101623 | 5.6 | 0 | 6.7 | 6 | 6.1 | 6 | 4.8 | 5.5 | 1 | 6.2 | 3.5 | -2.6 | 0 | 1.4 | 5.3 | 6.9 | 3.9 | 5.8 | 5.1 | 5.3 | 3.1 | 8 | 5.8 | 6.8 | -2.8 | -1 | 6.5 | 4.1 | 4 | 4 | -1.9 | 6.1
2004101700 | 5.3 | 0.3 | 6.7 | 6.2 | 5.5 | 6.1 | 4.9 | 5.9 | 0.5 | 6.3 | 2.6 | -3.1 | 0.2 | 1.2 | 5 | 6.9 | 3.9 | 5.9 | 5.1 | 5.1 | 2.9 | 7.4 | 5.7 | 6.5 | -3.7 | -1.5 | 6.3 | 4 | 3.5 | 4.1 | -1.8 | 6.2
2004101701 | 5.8 | 0.4 | 6.4 | 6 | 5.5 | 6.2 | 4.4 | 6 | 0.6 | 6.3 | 2.2 | -3.3 | -0.7 | 1.5 | 4.9 | 7.1 | 4 | 6.1 | 5.1 | 5.5 | 2.7 | 7.2 | 5.6 | 6.4 | -5.1 | -1.4 | 6.2 | 4.4 | 4.5 | 4.5 | -1.8 | 6.1
2004101702 | 5.9 | -0.2 | 6.5 | 5.9 | 6.2 | 6.3 | 4.8 | 6.2 | 0.5 | 6.3 | 2.5 | -2.8 | -1 | 1.8 | 4.8 | 7 | 4.1 | 5.6 | 5.3 | 5.1 | 2.5 | 6.6 | 5.8 | 6.2 | -4.2 | -2.3 | 6 | 4.5 | 4.8 | 4.7 | -2.1 | 6.1
2004101703 | 5.9 | 0.1 | 6.4 | 5.7 | 6.4 | 6.5 | 5.2 | 6.2 | 0.5 | 6.3 | 2.2 | -3.2 | -1.2 | 1.9 | 4.5 | 7.1 | 4.1 | 5.3 | 4.9 | 5 | 2.5 | 6.2 | 6.1 | 6.3 | -4.9 | -3 | 5.8 | 4.3 | 4.3 | 5.1 | -2.2 | 6.2
2004101704 | 5.9 | 1.5 | 6.4 | 5.9 | 6.5 | 6.3 | 5.3 | 5.9 | 0.7 | 6.2 | 2.5 | -3.3 | -1 | 1.5 | 4.4 | 7.2 | 4.2 | 5.5 | 5.1 | 5.3 | 2.7 | 5.8 | 5.9 | 6.4 | -5.3 | -2.5 | 5.7 | 4.3 | 4.4 | 5.3 | -2.2 | 6.2
2004101705 | 5.7 | 1.7 | 6.4 | 5.7 | 6.6 | 6.6 | 5.4 | 5.8 | 1.1 | 6 | 2.6 | -3.5 | -0.6 | 1.9 | 4.4 | 7.4 | 4.3 | 5.9 | 5.4 | 5 | 2.8 | 5.5 | 5.7 | 6.4 | -7 | -2.4 | 5.5 | 4 | 4.3 | 5.5 | -2.3 | 6.1
2004101706 | 5.5 | 1.7 | 5.8 | 5.9 | 7.1 | 6.5 | 5.5 | 6 | 1 | 6.2 | 3.1 | -3.1 | -0.6 | 1.8 | 4.8 | 7.5 | 4.3 | 6.4 | 5.6 | 4.9 | 3 | 5.5 | 5.8 | 6.4 | -7.4 | -2.1 | 5.5 | 3.9 | 4.6 | 5.6 | -2.6 | 6.3
2004101707 | 6.2 | 2 | 7.2 | 6.2 | 7.7 | 7.1 | 6.6 | 6.7 | 1.2 | 7.9 | 3.7 | -2.4 | 0.5 | 2.3 | 5.2 | 7.8 | 4.5 | 7 | 6.3 | 5.3 | 3.3 | 6.4 | 6.7 | 7 | -5.5 | -1.2 | 6 | 4.6 | 4.9 | 6 | -1.9 | 6.9
2004101708 | 7.3 | 3.3 | 7.9 | 7.6 | 8.5 | 7.6 | 7.7 | 8.1 | 1.5 | 9.1 | 4.8 | -1.3 | 1.7 | 4.3 | 6.2 | 7.8 | 5.1 | 7.9 | 7.5 | 5.8 | 4.1 | 8.5 | 7.9 | 7.7 | -3.5 | 0.6 | 7 | 5.5 | 5.7 | 6.9 | -0.6 | 8.3
2004101709 | 8.5 | 5.8 | 8.7 | 9 | 9.8 | 8.6 | 9.1 | 9 | 0.8 | 9.3 | 6.7 | 1.5 | 3.7 | 6.7 | 6.1 | 7.7 | 7.1 | 8.4 | 9.7 | 6.6 | 3.7 | 10.1 | 8.6 | 7.8 | -1 | 2.3 | 8.2 | 6.8 | 7.5 | 8.1 | 0.5 | 9.4
2004101710 | 9.5 | 5.7 | 9 | 10.7 | 11 | 8.9 | 7.6 | 9.9 | -0.2 | 9.8 | 9.1 | 3.1 | 5 | 7.3 | 5.1 | 8.2 | 8.3 | 7.3 | 10.6 | 7.2 | 1.9 | 11.4 | 9.3 | 5.6 | 2.4 | 5.9 | 9 | 8.1 | 9.6 | 9.3 | 2.3 | 10.3
2004101711 | 10.3 | 1.9 | 9.7 | 10.7 | 11.1 | 7.8 | 6 | 8.1 | 0.2 | 9.5 | 10.6 | 5.3 | 5.6 | 5.9 | 5.4 | 9.1 | 9.2 | 6 | 11.4 | 7.3 | 3 | 12.2 | 8.9 | 6.2 | 4.2 | 7.1 | 8.1 | 9.2 | 11 | 8.7 | 2.8 | 9.8
2004101712 | 7.5 | 3.6 | 10.2 | 10.1 | 11 | 9.3 | 6.9 | 6.9 | 1.2 | 8.2 | 11.4 | 5.5 | 4.9 | 4.7 | 6.6 | 10.1 | 9.4 | 6.5 | 9.8 | 7.2 | 3.2 | 13.2 | 8.1 | 7 | 5.1 | 9.5 | 8.6 | 8.3 | 11.3 | 6.9 | 1.7 | 7.3
2004101713 | 7 | 4.5 | 10.2 | 8.8 | 8.9 | 10.2 | 8.3 | 8 | 1.8 | 8.5 | 11.4 | 5 | 4.4 | 4.3 | 6.6 | 11.2 | 7.9 | 7.5 | 7.3 | 8.1 | 4 | 14.2 | 9 | 7.5 | 4.8 | 8.1 | 9.5 | 5.5 | 10.8 | 7.6 | 0.7 | 7.9
2004101714 | 7.6 | 4 | 10.6 | 9 | 9.2 | 9.6 | 9.1 | 8.7 | 2.7 | 9.6 | 9.5 | 3.8 | 4.7 | 4.9 | 6.4 | 10.4 | 7.4 | 7.6 | 8.3 | 8.5 | 4 | 14.5 | 9.9 | 8.3 | 3.8 | 6.7 | 10.1 | 6 | 9.6 | 8.6 | 0.8 | 8.9
2004101715 | 7.7 | 3.9 | 10.5 | 8.8 | 10 | 8.9 | 8.5 | 8.3 | 2.6 | 9.6 | 8.3 | 1.1 | 4.2 | 4.6 | 6.6 | 10.4 | 6.8 | 7.6 | 8.8 | 8.2 | 4.2 | 13.3 | 9.5 | 8.8 | 3.1 | 5.1 | 10.6 | 6.6 | 9.7 | 9.1 | 0.5 | 8.8
2004101716 | 8.1 | 3.9 | 9.6 | 8.4 | 9.5 | 8.4 | 7.9 | 7.6 | 2.6 | 9.3 | 7.1 | 0.4 | 3.5 | 4.3 | 7 | 9.6 | 6.6 | 7.8 | 8.1 | 7.4 | 4.5 | 12 | 8.7 | 9 | 1.6 | 3.4 | 9.8 | 6 | 8.5 | 8.7 | -0.1 | 7.9
2004101717 | 7.4 | 3.2 | 8.9 | 7.7 | 9.2 | 8.8 | 8.1 | 7.5 | 2.4 | 9.3 | 6.8 | 0.2 | 2.7 | 4.1 | 7.2 | 9 | 6.4 | 8.2 | 7.5 | 7.2 | 4.6 | 10.4 | 8.7 | 9 | -0.3 | 2 | 9 | 6.4 | 8.2 | 8.8 | -0.5 | 7.8
2004101718 | 7.6 | 3.7 | 8.5 | 7.8 | 8.7 | 9.6 | 8.5 | 7.6 | 2.5 | 9.5 | 6 | 0 | 1.9 | 4.6 | 7.5 | 8.9 | 6.2 | 8.2 | 7.6 | 7 | 4 | 9.3 | 9.1 | 8.7 | -0.5 | 1.4 | 8.3 | 6.4 | 8 | 7.8 | -0.4 | 7.9
2004101719 | 7.6 | 4.2 | 7.9 | 7.5 | 9.4 | 10.2 | 8.3 | 7.7 | 2.6 | 9.7 | 5.4 | 0 | 1.8 | 4.7 | 7.7 | 8.2 | 6.3 | 7.9 | 7.8 | 6.7 | 4.5 | 8.7 | 9.1 | 8.7 | -1.6 | 1.1 | 7.4 | 6.6 | 8.3 | 6.7 | -0.4 | 8.3
2004101720 | 8.2 | 4.4 | 7.2 | 7.1 | 9.1 | 10.4 | 7.7 | 8.1 | 3.2 | 9.7 | 5.7 | -0.3 | 1.4 | 3.6 | 8 | 8.8 | 5.7 | 8 | 7.6 | 6.3 | 4.7 | 8.1 | 7.5 | 8.8 | -1 | 0.1 | 7.2 | 6.7 | 8.2 | 5.4 | -0.2 | 8.7
2004101721 | 8.7 | 5.2 | 7.2 | 6.5 | 8.8 | 10.5 | 5.8 | 8.3 | 3.7 | 9.5 | 5.7 | -0.2 | 1.3 | 4.7 | 7.5 | 8.9 | 5.1 | 7.4 | 8.2 | 6.1 | 4.9 | 7.9 | 6.1 | 9.1 | -1.4 | -0.4 | 7.2 | 6.8 | 8.1 | 5.1 | -0.6 | 8.5
2004101722 | 8.6 | 4.9 | 6.6 | 6 | 8.2 | 10.9 | 5.7 | 8.3 | 3.7 | 8.7 | 5.2 | 0.2 | 1.1 | 6.4 | 7.4 | 8.7 | 4.8 | 7.7 | 7.2 | 6.1 | 4.9 | 7.5 | 5.6 | 9.6 | -1.1 | -0.4 | 7 | 7.3 | 7.8 | 4.9 | -1.3 | 8.6
2004101723 | 8.1 | 5.8 | 6.4 | 5.4 | 8.8 | 11.2 | 5.7 | 8.5 | 3.7 | 7.3 | 5.6 | 0.1 | 1.1 | 5.5 | 7.9 | 8.6 | 5 | 7.9 | 6.2 | 5.7 | 5 | 7.3 | 5 | 10.1 | -0.7 | 0.2 | 6.6 | 8.1 | 7.7 | 4.6 | -1.4 | 9
2004101800 | 8.2 | 5.5 | 6.4 | 5.3 | 8.4 | 11.3 | 7.4 | 8.6 | 3.5 | 7.4 | 5.8 | 0 | 1.2 | 5 | 7.8 | 8.8 | 4.9 | 8.1 | 7.7 | 5.4 | 5.1 | 6.7 | 4.9 | 10.2 | -0.2 | 0 | 6.2 | 7.9 | 7.7 | 4.8 | -1.9 | 9.7
2004101801 | 8.8 | 5.9 | 6.1 | 5.4 | 7.9 | 11.1 | 8.6 | 8.7 | 3.2 | 7.7 | 5.6 | 0.2 | 0.9 | 3.9 | 7.8 | 7.9 | 4.4 | 8.2 | 8.7 | 5.3 | 4.8 | 6.5 | 5.4 | 9.5 | -0.5 | 0.3 | 6 | 7.7 | 8 | 5 | -2.1 | 10.1
2004101802 | 8.9 | 5.8 | 5.9 | 5.6 | 8.1 | 10.7 | 9 | 8.9 | 3.4 | 8.1 | 5.2 | 0.2 | 1.1 | 3.4 | 7.5 | 7.9 | 4.3 | 8.2 | 8.6 | 4.9 | 5 | 6.4 | 5.9 | 9 | -1.4 | 0.6 | 5.4 | 7.5 | 8.2 | 4.5 | -2.4 | 9.6
2004101803 | 8 | 5.2 | 5.7 | 5.7 | 10.1 | 9.9 | 8.4 | 8.8 | 3.8 | 8.1 | 5 | 0.3 | 1.2 | 2.7 | 7.5 | 7.2 | 4.4 | 8.3 | 8.6 | 4.2 | 5 | 6.3 | 6 | 8.6 | -1 | 0.5 | 3.7 | 7 | 8 | 3.7 | -2.7 | 8.7
2004101804 | 7.9 | 4.6 | 5.8 | 4.7 | 9.9 | 9.9 | 8.1 | 8.9 | 3.3 | 7.6 | 5.5 | 0.2 | 1.3 | 2.1 | 7.7 | 7.8 | 4.3 | 8.3 | 8 | 3.6 | 5 | 6.2 | 5.2 | 8.2 | -1.2 | 0.4 | 3.2 | 6.8 | 7.4 | 2 | -2.8 | 8.8
2004101805 | 8.1 | 4 | 5.3 | 5 | 10 | 9.7 | 6.5 | 8.7 | 3.4 | 7.5 | 4.2 | 0.2 | 1.2 | 1.5 | 7.9 | 8.2 | 3.8 | 7.5 | 8.2 | 3.4 | 4.9 | 6.1 | 4.4 | 7.9 | -1.3 | 0 | 3.2 | 7 | 7.1 | 1.4 | -2.9 | 8.8
2004101806 | 8.6 | 4.3 | 5.9 | 4.1 | 9.4 | 10.2 | 7.5 | 8.7 | 3.4 | 8.1 | 3.6 | -0.2 | 1.1 | 1.5 | 7.7 | 8.1 | 3.5 | 7.3 | 7.8 | 3.3 | 5.1 | 6.6 | 4.4 | 8.1 | -3.3 | -0.7 | 3.3 | 7.3 | 6.6 | 1 | -2.6 | 8.9
2004101807 | 9.6 | 4.4 | 7.3 | 4.8 | 10.8 | 11 | 8.1 | 9.4 | 4.3 | 9.5 | 3.4 | 0.4 | 1.4 | 2.1 | 8.3 | 8.7 | 3.7 | 7.9 | 8.7 | 3.2 | 5.8 | 7.7 | 7.1 | 9 | -3.1 | -0.1 | 4.5 | 7.6 | 6.5 | 2.5 | -1.8 | 9.6
2004101808 | 10.3 | 5.6 | 8.6 | 7.2 | 12.1 | 11.6 | 9.1 | 10.5 | 4.9 | 11 | 5.6 | 3.3 | 3.2 | 6 | 8.4 | 9.8 | 6.3 | 9.5 | 10.6 | 5.2 | 6.6 | 8.8 | 9.3 | 10.6 | 1.4 | 3.4 | 6.3 | 8.4 | 8.1 | 5.9 | -0.2 | 10.3
2004101809 | 10.8 | 4.9 | 9.3 | 9.7 | 13 | 11.8 | 10.2 | 11.7 | 5.8 | 13 | 8.4 | 5.1 | 5.7 | 7.8 | 9.8 | 10.6 | 9 | 11 | 11.4 | 6.8 | 7.2 | 10 | 11.5 | 11.6 | 5 | 6.4 | 8.1 | 8.9 | 9.9 | 7.6 | 2.6 | 11.4
2004101810 | 11.4 | 5.5 | 10.3 | 11.1 | 12.8 | 13.4 | 11.3 | 12.5 | 6.4 | 12.5 | 10.7 | 5.9 | 6.9 | 7.9 | 10.7 | 11.4 | 11.1 | 11.9 | 11.8 | 8.2 | 7.2 | 10.8 | 12.1 | 12.2 | 6.2 | 9.2 | 9.4 | 9.3 | 11.9 | 8.6 | 4.5 | 13.1
2004101811 | 11.6 | 5.9 | 10.9 | 12.2 | 13.4 | 13.5 | 11.8 | 13 | 6.4 | 13 | 12.6 | 6.2 | 9 | 8.7 | 9.6 | 12.2 | 11.8 | 13 | 12 | 9.3 | 7.3 | 11.8 | 12.3 | 12.5 | 5.6 | 10.9 | 10.1 | 10.1 | 12.9 | 9.8 | 5.9 | 12.7
2004101812 | 12.3 | 6.2 | 11.4 | 12.4 | 13.7 | 12.5 | 12.4 | 13.9 | 6.7 | 13.7 | 13.5 | 5.7 | 9.9 | 8.4 | 9.2 | 12.1 | 12 | 13.6 | 13.1 | 10 | 7.6 | 12.6 | 12.6 | 12.8 | 5.9 | 11.5 | 10.4 | 10.3 | 13.5 | 10.6 | 6 | 13.4
2004101813 | 12.9 | 6.4 | 11.7 | 12.5 | 14 | 12.4 | 13.1 | 13.9 | 6.9 | 14.5 | 13.5 | 5.7 | 10.6 | 9.1 | 9.8 | 12.4 | 11.4 | 13.5 | 13.4 | 10.8 | 8.3 | 12.9 | 13.2 | 13 | 5.5 | 11.2 | 10.1 | 10.1 | 14.6 | 10.4 | 5.2 | 14.4
2004101814 | 13.2 | 6.7 | 11.9 | 11.8 | 14.6 | 11.9 | 12.9 | 13.7 | 6.5 | 13.3 | 13.6 | 5.9 | 9.9 | 8.8 | 10.3 | 12.3 | 10.4 | 13.3 | 12.9 | 10.3 | 8.5 | 13.5 | 12.6 | 13.1 | 4.5 | 11 | 10.1 | 10.3 | 14.2 | 10.2 | 4.7 | 13.1
2004101815 | 11.3 | 6.1 | 11.3 | 11.3 | 13.3 | 12.1 | 12.3 | 12.3 | 6 | 13 | 12.5 | 4.9 | 8.3 | 7.8 | 10.2 | 11.4 | 10.3 | 12.2 | 11.2 | 10 | 8.4 | 13.7 | 11.9 | 12.6 | 4 | 9 | 10.1 | 9.8 | 12.1 | 9.3 | 4.2 | 11.6
2004101816 | 9.6 | 5.1 | 10.4 | 10.9 | 11.4 | 11.2 | 10.9 | 10.8 | 5.8 | 12.5 | 9.9 | 3.5 | 7.1 | 6.5 | 9.2 | 10.7 | 9.2 | 11.3 | 9.3 | 9.2 | 7.7 | 13.1 | 10.5 | 11.9 | 3.2 | 6.8 | 9.6 | 9 | 9.8 | 8.5 | 3.4 | 10.3
2004101817 | 7.7 | 4.2 | 9.8 | 10.2 | 9.3 | 10.4 | 9.7 | 9.2 | 5.3 | 10.9 | 8 | 2.6 | 6.2 | 6 | 7.7 | 10.2 | 8.5 | 10.5 | 8.7 | 8.6 | 6.2 | 11.5 | 9.3 | 11.4 | 2.7 | 4.7 | 9.2 | 7.5 | 8.7 | 8 | 2.6 | 9
2004101818 | 7.4 | 3 | 9.5 | 9.5 | 8.8 | 9.9 | 9.3 | 8.4 | 4.9 | 9.3 | 7.7 | 1.8 | 5.1 | 5.6 | 7 | 10.1 | 8.2 | 10.1 | 7.6 | 8.5 | 5.8 | 10.6 | 8.8 | 11.1 | 2.9 | 4 | 8.8 | 7.1 | 9.7 | 8.8 | 2.2 | 7.9
2004101819 | 7 | 2.9 | 9.4 | 9.2 | 8.5 | 9.5 | 9.3 | 7.9 | 4.6 | 9.2 | 7.6 | 1.7 | 5 | 5.7 | 6.8 | 10 | 7.9 | 9 | 7 | 8.3 | 5.8 | 9.7 | 8.7 | 10.8 | 2.7 | 3 | 8.4 | 7.2 | 9.6 | 9.3 | 1.6 | 7.4
2004101820 | 6.7 | 3.1 | 9.9 | 9.5 | 7.7 | 9 | 8.8 | 7.9 | 4.8 | 9.1 | 8.1 | 2 | 4.9 | 5.4 | 6.6 | 10.2 | 7.7 | 8.3 | 8 | 8 | 6.5 | 9.8 | 9 | 10.2 | 2.5 | 3.1 | 8.6 | 7 | 8.5 | 8.8 | 1.1 | 6.7
2004101821 | 6.8 | 3.3 | 10.6 | 9.6 | 7.2 | 8.6 | 8.5 | 8.2 | 4.7 | 9.2 | 9 | 2.6 | 5 | 5.3 | 7.4 | 9.9 | 7.7 | 8.9 | 7.4 | 7.7 | 6.4 | 9.4 | 8.7 | 9.5 | 2.3 | 3.2 | 8.5 | 7.3 | 7.6 | 8.5 | 0.4 | 6.8
2004101822 | 7 | 3.6 | 10.5 | 9.1 | 7 | 8.6 | 8.3 | 8.3 | 4.4 | 9 | 9.2 | 2.4 | 4.6 | 5.1 | 7.7 | 9.8 | 7.7 | 8.8 | 7.1 | 7.5 | 6.9 | 8.9 | 8.7 | 9.4 | 1.9 | 3.1 | 8.4 | 7.3 | 8.5 | 8.3 | 0.1 | 7.4
2004101823 | 7.4 | 3.7 | 9.8 | 9 | 7.3 | 8.7 | 8.2 | 8.3 | 4.6 | 8.8 | 8.8 | 1.8 | 4.5 | 5.2 | 8 | 9.8 | 7.4 | 8.7 | 7.7 | 7.6 | 7.1 | 9.2 | 8.7 | 9.3 | 0.6 | 2.4 | 8.1 | 7.4 | 7.8 | 7.2 | 0.3 | 7.4
2004101900 | 7.7 | 3.4 | 10.2 | 8.8 | 7.7 | 8.8 | 8.1 | 8.3 | 4.7 | 8.8 | 8.7 | 1.5 | 4.4 | 5.2 | 8 | 10 | 7.1 | 8.7 | 8 | 7.6 | 7.3 | 9.3 | 8.4 | 9.3 | 0.8 | 1.6 | 7.8 | 6.8 | 7.8 | 6.7 | 0.8 | 7.5
2004101901 | 7.6 | 3.6 | 10.3 | 8.7 | 8 | 9 | 8.1 | 8.2 | 4.7 | 8.7 | 8.8 | 1.6 | 3.7 | 5.3 | 8.3 | 9.9 | 7 | 8.6 | 7.8 | 7.5 | 7.6 | 9.6 | 8.5 | 9.2 | -0.3 | 1.2 | 7.7 | 6.7 | 7.8 | 5.9 | 0.8 | 7.6
2004101902 | 7.7 | 3.9 | 10.3 | 8.9 | 7.9 | 9.1 | 8.1 | 8.2 | 5 | 8.6 | 8.8 | 1.4 | 4.3 | 5.5 | 8.2 | 9.9 | 7 | 8.6 | 8.3 | 7.5 | 7.4 | 9.7 | 8.4 | 9.1 | -0.4 | 1.1 | 7.7 | 6.8 | 8.9 | 6.1 | 1 | 7.4
2004101903 | 7.6 | 4.3 | 10.1 | 8.4 | 7.9 | 9.2 | 7.9 | 8 | 5.2 | 8.5 | 8.7 | 1.4 | 4.6 | 5.3 | 8.2 | 9.8 | 7.1 | 8.5 | 8 | 7.4 | 7.5 | 9.8 | 8.3 | 9.1 | -0.2 | 1.4 | 7.6 | 7 | 9 | 6.8 | 1 | 7.5
2004101904 | 7.6 | 4.5 | 10.5 | 8.4 | 8.1 | 9.1 | 8 | 8 | 4.7 | 8.5 | 8.6 | 1.6 | 5.3 | 5.6 | 8 | 9.9 | 7 | 8.4 | 7.9 | 7.5 | 7.6 | 9.9 | 8.4 | 9 | 0 | 1.2 | 7.9 | 7.2 | 9.1 | 7 | 1.3 | 7.4
2004101905 | 7.7 | 4.3 | 10.3 | 8.6 | 8.1 | 9.1 | 8.1 | 7.9 | 4.4 | 8.5 | 9.3 | 2 | 5.8 | 5.7 | 7.9 | 10 | 7 | 8.6 | 7.7 | 7.5 | 7.5 | 10 | 8.6 | 8.9 | 0.5 | 1.7 | 8.1 | 7.7 | 10.1 | 6.9 | 1.7 | 7.4
2004101906 | 7.8 | 4.8 | 10.4 | 8.8 | 8.3 | 9.1 | 8.1 | 8.2 | 4.5 | 8.5 | 9.7 | 2.6 | 6.5 | 5.7 | 8 | 10.1 | 7.2 | 8.7 | 7.8 | 7.6 | 7.6 | 9.8 | 8.5 | 8.8 | 0.6 | 1.9 | 8.1 | 7.6 | 10.4 | 6.8 | 2 | 7.5
2004101907 | 8.1 | 5.3 | 10.6 | 9.4 | 9 | 9.1 | 8.1 | 8.2 | 4.9 | 8.8 | 9.7 | 3.3 | 6.8 | 6.6 | 8.3 | 10.3 | 7.7 | 8.7 | 8.3 | 8.1 | 7.5 | 9.7 | 8.8 | 8.9 | 1.3 | 2.6 | 8.1 | 8.1 | 11.3 | 7.1 | 2.8 | 7.9
2004101908 | 8.4 | 5.9 | 11 | 10.6 | 9.7 | 9.3 | 8.4 | 8.4 | 5 | 9.1 | 10.1 | 4.7 | 6.7 | 7.5 | 8.6 | 10.3 | 8.6 | 8.8 | 8.9 | 8.7 | 7.7 | 9.8 | 9.3 | 9.1 | 1.7 | 4.5 | 8 | 8.1 | 10.7 | 7.5 | 4.1 | 8.2
2004101909 | 8.7 | 6.6 | 11.5 | 10.4 | 10.1 | 9.6 | 8.6 | 8.8 | 5.2 | 9.2 | 11 | 5.6 | 7 | 7.8 | 9.1 | 10.3 | 9.3 | 9.1 | 9 | 8.9 | 8 | 10 | 9.4 | 9.2 | 3.2 | 5.5 | 8.5 | 8.5 | 10.6 | 9.7 | 4.6 | 8.9
2004101910 | 9.4 | 7.1 | 11.8 | 10.8 | 10.2 | 10 | 8.9 | 9 | 5.5 | 9.4 | 10.6 | 6.4 | 6.7 | 7.9 | 9.2 | 10.4 | 9.2 | 9.4 | 9.4 | 9.7 | 8.3 | 10.5 | 9.3 | 9.4 | 4.3 | 6.2 | 8.9 | 8.5 | 9.8 | 8.9 | 4.9 | 9.2
2004101911 | 9.7 | 7.5 | 12.1 | 11.2 | 10.2 | 10.2 | 9.3 | 9.3 | 5.4 | 9.6 | 10.9 | 6.5 | 7 | 7.6 | 9.4 | 10.5 | 9.4 | 9.7 | 9.3 | 10.1 | 8.4 | 10.6 | 9.6 | 9.5 | 4.8 | 6.7 | 9.3 | 8.7 | 9.4 | 8.7 | 5.7 | 9.4
2004101912 | 9.8 | 7.5 | 11.7 | 11.2 | 10.2 | 10.2 | 9.4 | 9.5 | 5.3 | 10 | 12.2 | 6.4 | 7.7 | 8.7 | 9.6 | 10.4 | 9.8 | 9.8 | 9.2 | 10.3 | 8.5 | 10.7 | 9.9 | 9.6 | 5.5 | 7.1 | 9.7 | 8.9 | 9.3 | 9.3 | 7.3 | 9.7
2004101913 | 10.4 | 7 | 11.6 | 11.3 | 10.3 | 10.4 | 9.4 | 9.6 | 5.4 | 10.5 | 12.5 | 6.6 | 9.1 | 9 | 9.7 | 10.5 | 9.8 | 9.9 | 9.4 | 10.3 | 8.7 | 10.7 | 10.5 | 9.8 | 6.1 | 7.1 | 10 | 8.4 | 9.3 | 10 | 7.5 | 10.1
2004101914 | 10.3 | 7.1 | 11.6 | 11.1 | 10.7 | 10.2 | 9.7 | 9.7 | 5.9 | 10.3 | 12.4 | 5.8 | 9.4 | 9 | 9.8 | 10.6 | 9.6 | 9.8 | 9.9 | 10.4 | 8.9 | 11 | 10.3 | 9.9 | 6.5 | 6.9 | 9.9 | 9.2 | 9.2 | 9.3 | 6.8 | 10
2004101915 | 10.2 | 6.8 | 11.7 | 11 | 10.4 | 10.2 | 9.7 | 9.8 | 6.2 | 10.2 | 11.3 | 5.8 | 8.3 | 8.5 | 10 | 10.6 | 9.6 | 9.9 | 9.9 | 10.3 | 9.1 | 10.7 | 10.2 | 10 | 6 | 6.5 | 9.5 | 9.4 | 9.4 | 8.9 | 5.9 | 9.8
2004101916 | 10 | 6.6 | 11.3 | 10.9 | 10.4 | 10.3 | 9.5 | 9.6 | 6.2 | 10.1 | 10.7 | 5.4 | 7.8 | 8.5 | 9.9 | 10.7 | 9.5 | 9.9 | 9.6 | 10.1 | 9.1 | 10.3 | 10.1 | 10 | 5.5 | 5.9 | 9.3 | 9.6 | 10.7 | 8.7 | 5.2 | 9.8
2004101917 | 9.9 | 6.7 | 11.3 | 10.5 | 10.5 | 10.5 | 9.5 | 9.5 | 6.7 | 10.1 | 10.2 | 5.2 | 7.7 | 8.3 | 9.8 | 10.7 | 9.5 | 9.9 | 9.6 | 10.1 | 9.4 | 10.8 | 10.1 | 9.9 | 5 | 5.6 | 9.1 | 9.8 | 10.7 | 8.1 | 4.5 | 9.6
2004101918 | 9.9 | 7.3 | 11.7 | 10.3 | 10.5 | 10.5 | 9.5 | 9.7 | 6.9 | 10 | 10.9 | 5.2 | 7.5 | 8.2 | 10 | 10.7 | 9.5 | 9.7 | 9.6 | 10 | 10.1 | 10.6 | 10 | 9.8 | 5 | 5.5 | 9.1 | 9.7 | 10 | 8.1 | 4.2 | 9.6
2004101919 | 9.9 | 8 | 11.8 | 10.4 | 10.6 | 10.6 | 9.5 | 9.7 | 7.2 | 10 | 11.5 | 5.5 | 7.8 | 8.3 | 10.1 | 10.6 | 9.4 | 9.8 | 9.6 | 10 | 10.8 | 10.5 | 10.1 | 9.8 | 5 | 5.3 | 9.1 | 10.1 | 10.2 | 8.1 | 4 | 9.6
2004101920 | 9.8 | 7.8 | 12.2 | 10.4 | 10.8 | 10.7 | 9.6 | 9.8 | 7.4 | 10 | 12.1 | 5.4 | 7.4 | 8.5 | 10.1 | 10.8 | 9.5 | 9.8 | 9.7 | 10 | 11.1 | 10.5 | 10 | 9.9 | 4.9 | 5.2 | 9.1 | 10.2 | 10.1 | 8 | 4 | 9.8
2004101921 | 10 | 8.2 | 12.1 | 10.5 | 10.9 | 10.8 | 9.6 | 9.8 | 8 | 10.1 | 12.2 | 5.4 | 6.9 | 8.7 | 10.2 | 10.7 | 9.8 | 9.8 | 9.9 | 9.9 | 11.1 | 10.5 | 10.1 | 10 | 4.5 | 5.2 | 9.1 | 10.7 | 10 | 8.2 | 3.8 | 9.7
2004101922 | 10 | 9.3 | 12.3 | 10.5 | 11.3 | 10.9 | 9.5 | 9.8 | 8.6 | 10.1 | 11.3 | 5.4 | 7.1 | 8.9 | 10.4 | 10.3 | 9.8 | 9.8 | 10.2 | 9.3 | 11.5 | 10.4 | 10.2 | 10 | 4.3 | 5.1 | 9 | 10.4 | 10.4 | 7.5 | 3.2 | 9.7
2004101923 | 10.1 | 8.8 | 12.5 | 10.5 | 11.1 | 11 | 9.6 | 9.9 | 9.3 | 10.2 | 10.3 | 4.5 | 6.6 | 8.4 | 10.6 | 10.2 | 9.7 | 9.7 | 10.4 | 8.6 | 11.9 | 10.6 | 9.9 | 10 | 4.1 | 5.1 | 9 | 10.8 | 11.2 | 7.7 | 2.9 | 9.7
2004102000 | 10 | 7.9 | 11.8 | 9.6 | 11.2 | 11.1 | 9.6 | 9.8 | 8.6 | 9.7 | 10.1 | 4.3 | 6.5 | 8.1 | 10.6 | 10.4 | 9.7 | 9.8 | 10.5 | 8.6 | 11.8 | 10.4 | 10.1 | 10.1 | 3.2 | 4.8 | 8.4 | 11.1 | 12.6 | 6.4 | 2.7 | 9.6
2004102001 | 10 | 7.5 | 11.6 | 8.2 | 11.1 | 11 | 9.3 | 9.4 | 8.6 | 8.7 | 10.3 | 3.8 | 6.6 | 7.8 | 9.8 | 10.7 | 8.8 | 9.7 | 10.1 | 8.8 | 11.3 | 10.5 | 10.1 | 10.2 | 2.1 | 4.4 | 7.7 | 10.3 | 12.4 | 6.1 | 2.9 | 9.4
2004102002 | 9.8 | 7.7 | 12.2 | 9 | 11.1 | 10.9 | 8.8 | 9.3 | 8.3 | 8.8 | 10 | 3.5 | 7.5 | 7.3 | 9 | 10.7 | 8.9 | 9.8 | 10.3 | 8.6 | 10.3 | 10.6 | 10 | 10.4 | 2.5 | 3.4 | 7.5 | 10 | 11.8 | 5.9 | 3.2 | 9.1
2004102003 | 9.5 | 7.5 | 12.6 | 9.4 | 10.6 | 10.9 | 8.7 | 9.3 | 8.4 | 9.3 | 10 | 3.6 | 7.9 | 7.3 | 9.3 | 10.6 | 8.3 | 9.8 | 10.2 | 8.7 | 10.6 | 10.6 | 10 | 10.4 | 3 | 2.9 | 7.3 | 11.1 | 11.6 | 4.9 | 3.2 | 9
2004102004 | 9.4 | 7.8 | 12.5 | 9 | 10.7 | 11.1 | 8.4 | 9.3 | 8.4 | 9.8 | 10.3 | 3.7 | 7.7 | 7.4 | 10.2 | 10.5 | 8.1 | 9.6 | 9.8 | 8.7 | 11.1 | 10.8 | 10.1 | 10.4 | 3.3 | 2.7 | 7.2 | 10.6 | 11.9 | 5.6 | 3.2 | 8.8
2004102005 | 9.5 | 8.4 | 12.6 | 11.5 | 10.5 | 11.3 | 8.3 | 9.3 | 8.6 | 9.6 | 10.3 | 3.5 | 8 | 8 | 11 | 10.8 | 8 | 9.5 | 9.9 | 8.5 | 11.7 | 10.8 | 9.9 | 10.2 | 3.6 | 2.1 | 7.7 | 10.4 | 12.5 | 6 | 3.8 | 8.6
2004102006 | 9.4 | 9.6 | 13 | 16.5 | 10.3 | 11.6 | 8.7 | 9.3 | 9.6 | 9.6 | 10.3 | 3.2 | 8.6 | 8.6 | 12.1 | 11 | 8.5 | 9.5 | 10.3 | 8.8 | 12.5 | 11.2 | 9.8 | 10.2 | 4.6 | 2.3 | 7.9 | 9.9 | 13.4 | 6.1 | 4.5 | 8.8
2004102007 | 9.8 | 10.4 | 13.7 | 17.7 | 11 | 11.6 | 9.3 | 9.6 | 10 | 9.8 | 11.3 | 4.5 | 9.5 | 9.8 | 12.5 | 11.1 | 9.4 | 9.7 | 10.7 | 9.8 | 13.3 | 11.8 | 10.2 | 10.4 | 5.6 | 3.4 | 8.4 | 9.9 | 15.2 | 7.3 | 5.8 | 9.5
2004102008 | 10.6 | 11 | 14.5 | 15.7 | 11.2 | 11.9 | 9.9 | 10.1 | 9.8 | 10.3 | 12.9 | 7 | 11.5 | 10.3 | 13 | 11.3 | 10.5 | 10.3 | 11.2 | 10.7 | 13.6 | 12 | 10.7 | 10.6 | 8 | 5.8 | 9.2 | 12 | 16.9 | 8.7 | 7.3 | 10.1
2004102009 | 11.5 | 13.5 | 14.7 | 13.7 | 12.1 | 12.8 | 11.1 | 10.7 | 10.7 | 11.8 | 15.1 | 9.5 | 14.4 | 12.2 | 12.9 | 11.7 | 11.6 | 11.1 | 11.7 | 11.1 | 15 | 12.5 | 11.8 | 11.4 | 10.1 | 8.5 | 10.9 | 12.5 | 18.2 | 11.9 | 9.3 | 11.3
2004102010 | 12.5 | 13.3 | 15 | 16.6 | 12.6 | 13.3 | 13 | 11.2 | 11.1 | 12.4 | 17.1 | 12.9 | 15.7 | 14.3 | 15.6 | 12.1 | 13.7 | 12.3 | 12.1 | 12.8 | 15.9 | 13 | 13.1 | 11.8 | 11.5 | 11.2 | 12.9 | 13.6 | 20.6 | 13.6 | 10.7 | 12.4
2004102011 | 12.8 | 12.6 | 13.7 | 22.7 | 12.9 | 13.7 | 13.6 | 12.1 | 11 | 13.8 | 20.2 | 14.6 | 15.7 | 14.9 | 16.3 | 12.6 | 15.6 | 12.4 | 13.4 | 14.6 | 15.7 | 13.3 | 14.9 | 12.1 | 11.7 | 12.7 | 15 | 13.1 | 22.9 | 14.9 | 10.9 | 13.1
2004102012 | 14.8 | 12.1 | 13.7 | 18.3 | 13.6 | 14.7 | 13.8 | 12.5 | 11.5 | 14.1 | 21.5 | 15.3 | 15.8 | 13.3 | 15.9 | 12.9 | 17.1 | 12.8 | 14.5 | 14.3 | 15.9 | 13.6 | 14.6 | 12.8 | 11.3 | 14.8 | 16.3 | 12.5 | 23.2 | 15.8 | 12 | 14.1
2004102013 | 15.7 | 12 | 13.6 | 16.4 | 14.3 | 14.6 | 13.4 | 12.7 | 11.3 | 14.2 | 22.4 | 15.1 | 14.8 | 13.1 | 15.6 | 13.1 | 15.5 | 13.1 | 14.8 | 13.8 | 15.7 | 13.7 | 14.2 | 13.2 | 11.1 | 14.7 | 17.6 | 12.7 | 23.4 | 18.4 | 12 | 14.3
2004102014 | 16.6 | 12.4 | 13.7 | 16.1 | 14.1 | 14.4 | 13.3 | 12.7 | 11.4 | 14.4 | 21.5 | 14.2 | 14.1 | 13.5 | 15.6 | 13.2 | 15.5 | 13.4 | 14 | 13.7 | 15.5 | 13.5 | 14.3 | 13 | 9.9 | 14.3 | 17.5 | 14.9 | 20 | 19.2 | 12.1 | 14
2004102015 | 14.8 | 12.6 | 13.9 | 15.7 | 13.9 | 14.5 | 13.4 | 12.6 | 11.2 | 14 | 20.5 | 13.5 | 13.8 | 13.2 | 15.5 | 13.3 | 14.8 | 13.3 | 13.5 | 13.4 | 15 | 13.8 | 14 | 12.9 | 9.4 | 13.7 | 17 | 15.1 | 15 | 18.6 | 11.3 | 13.7
2004102016 | 14 | 12.2 | 13.3 | 15.3 | 13.2 | 14.1 | 13.1 | 12.4 | 11.4 | 13.7 | 19.6 | 12.6 | 13.7 | 12.2 | 15.7 | 13.3 | 14 | 13 | 12.9 | 13.2 | 15 | 13 | 13.6 | 12.9 | 8.7 | 12.7 | 16.1 | 14.4 | 14 | 18 | 10.9 | 13.4
2004102017 | 13.5 | 11.6 | 13 | 15.4 | 13.5 | 14 | 13 | 12.3 | 11.8 | 13.6 | 18.6 | 11.6 | 13.1 | 11.5 | 16.5 | 13 | 13.3 | 12.8 | 12.3 | 12.8 | 15 | 12.5 | 12.9 | 12.8 | 8.4 | 11.5 | 14.6 | 13.9 | 13.5 | 17.6 | 9.9 | 13.2
2004102018 | 13.4 | 11.5 | 12.8 | 14.8 | 13 | 14 | 12.8 | 12.1 | 12.2 | 13.6 | 17.9 | 10.9 | 12.7 | 11.6 | 17.4 | 12.8 | 12.9 | 12.4 | 12.3 | 12.5 | 14.7 | 12.7 | 12.8 | 12.9 | 8.2 | 10.6 | 14.3 | 14.1 | 13.2 | 15.9 | 8.9 | 12.9
2004102019 | 13.7 | 10.6 | 12.8 | 16.8 | 13.1 | 14 | 12.1 | 11.6 | 12.4 | 13 | 17.8 | 10.2 | 12.9 | 11.4 | 17 | 12.9 | 12.5 | 11.7 | 13.2 | 12 | 14.8 | 12.6 | 12.8 | 13.2 | 8.1 | 9.8 | 13.2 | 14.4 | 13.1 | 13.4 | 8.2 | 12.3
2004102020 | 12.8 | 10.9 | 12.4 | 21.4 | 14.3 | 14.3 | 11.4 | 11 | 12.3 | 12.4 | 17.3 | 10.2 | 13.3 | 10.8 | 17.8 | 12.4 | 12.8 | 11.1 | 12.6 | 11 | 15.4 | 12.4 | 12.6 | 13.2 | 8.1 | 9.3 | 13.1 | 14.6 | 12.7 | 11.1 | 7.3 | 12.1
2004102021 | 12.6 | 10.9 | 12.6 | 17 | 13.9 | 14.3 | 10.6 | 11.1 | 12.6 | 12.3 | 17.3 | 10.1 | 13.3 | 10.4 | 16.2 | 11.8 | 12 | 10.9 | 12.2 | 11.1 | 14.6 | 12.3 | 12.2 | 13 | 8.1 | 9.4 | 12.2 | 14.1 | 14.8 | 10.6 | 7.1 | 11.8
2004102022 | 11.9 | 11.5 | 11.2 | 14.7 | 13 | 13.8 | 10.8 | 11.8 | 12.4 | 11.9 | 17.3 | 9.9 | 13.6 | 10.3 | 17.4 | 11.3 | 11.7 | 11.3 | 12.4 | 11.4 | 14.8 | 12.3 | 12.1 | 12.8 | 8.2 | 8.9 | 12.7 | 14.6 | 19.3 | 9.8 | 6.8 | 11.6
2004102023 | 12.6 | 10.9 | 13.1 | 15.1 | 12.2 | 13.8 | 10.4 | 12.6 | 12.3 | 12.2 | 16.3 | 9.6 | 12.9 | 10.8 | 17.2 | 11.5 | 11.4 | 11.5 | 11.9 | 11.7 | 15.7 | 12.5 | 12.6 | 12.8 | 8.2 | 9 | 12.5 | 13.6 | 19.5 | 10.9 | 7.5 | 11.2
2004102100 | 11.8 | 10.9 | 15.8 | 16.1 | 13.1 | 14 | 10.2 | 12 | 13.2 | 12.3 | 16.3 | 9.4 | 12.6 | 11.4 | 16.4 | 11.6 | 13.2 | 11.7 | 11.8 | 11.5 | 15 | 12.4 | 12.3 | 12.8 | 8.3 | 8.4 | 12.6 | 15.1 | 19.3 | 11 | 7.4 | 10.1
2004102101 | 10.5 | 12.1 | 13.4 | 18.7 | 12.5 | 14.1 | 11.4 | 12.2 | 12.7 | 11.6 | 15.5 | 8.5 | 12.2 | 11.2 | 15.1 | 11.5 | 12.6 | 11.8 | 10.7 | 11.5 | 13.7 | 12.5 | 12.1 | 12.7 | 7.9 | 8.2 | 12.1 | 13.2 | 17.8 | 11.3 | 7.6 | 10.4
2004102102 | 11.6 | 11.5 | 13.7 | 19.4 | 12 | 13.9 | 11.6 | 12.7 | 12.6 | 12.4 | 14.6 | 8.5 | 11.1 | 11.8 | 15.9 | 11.4 | 13.1 | 12 | 10.9 | 13.7 | 14.2 | 12.6 | 14.3 | 12.8 | 7.4 | 7.6 | 11.9 | 12.3 | 18.1 | 12.2 | 7.5 | 11.2
2004102103 | 14.8 | 10.5 | 14 | 17.1 | 13.3 | 13.8 | 11.7 | 12.6 | 12.3 | 14.3 | 14.5 | 7.5 | 11.2 | 11.4 | 15.8 | 12.1 | 16.1 | 12.2 | 13.1 | 13 | 13.9 | 12.6 | 14.4 | 12.8 | 7.3 | 7.5 | 11.9 | 13.2 | 18.5 | 11.4 | 7.2 | 12.1
2004102104 | 15.1 | 11.6 | 13.9 | 15.3 | 13.1 | 14.8 | 11.2 | 12.5 | 12.8 | 14 | 13.8 | 7.1 | 11.4 | 11.3 | 14.2 | 16.5 | 14.2 | 12.2 | 14 | 13 | 14.3 | 12.5 | 13.9 | 12.9 | 7.2 | 7.3 | 11.7 | 13.8 | 16.9 | 11 | 7.1 | 13.4
2004102105 | 15.1 | 11.1 | 13.7 | 14.4 | 13.4 | 15.8 | 11.5 | 12.8 | 11.7 | 14.9 | 12.6 | 7.6 | 10.8 | 11 | 14.2 | 16.6 | 13.7 | 12 | 13.7 | 13 | 13.1 | 12.7 | 14 | 12.6 | 7.4 | 7.2 | 11.5 | 14.3 | 16.7 | 10.9 | 7.1 | 13.5
2004102106 | 14.5 | 10.9 | 13.3 | 14.1 | 14.8 | 15.6 | 11.8 | 12.9 | 10.1 | 14.2 | 12.3 | 8.1 | 10.7 | 11.1 | 14.1 | 15.6 | 13.4 | 12.1 | 13.3 | 13 | 11.9 | 12.7 | 14 | 12.5 | 7.8 | 7.5 | 11.7 | 14.2 | 15.7 | 10.4 | 7.2 | 13.7
2004102107 | 14.6 | 11.5 | 13.9 | 14 | 14.5 | 15.8 | 12.5 | 13.4 | 9.3 | 14.6 | 12.9 | 8.4 | 11.4 | 11.4 | 14 | 16.3 | 13.9 | 12.3 | 14.1 | 12.9 | 11.7 | 13.2 | 13.7 | 13.2 | 7.7 | 8.7 | 11.8 | 13.1 | 14.9 | 11.2 | 8 | 14.1
2004102108 | 14.5 | 11.6 | 14 | 14.6 | 15.8 | 16.5 | 13.8 | 13.8 | 9.4 | 14.8 | 13.8 | 10 | 11.6 | 12.1 | 14.1 | 17.1 | 13.6 | 13.3 | 14.7 | 13.4 | 11.3 | 14 | 14.7 | 15.5 | 9.3 | 9.8 | 12.7 | 13 | 14.3 | 11.7 | 8.8 | 14.9
2004102109 | 15 | 10.6 | 14.4 | 15.7 | 15.9 | 17.2 | 14.4 | 15 | 10.6 | 15.1 | 14.9 | 11.1 | 12.8 | 11.8 | 14.3 | 17.9 | 14.5 | 14.2 | 15 | 14.8 | 11.2 | 14.5 | 14.6 | 16.5 | 11.5 | 11.7 | 13.6 | 12.9 | 15.2 | 13.3 | 9.7 | 15.3
2004102110 | 15.3 | 10 | 14.6 | 17 | 17.1 | 17.7 | 15.5 | 16 | 11.1 | 15.3 | 16.1 | 11.7 | 14.5 | 12.3 | 14.8 | 18.5 | 15.8 | 15.9 | 16 | 15 | 12 | 15.4 | 15 | 16.5 | 13.1 | 14 | 14.1 | 13.4 | 16.5 | 14.7 | 11 | 15.9
2004102111 | 15.9 | 10.4 | 16.6 | 17.4 | 16.8 | 18.5 | 15.9 | 17 | 11.9 | 15.8 | 16.6 | 12.8 | 14.7 | 12.9 | 15.5 | 19.5 | 16.5 | 17.1 | 17.4 | 15.3 | 12.9 | 15.8 | 15.7 | 17.2 | 12.7 | 15.8 | 14.9 | 13.6 | 16.9 | 15.5 | 11.7 | 16.6
2004102112 | 16.5 | 11.4 | 16.5 | 17.3 | 17.6 | 19.5 | 16.1 | 17.7 | 12.3 | 16.8 | 17.1 | 12.6 | 15.1 | 13.4 | 16 | 19.8 | 16.4 | 16.9 | 18 | 16 | 13.5 | 16.7 | 16.3 | 17.4 | 13.1 | 17 | 15.3 | 14.5 | 17.4 | 16.3 | 12.7 | 17.2
2004102113 | 16.9 | 11.6 | 16.6 | 17.2 | 17.2 | 19.1 | 16.4 | 17.6 | 12.2 | 17.4 | 17.5 | 11.2 | 14.4 | 12.9 | 16.2 | 18.6 | 16.8 | 17.2 | 18.1 | 16.1 | 13.1 | 17.1 | 17.3 | 17.5 | 13.1 | 15.8 | 15.6 | 14.8 | 18.2 | 16.6 | 11.7 | 17.1
2004102114 | 16.2 | 10.1 | 16.4 | 17.1 | 17.4 | 18.7 | 16.1 | 17.3 | 11.7 | 16.9 | 17.4 | 10.6 | 14.2 | 12.3 | 16 | 19.2 | 16.3 | 17.6 | 17.5 | 15.2 | 13 | 17 | 16.3 | 17.2 | 12.2 | 15.2 | 15.4 | 15.2 | 17.9 | 16.2 | 11.4 | 17.8
2004102115 | 15.7 | 9.1 | 16.1 | 16.7 | 16.4 | 17.4 | 15.9 | 16.7 | 11.8 | 16.2 | 16.3 | 10.3 | 13.2 | 11.8 | 14.5 | 19.5 | 15.8 | 17.3 | 16.3 | 14.2 | 12.7 | 16.5 | 15.6 | 16.6 | 11.4 | 14.3 | 15.1 | 14.3 | 16.8 | 15.2 | 10.3 | 16.9
2004102116 | 14.8 | 9 | 15.1 | 15.6 | 15.1 | 15.9 | 14 | 14.8 | 10.6 | 15.1 | 15.6 | 9.6 | 12.4 | 10.8 | 13.1 | 17.6 | 15.4 | 15.6 | 15.5 | 13.1 | 10.5 | 16.3 | 14.4 | 15.7 | 10.5 | 13 | 14.6 | 13.1 | 15.9 | 14.3 | 9.2 | 15.2
2004102117 | 14.2 | 8.5 | 14 | 13.9 | 14.3 | 13.1 | 12.2 | 13.2 | 10 | 14 | 15 | 8.5 | 11.7 | 10.6 | 10.8 | 15.9 | 14.6 | 12.4 | 15 | 12.5 | 9.4 | 16.3 | 13.7 | 14.3 | 9.9 | 11.8 | 13.7 | 13 | 15.2 | 13 | 9 | 14.2
2004102118 | 12.7 | 8.6 | 13 | 13.5 | 14 | 12.4 | 10.9 | 12.2 | 9.4 | 13.1 | 14.8 | 8.9 | 10.8 | 10.4 | 9.6 | 15.2 | 13 | 11.7 | 13.9 | 12.3 | 8.5 | 15.9 | 13.2 | 13.7 | 9.8 | 10.6 | 12.8 | 12.3 | 14.6 | 13.1 | 8.3 | 11.9
2004102119 | 12 | 8.8 | 12.3 | 13.4 | 13.5 | 12.1 | 11.3 | 11.4 | 9 | 12.2 | 14.8 | 8.9 | 10.7 | 10.4 | 9.2 | 14.2 | 12.6 | 11.1 | 13.2 | 12.2 | 7.4 | 15.7 | 12.1 | 13.1 | 9.5 | 10 | 12.2 | 11.5 | 13.7 | 12.2 | 7.6 | 10.5
2004102120 | 11.6 | 8.1 | 12.5 | 12.6 | 12.8 | 12 | 10.4 | 10.6 | 9.2 | 11.7 | 13 | 8.8 | 10.7 | 10.2 | 10.6 | 13.7 | 12.4 | 10.6 | 12.5 | 11.2 | 7.3 | 15.6 | 11.3 | 12.2 | 9.2 | 10 | 12.2 | 11.1 | 12.9 | 12.2 | 7.8 | 9.6
2004102121 | 10.7 | 7.8 | 11.7 | 12.6 | 12.8 | 11.7 | 10.1 | 10.1 | 9.7 | 10.6 | 12.5 | 8.6 | 10.5 | 10 | 10.6 | 13.2 | 11.9 | 10.2 | 11 | 10.9 | 7.8 | 15.6 | 11 | 12.1 | 8.5 | 9.9 | 12.2 | 11.1 | 13 | 12.2 | 8 | 8.9
2004102122 | 9.7 | 7.6 | 11.2 | 13 | 12.2 | 11.6 | 10 | 9.8 | 9.2 | 10.4 | 12.4 | 8.6 | 10 | 10.2 | 10.5 | 12.7 | 11.6 | 10.7 | 10.9 | 10.8 | 7.8 | 15.6 | 10.8 | 12 | 8 | 9.8 | 12 | 11.1 | 13 | 12.1 | 7.5 | 8.8
2004102123 | 9.3 | 7.2 | 11.3 | 12.5 | 12.5 | 10.8 | 10.3 | 9.4 | 8.1 | 9.8 | 12.2 | 8.5 | 9.9 | 9.8 | 9.2 | 12.8 | 11.8 | 10.1 | 10.2 | 11.3 | 6.4 | 15.3 | 10.5 | 11.1 | 7.6 | 9.6 | 11.6 | 11.6 | 13 | 11.7 | 6.8 | 7.9
2004102200 | 9.4 | 7.8 | 11.6 | 12.4 | 11.6 | 10.4 | 9.7 | 8.9 | 8.3 | 10.1 | 12.3 | 8.2 | 9.8 | 10 | 8.8 | 12.8 | 11.9 | 9.2 | 9.6 | 11 | 5.7 | 15.3 | 10.3 | 10.8 | 7.3 | 9.6 | 11.3 | 11.5 | 12.7 | 11.3 | 6.7 | 7.1
2004102201 | 9.1 | 7.7 | 12.1 | 12.6 | 11 | 10.1 | 9.1 | 9.1 | 8.2 | 10.3 | 12.1 | 8 | 9.7 | 9.7 | 9.5 | 12.8 | 11.3 | 8.9 | 9.7 | 10.9 | 6 | 15.1 | 10.3 | 10.6 | 7.2 | 9.3 | 11.1 | 11 | 12.3 | 11.1 | 6.6 | 7.2
2004102202 | 9.1 | 8 | 12.7 | 12.6 | 10.8 | 10 | 9.1 | 9.1 | 8.2 | 9.6 | 11.9 | 7.9 | 9.9 | 9.7 | 9 | 13.1 | 11.4 | 8.3 | 10.3 | 11.2 | 6.5 | 15 | 10.5 | 10.9 | 7 | 9 | 10.9 | 11 | 12.6 | 10.4 | 6.6 | 7.1
2004102203 | 8.7 | 8.3 | 12.9 | 12.3 | 11.8 | 9.7 | 8.8 | 8.7 | 8.5 | 9.6 | 12.2 | 7.9 | 9.7 | 9.4 | 8.4 | 12.9 | 11.8 | 8.3 | 10 | 11.3 | 6.7 | 14.8 | 10.9 | 10.7 | 7 | 9.2 | 11.1 | 10.4 | 13.2 | 10.4 | 6.7 | 6.5
2004102204 | 8.4 | 8.3 | 12.1 | 11.9 | 11.8 | 9.4 | 8.8 | 8.5 | 8.8 | 9.3 | 12.4 | 7.9 | 9.6 | 9.4 | 8.8 | 13.1 | 11.6 | 8 | 9.9 | 10.7 | 7.2 | 14.7 | 11.1 | 10.8 | 7.1 | 9.3 | 10.9 | 10.6 | 12.6 | 10.8 | 7 | 6.2
2004102205 | 8.2 | 7.9 | 11.6 | 11.3 | 11.7 | 9.2 | 9.3 | 8.4 | 9 | 9.1 | 12.2 | 7.8 | 9.5 | 9 | 8.4 | 13.2 | 11 | 7.5 | 10.2 | 10.5 | 7 | 14.6 | 11 | 10.8 | 7.4 | 9.1 | 10.9 | 10.8 | 12 | 10.8 | 6.6 | 6.4
2004102206 | 8.1 | 7.6 | 11 | 11.6 | 11.7 | 9 | 8.9 | 8.4 | 8.9 | 9.2 | 11.5 | 7.9 | 9.4 | 8.9 | 8.1 | 12.6 | 10.9 | 8 | 10.2 | 10.4 | 7.7 | 14.7 | 11 | 10.8 | 6.8 | 9 | 10.5 | 9.9 | 11.9 | 10.5 | 6.9 | 6.9
2004102207 | 8.6 | 7 | 13 | 12.4 | 11.8 | 9.6 | 9.7 | 8.4 | 9.1 | 9.9 | 12.3 | 8.2 | 10 | 9.6 | 9.8 | 13 | 10.9 | 8.8 | 10.5 | 11.2 | 9.3 | 14.7 | 11.4 | 11.2 | 6.6 | 9.4 | 10.5 | 10.1 | 12 | 10.1 | 6.3 | 7.1
2004102208 | 9.8 | 8.8 | 14.3 | 13.2 | 11.8 | 10.8 | 10.8 | 8.9 | 9.9 | 10.6 | 13.8 | 8.8 | 11.5 | 11.6 | 11.6 | 14.3 | 12.3 | 10.1 | 10.8 | 12.1 | 11.2 | 14.9 | 11.6 | 11.6 | 7.1 | 9.9 | 12.6 | 11.2 | 12.5 | 12.1 | 6.8 | 8
2004102209 | 11.5 | 11.8 | 15.8 | 14.8 | 12.1 | 12.4 | 12.5 | 10.1 | 10.8 | 11 | 15.4 | 10.2 | 12.8 | 13.3 | 13.6 | 15.6 | 14.3 | 11.3 | 10.8 | 13.5 | 13.3 | 15.1 | 12.3 | 12.5 | 8.4 | 11.2 | 14.8 | 12.6 | 13.9 | 14.2 | 10.1 | 9.9
2004102210 | 12.1 | 14.1 | 15.9 | 15.9 | 12.6 | 14.4 | 14.2 | 11.2 | 11.9 | 11.7 | 17.1 | 12.6 | 14.4 | 14.8 | 14.5 | 16.8 | 16.1 | 13.3 | 11.1 | 14.7 | 14.1 | 15.4 | 13.1 | 13.7 | 10.3 | 13.1 | 16.5 | 12.8 | 15.7 | 15.9 | 11.6 | 12.7
2004102211 | 14.4 | 15 | 16.8 | 16.9 | 12.3 | 17 | 15.8 | 14.1 | 12.3 | 12.8 | 19 | 13.4 | 15.7 | 15.1 | 15.8 | 17.5 | 17.4 | 16.1 | 11.4 | 15.8 | 16 | 15.6 | 13.9 | 14.7 | 12.1 | 15.3 | 18 | 13.4 | 17.2 | 16.3 | 13.2 | 14.7
2004102212 | 15 | 15.4 | 17.1 | 17.4 | 12.5 | 18.3 | 17.1 | 16.2 | 12.4 | 13.7 | 20.1 | 13.9 | 15.4 | 15.4 | 16.7 | 18 | 17.8 | 17.5 | 11.2 | 16.9 | 16.9 | 16 | 15.1 | 15.4 | 13.9 | 16.1 | 18.9 | 15.6 | 18.7 | 16 | 14.4 | 16.4
2004102213 | 15.7 | 14.7 | 16.9 | 15.8 | 12 | 19.2 | 17.9 | 17.7 | 12 | 15 | 19.9 | 13.6 | 16.8 | 15 | 17.4 | 18 | 16.3 | 18.3 | 12.4 | 17.6 | 16.1 | 16.6 | 16.3 | 16.2 | 13.6 | 16.7 | 19.6 | 14.9 | 19.3 | 17.9 | 14.7 | 17.7
2004102214 | 16.3 | 12.9 | 16.3 | 15.9 | 12.3 | 19.7 | 18 | 18.5 | 12.9 | 15 | 19.6 | 13.8 | 17.1 | 13.3 | 16.6 | 18.5 | 15.8 | 18.5 | 13.8 | 17.7 | 15.3 | 16.6 | 16.7 | 16.5 | 12.7 | 16.6 | 18.6 | 15.6 | 19.2 | 18.1 | 13.6 | 17.9
2004102215 | 15.4 | 11.7 | 16 | 15.4 | 12.3 | 18.9 | 17.6 | 17.6 | 13.3 | 15 | 18.7 | 12 | 15.3 | 12.8 | 16.3 | 18 | 15.5 | 17.4 | 13.9 | 15.8 | 14 | 16.5 | 15.4 | 16.1 | 11 | 13.9 | 17.7 | 14.8 | 17.7 | 16.5 | 11.8 | 17.6
2004102216 | 13.6 | 10.8 | 14.7 | 15.2 | 11.9 | 16.7 | 15.3 | 15.2 | 11.2 | 14.1 | 16.2 | 9.3 | 13.9 | 11.2 | 14.7 | 16.9 | 14.2 | 16 | 13.1 | 13.9 | 12.8 | 16.4 | 13.9 | 14.8 | 9.1 | 10.9 | 16.3 | 13.7 | 15.1 | 16.3 | 10.2 | 15.7
2004102217 | 13.4 | 9.4 | 13 | 13.9 | 11.7 | 15.9 | 13.1 | 13.8 | 11 | 14.2 | 14.2 | 8.4 | 13.2 | 10 | 13.2 | 15.7 | 13 | 13.7 | 11.9 | 13 | 11.1 | 16.2 | 13.2 | 13.9 | 8.1 | 9.7 | 14.3 | 13.9 | 13.7 | 12.8 | 8.4 | 14.3
2004102218 | 13.7 | 8.9 | 12.3 | 12.8 | 11.2 | 15.2 | 12.4 | 12.8 | 11.2 | 14 | 12.5 | 7.7 | 11.8 | 9.5 | 13.1 | 14.7 | 12.7 | 12.2 | 12 | 12.1 | 10.1 | 16.2 | 12.5 | 13.7 | 6.1 | 8.5 | 12.8 | 13.9 | 12.8 | 12.1 | 7.3 | 13.6
2004102219 | 13.5 | 9.1 | 11.8 | 13 | 11.4 | 14.7 | 11.8 | 12.4 | 11.2 | 13.6 | 11.6 | 7.1 | 11.5 | 9.7 | 13.4 | 14.2 | 12.2 | 11.4 | 11.5 | 11.8 | 10.1 | 16 | 12.2 | 13.2 | 5.2 | 7.7 | 12.3 | 13.8 | 12.3 | 11.6 | 6.6 | 13.2
2004102220 | 13.2 | 9.8 | 11.6 | 12.5 | 12.2 | 14.2 | 11.3 | 12 | 11.2 | 13.3 | 11.3 | 6.2 | 10.7 | 10 | 13.3 | 13.9 | 12 | 10.7 | 11.8 | 11.8 | 11.1 | 15.6 | 11.9 | 13 | 5.3 | 7.7 | 12.3 | 14.5 | 13.7 | 11.6 | 6.1 | 12.3
2004102221 | 12.5 | 10.1 | 12 | 12.4 | 12.2 | 13.7 | 11.1 | 11.8 | 10.6 | 13.4 | 11.9 | 6.1 | 10.3 | 10.2 | 13.5 | 13.3 | 12.2 | 9.8 | 11.9 | 12 | 10 | 15.6 | 12.2 | 13.1 | 5.8 | 7.4 | 12.4 | 15.1 | 14.1 | 11.3 | 5.9 | 11.7
2004102222 | 12.4 | 10 | 11.6 | 12.6 | 12.3 | 13.3 | 10.8 | 11.6 | 10.1 | 13.1 | 11.5 | 5.5 | 10 | 10.2 | 13.1 | 12.8 | 12 | 9.2 | 11.1 | 11.8 | 9.3 | 15.3 | 12.3 | 12.5 | 5.9 | 7.5 | 12.1 | 15 | 14.6 | 10.9 | 5.6 | 12
2004102223 | 12.1 | 9.1 | 11 | 12.5 | 11.9 | 13.2 | 10.1 | 10.5 | 10.7 | 12.4 | 9.9 | 5.4 | 9.4 | 10.4 | 13.9 | 12.3 | 12 | 9.3 | 11.4 | 11.6 | 10.9 | 15 | 11.8 | 12.3 | 5.9 | 7.7 | 11 | 15.1 | 14.6 | 10.5 | 4.9 | 11.8
2004102300 | 10.9 | 8.8 | 11.3 | 12.2 | 11.3 | 13 | 9.9 | 10.9 | 10.6 | 12.2 | 9.8 | 5 | 9 | 9.6 | 14 | 11.9 | 11.9 | 9.8 | 10.2 | 10.6 | 10.2 | 14.9 | 11.9 | 12.1 | 4.6 | 7 | 9.8 | 14.9 | 14 | 9.4 | 4.5 | 11.1
2004102301 | 11 | 8.3 | 10.8 | 11.7 | 11.7 | 12.8 | 9.9 | 11.4 | 10.5 | 12.6 | 9.8 | 4.6 | 9 | 9.6 | 13.6 | 11.7 | 12 | 9.5 | 10.6 | 10.3 | 8.7 | 14.8 | 12.1 | 11.8 | 2.9 | 6.8 | 9.1 | 14.4 | 13.7 | 9 | 4.1 | 10.5
2004102302 | 10.8 | 7.7 | 10.4 | 11.8 | 11.8 | 12.1 | 9.3 | 11.2 | 10.7 | 12.2 | 9.7 | 3.9 | 8.6 | 9.4 | 12.8 | 11.2 | 11.9 | 9.9 | 10 | 9.8 | 8.1 | 14.6 | 11.7 | 11.7 | 1.9 | 6.2 | 8.8 | 14.1 | 13.5 | 8.1 | 4 | 9.1
2004102303 | 9.7 | 7.5 | 9.4 | 11.3 | 11.3 | 11.7 | 9.5 | 11.2 | 10.7 | 12.1 | 9.1 | 3.7 | 8.3 | 8.6 | 12.7 | 10.8 | 11.3 | 9.4 | 9.5 | 9.2 | 7.8 | 14.3 | 11.5 | 11.8 | 1.7 | 6 | 8.7 | 13.9 | 13.2 | 7.1 | 4.4 | 8.9
2004102304 | 12 | 7.2 | 9.9 | 10.6 | 11.2 | 11.5 | 9.6 | 11.1 | 10.5 | 11.9 | 9.6 | 3.5 | 8 | 8.1 | 12.7 | 10.9 | 10.4 | 9.3 | 9.4 | 9.1 | 8.1 | 14.2 | 11.7 | 11.9 | 1.6 | 5.2 | 8.4 | 13.1 | 12.9 | 7.2 | 4.7 | 9.2
2004102305 | 11.8 | 7.5 | 9.4 | 10.2 | 11.4 | 11.4 | 8.9 | 10.9 | 9.9 | 11.6 | 9.6 | 3.2 | 7.9 | 7.8 | 12 | 10.4 | 10 | 9.2 | 9.2 | 8.6 | 9 | 14.3 | 11.5 | 11.8 | 2.6 | 5.2 | 8.4 | 13.9 | 12.3 | 6.9 | 4.1 | 8.8
2004102306 | 10.8 | 7.9 | 10.2 | 10.3 | 11.3 | 11.3 | 8.6 | 10.8 | 10.1 | 11.4 | 8.6 | 3.1 | 7.5 | 8.4 | 12 | 11 | 9.7 | 9.6 | 9.5 | 8.8 | 9.2 | 14.2 | 11.1 | 11.9 | 2.9 | 4.6 | 8.7 | 14.4 | 12.2 | 6.4 | 3.7 | 8.1
2004102307 | 12.6 | 8.2 | 11.4 | 11 | 11.7 | 11.7 | 10.1 | 11.3 | 10.9 | 12.3 | 8.6 | 3.7 | 8.5 | 8.8 | 13.5 | 12.4 | 10.5 | 10.4 | 9.5 | 9.3 | 10.4 | 14.8 | 12.2 | 12.4 | 3.1 | 4.7 | 9.6 | 14.5 | 12.7 | 7.9 | 3.6 | 9.8
2004102308 | 16.3 | 10.4 | 13.8 | 13.1 | 11.6 | 12.5 | 12.1 | 11.9 | 11.8 | 14.5 | 11.1 | 6.5 | 10 | 12.2 | 14.5 | 14.7 | 11.8 | 11 | 10.2 | 10 | 12.5 | 15.3 | 14.5 | 12.3 | 3.6 | 7.5 | 11.6 | 15.4 | 14.5 | 11.3 | 5.4 | 13.3
2004102309 | 17.4 | 13 | 15.8 | 15.5 | 12.1 | 14 | 13.9 | 13.3 | 12.6 | 15.6 | 14.4 | 10 | 10.9 | 14 | 16.4 | 16.1 | 13.7 | 12.4 | 10.8 | 12.3 | 14.5 | 15.7 | 15.9 | 12.9 | 7.2 | 10.9 | 13.7 | 16.5 | 15.8 | 13.3 | 9.4 | 15.4
2004102310 | 17.9 | 14.1 | 16.9 | 16.6 | 11.9 | 16.4 | 15.5 | 15.7 | 13.5 | 16.6 | 16.6 | 12.5 | 13.1 | 15.1 | 17.6 | 17.5 | 15.3 | 13.6 | 11.4 | 14.4 | 16.1 | 16.2 | 17.3 | 14.6 | 10.9 | 12.8 | 15.5 | 16.8 | 17.3 | 15.7 | 11.3 | 17.2
2004102311 | 19 | 15 | 17.7 | 17.3 | 12.6 | 18.8 | 16.8 | 17 | 13.9 | 18.1 | 18 | 14 | 15.2 | 16.3 | 18.9 | 18.6 | 16.9 | 14.3 | 12.3 | 15.9 | 17.1 | 16.7 | 18.7 | 15.3 | 12.8 | 14.9 | 17.4 | 16.4 | 18.3 | 17.4 | 12.3 | 18.5
2004102312 | 19.4 | 15.4 | 18.4 | 18.1 | 12.8 | 20.2 | 18.5 | 18.3 | 13.8 | 18.4 | 19.9 | 13.6 | 17.8 | 16.4 | 19.5 | 20.2 | 17.4 | 15.4 | 14 | 17.1 | 17 | 17.9 | 19.5 | 15.6 | 13.4 | 16.6 | 19.3 | 16.8 | 19.5 | 18.5 | 13.2 | 19.5
2004102313 | 20 | 15.5 | 19 | 18.2 | 14.2 | 20.6 | 18.6 | 19 | 14.5 | 19.4 | 21 | 14.1 | 17.5 | 16 | 19.7 | 21.1 | 16.5 | 16.6 | 16.4 | 17.6 | 17.3 | 18.4 | 19.3 | 16.6 | 12.9 | 16.6 | 20.3 | 16.5 | 20 | 19.1 | 14.1 | 19.8
2004102314 | 19.8 | 14.6 | 18.7 | 16.3 | 17.7 | 20.5 | 19 | 18.8 | 14.4 | 18.9 | 20.7 | 13.8 | 16.2 | 14.1 | 19.4 | 19.6 | 15.1 | 17.4 | 16.3 | 16.9 | 17.2 | 18.7 | 19 | 16.3 | 12.1 | 16 | 19.9 | 16.6 | 19.5 | 18.4 | 13.3 | 19.8
2004102315 | 17.7 | 12.7 | 16.6 | 15.2 | 15.1 | 19.5 | 18.2 | 18.1 | 14 | 18 | 17.9 | 12 | 14.7 | 12.4 | 18.8 | 18 | 15.1 | 16.9 | 15.4 | 14.7 | 16 | 18.4 | 17.9 | 16.4 | 10.4 | 14.1 | 18.3 | 15.2 | 17.4 | 16.1 | 12.3 | 18.9
2004102316 | 15.2 | 10.6 | 14.5 | 15.1 | 13.3 | 18.3 | 15.7 | 15.9 | 13 | 16.3 | 14.8 | 9 | 13.9 | 10.9 | 16.7 | 16.8 | 14.2 | 15.5 | 14.3 | 13.5 | 13.2 | 17 | 15.8 | 15.7 | 8.9 | 11.1 | 15.1 | 14.3 | 14.2 | 13.2 | 10.3 | 17.5
2004102317 | 13.2 | 9.4 | 13.1 | 13.8 | 12.8 | 16.3 | 13.4 | 13.3 | 12.6 | 15.5 | 13.6 | 7.9 | 12.9 | 9.4 | 15.8 | 15.8 | 13.2 | 12.9 | 12.4 | 11.8 | 10.7 | 15.9 | 14.1 | 14.1 | 7.4 | 9.3 | 13.7 | 14.3 | 13.2 | 11.1 | 8.5 | 14.7
2004102318 | 12.1 | 8.9 | 11.8 | 12.4 | 12.7 | 14.8 | 11.9 | 13.1 | 13 | 15.3 | 14.4 | 7.2 | 12.1 | 8.7 | 15 | 14.7 | 12.3 | 12 | 11.7 | 11.1 | 8.6 | 15.3 | 13.2 | 13.6 | 5 | 8.8 | 13.4 | 14 | 12.8 | 10.2 | 7.6 | 12.3
2004102319 | 11.2 | 8.4 | 10.8 | 11.9 | 11.3 | 14.8 | 11 | 12.2 | 12.5 | 14.2 | 14.8 | 6.3 | 11.3 | 8.6 | 14.4 | 13.8 | 12.3 | 10.1 | 10.9 | 10.3 | 7.7 | 15.4 | 12.1 | 13.2 | 3.6 | 7.6 | 12.3 | 14.7 | 11.9 | 9.4 | 6.6 | 12.1
2004102320 | 10.5 | 8.3 | 10.1 | 10.4 | 10.1 | 13.9 | 10.1 | 11.1 | 11.6 | 13 | 13.7 | 5.9 | 10.8 | 8.3 | 14.2 | 12.7 | 11.2 | 9 | 10.5 | 9.7 | 6.9 | 15.1 | 11 | 12.9 | 2.3 | 6.8 | 11.6 | 14.3 | 10.8 | 8.9 | 6.3 | 10.8
2004102321 | 9.3 | 8.3 | 10.5 | 10.7 | 9.7 | 13.3 | 9.5 | 10.6 | 10.5 | 12 | 13.1 | 5.3 | 10.8 | 7.6 | 13.9 | 12.3 | 10.9 | 8.3 | 10.4 | 8.8 | 6.9 | 15 | 10.8 | 12.5 | 2.5 | 6.7 | 10.5 | 14.1 | 12.9 | 7.6 | 5.5 | 10.1
2004102322 | 9 | 8.1 | 9.8 | 10.2 | 9.4 | 12.8 | 9.1 | 9.5 | 10.4 | 11.7 | 12.8 | 4.7 | 10.4 | 7.6 | 12.7 | 12 | 10.5 | 8.7 | 9.8 | 8.3 | 11.5 | 15.1 | 10.1 | 12.1 | 2.2 | 5.7 | 9.7 | 13.4 | 14.3 | 6.9 | 5.2 | 8.8
2004102323 | 8.4 | 7.8 | 8.8 | 8.9 | 8.9 | 12.7 | 8.4 | 9.8 | 10.4 | 11.1 | 12.6 | 4.2 | 11 | 7.9 | 13.2 | 12.8 | 10 | 9.5 | 9.4 | 8.2 | 11.5 | 14.7 | 9.5 | 11.7 | 2.4 | 5.2 | 9 | 13 | 14.8 | 7.1 | 5.2 | 8.4
2004102400 | 7.8 | 7.8 | 8.8 | 9.6 | 8.6 | 12.4 | 8.3 | 10.8 | 11.2 | 10.8 | 12.3 | 4.5 | 10 | 7.5 | 13.2 | 12.8 | 9 | 9.8 | 9.1 | 7.5 | 10.8 | 14.5 | 9.2 | 11.7 | 2.3 | 4.8 | 8.3 | 13.2 | 14.4 | 6.5 | 4.6 | 7.4
2004102401 | 7.4 | 7.9 | 8.5 | 9.3 | 7.9 | 12.3 | 7.5 | 10.6 | 11.8 | 10.4 | 11.9 | 3.6 | 10 | 7.4 | 13.8 | 12.8 | 9.4 | 9.8 | 9 | 7.2 | 10.7 | 14.5 | 9.1 | 11.7 | 0.3 | 4.5 | 8.1 | 13.4 | 13.5 | 6.1 | 4.5 | 7.5
2004102402 | 7 | 9.9 | 9.5 | 8.7 | 8.7 | 11.8 | 6.8 | 10.5 | 12.1 | 9 | 11.6 | 3.6 | 9.4 | 7 | 13.2 | 11.3 | 9.9 | 10.3 | 8.4 | 7.1 | 10 | 14.5 | 7.9 | 12 | 0.6 | 4 | 8.1 | 13.3 | 13.3 | 5.2 | 3.9 | 7.7
2004102403 | 6.5 | 10.8 | 9.8 | 8.3 | 9.3 | 11.2 | 6.6 | 10.1 | 12.3 | 8.4 | 11 | 3.6 | 9 | 7.3 | 13.3 | 11 | 9.1 | 10.5 | 8.2 | 7.2 | 8.8 | 14.4 | 7.9 | 11.8 | 0.7 | 3.5 | 7.4 | 13.3 | 13.4 | 5.7 | 3.1 | 7.2
2004102404 | 7.1 | 9.7 | 11.1 | 8.1 | 9.9 | 10.5 | 5.9 | 9.8 | 11.2 | 9 | 9.8 | 3.6 | 9.2 | 6.5 | 13.2 | 10.8 | 8.2 | 10.6 | 7.3 | 6.7 | 7.5 | 14.4 | 7.7 | 11.9 | 0.1 | 3.8 | 7.7 | 11.4 | 13 | 5.4 | 3.6 | 6.2
2004102405 | 6.4 | 9.5 | 9.3 | 7.9 | 9.2 | 10.6 | 5.8 | 9.2 | 12.1 | 8.4 | 9.8 | 3.2 | 9.2 | 6.6 | 12.1 | 10.6 | 8 | 10.8 | 6.8 | 5.5 | 6.8 | 14.3 | 7.4 | 12.7 | -0.5 | 3.7 | 6.3 | 11.3 | 13.1 | 5.4 | 4.3 | 6.1
2004102406 | 6.6 | 11 | 8.5 | 7 | 8.7 | 10.8 | 5.8 | 8.7 | 11.9 | 8.1 | 9.7 | 2.9 | 8.6 | 7.1 | 14 | 10.6 | 8.2 | 10.9 | 6.6 | 6.3 | 8.3 | 14.4 | 6.9 | 12.8 | -1.1 | 3.5 | 6.7 | 10.8 | 12.6 | 4.8 | 4.3 | 6.1
2004102407 | 9.1 | 9.7 | 10.5 | 6.9 | 8.5 | 11.7 | 7 | 10.2 | 13 | 9.9 | 10.1 | 3.7 | 8.7 | 7.7 | 16 | 12.3 | 7.2 | 11.2 | 8.3 | 5.8 | 11 | 14.7 | 8.6 | 13.5 | -1.7 | 3.8 | 7 | 11.8 | 13 | 5.8 | 3.7 | 7.3
2004102408 | 12 | 13.4 | 14.5 | 9.2 | 10.1 | 13.2 | 8.8 | 13.2 | 14.4 | 12.2 | 11.8 | 6.6 | 11.4 | 11.2 | 17.6 | 14.8 | 9.5 | 12.2 | 9.1 | 6.4 | 16 | 15.2 | 11.9 | 14.3 | 2.1 | 6.6 | 9.4 | 12.7 | 14.6 | 9.9 | 5.7 | 10.6
2004102409 | 13.9 | 15.7 | 16.2 | 12.6 | 10.5 | 15.3 | 10.3 | 14.7 | 15.3 | 13.8 | 14.9 | 10.2 | 14.3 | 14.3 | 19.1 | 16.6 | 13.2 | 12.5 | 9.5 | 10 | 18.4 | 15.5 | 14 | 15 | 6.3 | 9.4 | 13 | 14.3 | 16.6 | 12.4 | 10.4 | 14.2
2004102410 | 16.1 | 16.8 | 18.3 | 14.9 | 11.6 | 17.1 | 14.5 | 16.7 | 16.2 | 15.4 | 17.4 | 13.6 | 16.3 | 17 | 20.6 | 18.1 | 15.6 | 14.5 | 9.5 | 12.5 | 19.5 | 15.8 | 16 | 14.4 | 10.8 | 12.1 | 15.6 | 16.5 | 18.1 | 14.3 | 14.5 | 17.2
2004102411 | 17.8 | 18.9 | 19 | 16.8 | 11.3 | 19 | 16.2 | 18.1 | 16.5 | 16.1 | 19.3 | 16.1 | 18.3 | 18.9 | 20.9 | 19.6 | 17.7 | 16.1 | 11.2 | 14.5 | 20.4 | 16.4 | 17.1 | 15.4 | 13.8 | 14.5 | 17.4 | 17.4 | 19.5 | 16.3 | 15.8 | 19.4
2004102412 | 18.6 | 18.9 | 18.8 | 17.6 | 12.1 | 20 | 17.9 | 19.2 | 16.6 | 17.4 | 20.5 | 17.8 | 19.6 | 19.2 | 20.8 | 21.1 | 17.9 | 17.2 | 14.7 | 15.9 | 21 | 16.8 | 17.8 | 16.5 | 14.3 | 16.2 | 19.4 | 17.7 | 20.6 | 17.9 | 17.1 | 20.2
2004102413 | 19.2 | 18.9 | 19.6 | 17.8 | 14.3 | 20.8 | 19.5 | 19.9 | 15.8 | 18.4 | 21.4 | 17.7 | 19.4 | 18.7 | 20.7 | 21.6 | 16 | 17.8 | 15.7 | 17.3 | 21.1 | 17.4 | 18.8 | 16.9 | 14.5 | 16.9 | 20.5 | 19.7 | 21.4 | 19 | 17.3 | 20.2
2004102414 | 18.9 | 17.6 | 19.3 | 15.8 | 14.3 | 21.1 | 19.5 | 20 | 14.7 | 18.4 | 21.4 | 16.6 | 18.4 | 17 | 20.4 | 21.8 | 15.2 | 17.9 | 16.7 | 16.1 | 20.7 | 18.2 | 18.1 | 17 | 13.2 | 16.1 | 20.6 | 19.2 | 21.2 | 17.5 | 16.8 | 20.5
2004102415 | 17.5 | 15.3 | 16 | 13.7 | 13.7 | 20.1 | 18.6 | 19.2 | 14.5 | 17.5 | 19.2 | 13.3 | 16.3 | 13.6 | 18.9 | 21.4 | 14.2 | 17.7 | 15.3 | 12.2 | 19.2 | 17.6 | 16.4 | 16.7 | 11.1 | 14.1 | 18.8 | 18 | 18.2 | 12.8 | 13.7 | 19.8
2004102416 | 14 | 13.1 | 13.4 | 13.4 | 12.5 | 18.1 | 14.7 | 15.7 | 14.9 | 15.5 | 15.2 | 9.7 | 14.7 | 11.9 | 17 | 20.4 | 13.4 | 15.3 | 12.6 | 10.6 | 16.4 | 17.4 | 14.1 | 16 | 8.5 | 10.9 | 15.3 | 18.3 | 13.6 | 10.8 | 10.7 | 15.8
2004102417 | 12.2 | 12.8 | 11.7 | 11.7 | 10.8 | 16 | 12.2 | 13 | 15.4 | 13.9 | 14.1 | 8 | 13.2 | 11.2 | 15.6 | 19 | 12.1 | 12.9 | 11.8 | 9.4 | 14.3 | 16.7 | 12.6 | 14.5 | 7.1 | 8.9 | 12.8 | 16.9 | 11.9 | 9.1 | 9.7 | 13.7
2004102418 | 11.9 | 12.1 | 10.3 | 10.4 | 9.7 | 15 | 11.4 | 12.3 | 15.6 | 12.6 | 14.3 | 6.6 | 12.8 | 10.3 | 16.3 | 18.3 | 11.8 | 11.5 | 11.1 | 9 | 11.1 | 15.7 | 10.9 | 13.6 | 7 | 7.9 | 11.7 | 16.4 | 13.7 | 10.7 | 9.8 | 11.7
2004102419 | 10.6 | 11.7 | 10.3 | 10.6 | 11.2 | 14.6 | 10.1 | 11.2 | 13.8 | 11.8 | 14.4 | 6.4 | 12.4 | 9.5 | 16.6 | 18.3 | 10.3 | 10.4 | 9.6 | 8.3 | 10.7 | 15.2 | 10.5 | 13.2 | 6.9 | 6.5 | 11.2 | 13.3 | 16.5 | 10.2 | 9.6 | 11.5
2004102420 | 10.1 | 11.6 | 9.8 | 10.2 | 10.3 | 14.1 | 9.7 | 10.9 | 12.8 | 11.8 | 16 | 5.5 | 11.4 | 8.8 | 16.5 | 18.2 | 9.2 | 9.3 | 9.4 | 7.8 | 10.2 | 14.4 | 10 | 12.9 | 6.7 | 6 | 10.6 | 13.4 | 17.7 | 10.5 | 8.9 | 10.5
2004102421 | 9.5 | 11.8 | 9.1 | 10.2 | 10.1 | 13.5 | 9.3 | 10.1 | 14.3 | 11.7 | 16.1 | 5.6 | 11.3 | 8.5 | 17 | 17.6 | 9.4 | 9.2 | 9.6 | 7.4 | 13.6 | 14 | 9.4 | 12.8 | 5.1 | 6 | 9.3 | 14.2 | 15.5 | 10.9 | 8.5 | 10.3
2004102422 | 9.2 | 11.4 | 8.9 | 10.8 | 8.4 | 13.2 | 9.1 | 9.8 | 13.6 | 10.8 | 15.7 | 5.3 | 10.4 | 9.8 | 17.4 | 16.2 | 8.8 | 9.2 | 9.8 | 7.8 | 14.6 | 14.1 | 9.3 | 12.8 | 4.2 | 5.1 | 9 | 15.6 | 10.4 | 10.1 | 8.9 | 9.9
2004102423 | 9.6 | 11.1 | 10.5 | 10.7 | 8.8 | 12.8 | 9.2 | 9.6 | 13.4 | 10.8 | 15.2 | 5.4 | 10.6 | 9.7 | 17.1 | 16.5 | 8.4 | 9.6 | 9.6 | 7.7 | 14.9 | 14.1 | 9 | 12.6 | 3.4 | 5.2 | 8.7 | 16.6 | 10.9 | 9.4 | 7.6 | 10.2
2004102500 | 16.5 | 10.7 | 10.3 | 11.3 | 8.6 | 12.9 | 9.1 | 9.4 | 12.9 | 10 | 14.8 | 5.3 | 9.6 | 9.6 | 16.1 | 17.7 | 9.5 | 9 | 9.3 | 7.6 | 13.2 | 14.2 | 9.1 | 12.3 | 2.9 | 4.9 | 9.1 | 16.1 | 15.4 | 8.5 | 6.4 | 9.6
2004102501 | 16.7 | 10.2 | 8.9 | 11.6 | 8.4 | 12.3 | 9 | 9.4 | 12.6 | 10.3 | 14.7 | 6 | 10.1 | 9.2 | 15 | 17.4 | 8.7 | 8.8 | 9.5 | 7.7 | 11.5 | 14.2 | 9.5 | 12 | 3.3 | 5.1 | 9.2 | 16.1 | 12.2 | 10.1 | 6.4 | 9.1
2004102502 | 15.5 | 9.7 | 9.1 | 11.7 | 9 | 12.3 | 8.8 | 9.4 | 11.6 | 10.5 | 13 | 6.2 | 10 | 8.6 | 15.3 | 17.2 | 8.5 | 8.2 | 9.1 | 7.3 | 11.1 | 14.3 | 9.4 | 12.4 | 4.6 | 4.4 | 8.8 | 16.2 | 12.3 | 8.3 | 5.5 | 9.2
2004102503 | 12.4 | 9.2 | 8 | 11.4 | 8.7 | 12.5 | 8.2 | 9.2 | 11.6 | 10.4 | 12.1 | 6.3 | 10.2 | 9.5 | 15.3 | 16.2 | 9.7 | 8.4 | 8.8 | 7.4 | 12.3 | 14.3 | 9.5 | 12.2 | 3.8 | 4.3 | 8.2 | 15.8 | 13.2 | 7.7 | 5.4 | 10
2004102504 | 11.9 | 8.9 | 7.9 | 10.8 | 9.1 | 12.5 | 8.3 | 10 | 11.5 | 9.8 | 10.7 | 5.8 | 10.3 | 8.9 | 13.4 | 15.5 | 9.9 | 9.4 | 8.8 | 7.1 | 12.1 | 14.3 | 9.5 | 12 | 2.7 | 4 | 7.5 | 14 | 14.1 | 7.2 | 5.7 | 10.9
2004102505 | 12.1 | 8.7 | 9.9 | 12.6 | 9.6 | 12.7 | 9.3 | 10.5 | 11 | 9.8 | 9.9 | 5.3 | 10.2 | 8.4 | 12.9 | 16.5 | 8.9 | 9.9 | 10 | 7.3 | 12.4 | 14.3 | 10.2 | 12.2 | 1.8 | 4.5 | 7.5 | 14.9 | 14.1 | 7.5 | 4.9 | 11.1
2004102506 | 11.3 | 9.3 | 9.6 | 11.3 | 10.6 | 12.7 | 9.6 | 10.9 | 10.6 | 10.4 | 9.5 | 5.2 | 10.2 | 8.5 | 12.4 | 16.2 | 8.4 | 9.9 | 10.6 | 7.4 | 12 | 14.4 | 10.9 | 12.2 | 2.1 | 4.3 | 7.6 | 14.5 | 12.8 | 6.8 | 4.6 | 11.1
2004102507 | 12.4 | 8.9 | 10.3 | 10.9 | 11.8 | 12.7 | 9.8 | 11.3 | 10.9 | 11.2 | 10.7 | 5.7 | 11.2 | 9.5 | 13 | 15.7 | 9 | 10.7 | 11.2 | 7.9 | 12 | 14.7 | 11.5 | 12.8 | 3.7 | 5.3 | 8.6 | 14.6 | 13.6 | 7.9 | 5.5 | 11.8
2004102508 | 14.3 | 9.2 | 13.1 | 12.8 | 12.5 | 13.2 | 10.9 | 12.6 | 11.4 | 12.3 | 12.8 | 7.3 | 12.2 | 11.3 | 13.5 | 17.1 | 10.6 | 12.1 | 12.1 | 8.8 | 13.5 | 14.7 | 13.8 | 13.7 | 6 | 7.2 | 10.8 | 15 | 14.2 | 9.9 | 7 | 13.4
2004102509 | 16.4 | 12 | 15.6 | 14.8 | 14.7 | 14.5 | 12.8 | 14.6 | 10.8 | 15 | 15.6 | 10.3 | 15.1 | 13.7 | 13.3 | 18.5 | 13.5 | 14.4 | 13.4 | 10.8 | 13.5 | 14.9 | 15.2 | 14.8 | 9.8 | 9.4 | 14.5 | 15.6 | 15.5 | 13.7 | 10.5 | 15.3
2004102510 | 17.9 | 13.8 | 16.3 | 16.4 | 16.1 | 14.8 | 15.8 | 15.9 | 10.2 | 16.9 | 18.7 | 13.5 | 16.1 | 14.7 | 11.8 | 19.1 | 16.3 | 16.3 | 14.2 | 14.1 | 11.8 | 15.4 | 17.2 | 14.8 | 11.4 | 12.1 | 16.3 | 16 | 16.9 | 15.9 | 11 | 17.4
2004102511 | 18.1 | 14.8 | 16.6 | 16.7 | 16.4 | 14 | 17 | 16.9 | 9.9 | 17.4 | 20.5 | 15 | 16.1 | 15.7 | 11.7 | 19.8 | 17.8 | 16.7 | 15.3 | 15.7 | 11.1 | 15.9 | 18.7 | 14.3 | 12.8 | 13.9 | 18.3 | 15.9 | 18 | 17.7 | 12.7 | 19
2004102512 | 17.9 | 14.9 | 16.6 | 17.7 | 16.8 | 14.1 | 16.2 | 15.8 | 9.9 | 18.9 | 20.2 | 15.8 | 16.1 | 15.6 | 11.7 | 19.9 | 18.6 | 15.7 | 16.2 | 17.1 | 11.6 | 15.7 | 19.3 | 14.6 | 11.8 | 14.6 | 19.2 | 16.5 | 18.6 | 19.2 | 13.5 | 17.7
2004102513 | 16.7 | 13.1 | 16.3 | 18.4 | 18.5 | 14.2 | 15.1 | 14.3 | 9.2 | 16.2 | 19.3 | 15.3 | 16.4 | 15.3 | 12.1 | 18.6 | 18.1 | 16.1 | 17.3 | 17.4 | 10.8 | 15.8 | 17.9 | 14.9 | 10.6 | 13.7 | 18.7 | 17.4 | 19.4 | 19.9 | 13 | 15.3
2004102514 | 15.3 | 11.7 | 16.2 | 17.6 | 16.8 | 14.3 | 14.6 | 14 | 9.5 | 14.9 | 18.6 | 14.7 | 15.7 | 14.1 | 12.8 | 18.2 | 17.5 | 15.7 | 17 | 16.2 | 10.6 | 15.9 | 15.9 | 13.7 | 10.5 | 14 | 17.7 | 15.6 | 19.4 | 19 | 12.6 | 13.3
2004102515 | 14.3 | 10.8 | 15.9 | 16.1 | 15.6 | 13.8 | 13.7 | 13.9 | 10 | 13.7 | 17.1 | 12.8 | 14.8 | 12.3 | 12.8 | 17.4 | 16.1 | 14.8 | 16.1 | 15.5 | 10.6 | 15.8 | 15.1 | 13.4 | 10.1 | 14 | 16.5 | 13.9 | 18.2 | 18.5 | 11.7 | 12.3
2004102516 | 13.7 | 9.8 | 14.7 | 15.3 | 15.5 | 13.5 | 13.1 | 12.8 | 9.1 | 12.7 | 15 | 10.5 | 14 | 11.3 | 11.3 | 15.9 | 15.2 | 13.7 | 15.2 | 14.7 | 10.2 | 15.9 | 14.2 | 12.9 | 9.6 | 12.2 | 15.3 | 12.9 | 16.7 | 17.9 | 10.5 | 11.6
2004102517 | 12.6 | 9.1 | 13.3 | 14.9 | 14.7 | 13.1 | 12.9 | 12.4 | 8.1 | 12.5 | 14.3 | 9.4 | 13.6 | 10.7 | 10.6 | 15 | 14.6 | 13.3 | 14.9 | 14 | 9.2 | 15.7 | 13.3 | 12.5 | 9.3 | 10.7 | 13.1 | 12.5 | 15.6 | 17.4 | 8.8 | 11.4
2004102518 | 11.6 | 8.8 | 12.6 | 13.4 | 13.6 | 13 | 12.1 | 12 | 8.1 | 12.2 | 13.4 | 8.7 | 13.8 | 10.4 | 10.4 | 14.4 | 13 | 13 | 14 | 13.7 | 8.6 | 15.4 | 13 | 12.5 | 8.9 | 9.5 | 13 | 12.1 | 14.7 | 17.2 | 8.1 | 11.3
2004102519 | 11.7 | 8.2 | 12.6 | 13.7 | 12.1 | 12.6 | 11.8 | 10.7 | 6.8 | 11.8 | 12 | 9.2 | 13.2 | 10 | 10.4 | 14 | 12.6 | 12.3 | 12.7 | 13.3 | 8.2 | 15.2 | 13.1 | 12.4 | 8.6 | 8.6 | 12.8 | 11.1 | 14.1 | 17.2 | 8.4 | 11.3
2004102520 | 11.2 | 8.1 | 12.9 | 13.4 | 12.3 | 12.3 | 11.9 | 10.9 | 6.4 | 11.3 | 11.6 | 9.3 | 11.8 | 9.3 | 9.8 | 13.1 | 13 | 12 | 12.5 | 13.4 | 7.5 | 15 | 12.7 | 10.6 | 8.2 | 8.6 | 12.9 | 11.6 | 13.3 | 17.1 | 8.2 | 10.8
2004102521 | 10.8 | 8.2 | 12.3 | 13.5 | 12.9 | 11.8 | 10.8 | 10.8 | 6.1 | 11.4 | 11.8 | 8.8 | 10.4 | 9 | 9.2 | 12.7 | 12.3 | 11 | 12.2 | 13.2 | 7.1 | 15 | 12.7 | 10.6 | 7.8 | 8.1 | 12.9 | 11.1 | 12.6 | 15.1 | 7.5 | 10.8
2004102522 | 10.9 | 7.5 | 11.9 | 13.2 | 12.8 | 10.8 | 10 | 10.7 | 5.9 | 10.9 | 11.6 | 8.6 | 9.9 | 8.6 | 8.8 | 12.4 | 12 | 10.2 | 11.5 | 12.2 | 7.4 | 14.7 | 11.7 | 10.6 | 7.5 | 8.2 | 12.2 | 10.7 | 12.6 | 13.2 | 7.2 | 10.4
2004102523 | 10.5 | 7 | 11.7 | 12.2 | 12 | 10.6 | 10 | 10.6 | 6 | 10.4 | 11.9 | 7.8 | 9.6 | 8.3 | 8.6 | 12.2 | 11.4 | 10.1 | 11 | 11.4 | 7.4 | 14.6 | 10.4 | 10.5 | 7.2 | 8.5 | 11.6 | 9.7 | 12.2 | 12.3 | 6.9 | 10.2
2004102600 | 10.3 | 6.9 | 11.5 | 11.9 | 11.6 | 10.5 | 9.8 | 10.5 | 6.5 | 10.1 | 11.8 | 7.7 | 9.4 | 8 | 8.3 | 12.2 | 11 | 10.2 | 10.4 | 10.8 | 7.3 | 14.6 | 10.3 | 10.3 | 7.1 | 8.3 | 11.5 | 8.8 | 12.1 | 11.6 | 6.7 | 10.1
2004102601 | 10.1 | 6.8 | 11.6 | 11.3 | 11.4 | 10.3 | 9.8 | 10.4 | 6.5 | 10.1 | 11.3 | 7.4 | 9.2 | 7.6 | 8.3 | 12.1 | 10.8 | 10.2 | 10.4 | 10.9 | 7.2 | 14.5 | 10.1 | 10.2 | 7.2 | 7.9 | 11.4 | 8.7 | 12.1 | 12.2 | 6.6 | 10
2004102602 | 10.1 | 6.7 | 11.7 | 11 | 11.1 | 10.4 | 9.7 | 10.2 | 6.3 | 10.1 | 11.1 | 7.3 | 9.1 | 7 | 8.2 | 12.1 | 10.3 | 10.3 | 10.2 | 11 | 7.3 | 14.5 | 9.9 | 10.2 | 7.1 | 7.6 | 11.5 | 8.6 | 11.5 | 13.3 | 6.4 | 10
2004102603 | 10.1 | 6.4 | 11.8 | 10.8 | 10.7 | 10.6 | 9.7 | 10.1 | 5.8 | 10.1 | 10.8 | 7.3 | 8.7 | 7 | 8.1 | 12.1 | 10.1 | 10.1 | 10.4 | 10.9 | 7.1 | 14.7 | 10 | 10.2 | 7.4 | 7.7 | 11.4 | 8.7 | 11.2 | 14.8 | 6.6 | 10.1
2004102604 | 10 | 6.5 | 11.4 | 10.9 | 10.7 | 10.5 | 9.4 | 10.4 | 5.3 | 10.3 | 10.9 | 7.2 | 8.5 | 6.9 | 7.8 | 12 | 10 | 9.9 | 10.9 | 10.7 | 6.8 | 15 | 10.2 | 10.1 | 7.2 | 7.9 | 11.6 | 9 | 10.8 | 12 | 6.8 | 9.9
2004102605 | 9.9 | 5.6 | 11.3 | 11.5 | 11.5 | 10.3 | 9.4 | 10.2 | 4.7 | 9.9 | 11.2 | 9.2 | 8.7 | 6.8 | 7.7 | 11.9 | 10.5 | 9.8 | 10.6 | 10.3 | 6.4 | 15.6 | 10 | 10 | 7.2 | 7.7 | 11.4 | 8.9 | 10.6 | 11.4 | 7 | 9.8
2004102606 | 9.7 | 5.4 | 11.3 | 11.1 | 11.6 | 10.1 | 9.5 | 10.3 | 4.1 | 9.9 | 11.1 | 12.5 | 8.8 | 6.6 | 7.7 | 11.6 | 10.4 | 9.8 | 10 | 10.2 | 5.9 | 16.4 | 9.8 | 10 | 8.1 | 8 | 11.1 | 8.9 | 10.9 | 11.4 | 7.1 | 9.7
2004102607 | 9.7 | 5.4 | 11.4 | 10.8 | 11.1 | 10.1 | 9.4 | 10.4 | 3.7 | 10 | 11.3 | 11.8 | 9 | 6.8 | 7.5 | 11.1 | 10.3 | 9.9 | 9.8 | 10.1 | 5.6 | 17 | 9.8 | 9.9 | 9.1 | 8.4 | 11.2 | 8.7 | 11 | 11.2 | 7.1 | 9.7
2004102608 | 9.7 | 5.4 | 10.9 | 10.7 | 10.6 | 10 | 9.4 | 10.3 | 3.6 | 10.2 | 11.6 | 14.4 | 9.3 | 6.8 | 7.4 | 10.6 | 10.4 | 10 | 9.8 | 9.9 | 5.3 | 17.5 | 9.9 | 8.9 | 10.1 | 9.2 | 11.1 | 8.6 | 11.2 | 10.9 | 7.4 | 9.8
2004102609 | 9.6 | 5.4 | 10.7 | 10.7 | 10.5 | 10 | 9.6 | 10.1 | 2.9 | 10.3 | 11.8 | 15.2 | 9.4 | 6.7 | 6.9 | 10.6 | 10.3 | 10.2 | 9.7 | 10 | 4.9 | 17.3 | 10.1 | 8.8 | 10.9 | 10.6 | 10.8 | 8.4 | 11.7 | 10.7 | 7.1 | 9.8
2004102610 | 9.4 | 5.4 | 10.5 | 10.9 | 10.6 | 9.9 | 9.4 | 9.9 | 2.6 | 10.3 | 12.2 | 15.7 | 10.2 | 6.9 | 6.4 | 10.7 | 10.4 | 9.9 | 9.5 | 9.9 | 4.7 | 16.8 | 10.2 | 8.5 | 12.2 | 11.9 | 10.3 | 8.4 | 11.8 | 10.4 | 7.1 | 9.7
2004102611 | 9.2 | 5.5 | 10.5 | 10.7 | 10.5 | 9.6 | 8.5 | 9.8 | 2.9 | 10.2 | 12.1 | 12.4 | 8.8 | 6.7 | 6.2 | 10.4 | 10.4 | 9.5 | 9.3 | 9.8 | 4.4 | 15.2 | 10 | 8.5 | 11.9 | 13.4 | 10.3 | 8.3 | 11.7 | 9.8 | 6.7 | 9.6
2004102612 | 9.1 | 5.4 | 10.6 | 10.7 | 10.4 | 9.6 | 8.2 | 9.8 | 3 | 9.7 | 11.3 | 6 | 8.2 | 6.8 | 6.2 | 10.5 | 10.3 | 9.2 | 9.3 | 9.7 | 4.3 | 15.2 | 9.6 | 8.2 | 11.7 | 15.6 | 10.6 | 7.7 | 11.2 | 9.4 | 6.8 | 9.5
2004102613 | 9.3 | 5.1 | 10.5 | 10.9 | 10 | 9.4 | 8.3 | 9.4 | 3 | 9.6 | 10.8 | 5.7 | 7.9 | 6.7 | 6.4 | 9.9 | 10 | 9.4 | 9.4 | 9.9 | 4.1 | 15.3 | 9.5 | 8.1 | 12.1 | 16.9 | 10.6 | 7.7 | 10.9 | 9.7 | 6 | 9.5
2004102614 | 9.3 | 5 | 10 | 10.7 | 10.1 | 8.8 | 8.8 | 9.1 | 3.1 | 9.7 | 10.7 | 5.8 | 7.7 | 6.5 | 6.4 | 9.8 | 10 | 9.5 | 9.6 | 9.7 | 3.9 | 15.6 | 9.5 | 8 | 11.9 | 16.5 | 10.1 | 7.7 | 10.9 | 9.7 | 6.2 | 9.7
2004102615 | 9.3 | 4.9 | 9.6 | 9.9 | 10.2 | 8.4 | 8.4 | 9.1 | 2.5 | 9.5 | 10.7 | 5.5 | 7.3 | 6.2 | 6.2 | 10.1 | 9.8 | 9.3 | 9.6 | 9.4 | 3.7 | 16 | 9.3 | 7.9 | 11.1 | 15.7 | 9.4 | 7.7 | 10.4 | 9.1 | 6.1 | 9.2
2004102616 | 9.1 | 4.5 | 9.5 | 9.6 | 10.3 | 8.5 | 7.8 | 8.9 | 1.9 | 9 | 10.6 | 5.1 | 7.2 | 5.5 | 6.1 | 10 | 9.3 | 8.6 | 9.3 | 9 | 3 | 15.8 | 9 | 7.4 | 9.2 | 16.2 | 9.2 | 7.6 | 10 | 8.8 | 6 | 8.6
2004102617 | 8.9 | 4.2 | 9.3 | 9.5 | 10.2 | 8.6 | 7.6 | 8.6 | 1.6 | 8.7 | 10 | 4.9 | 6.6 | 4.7 | 6.1 | 9.9 | 9.3 | 8.3 | 9.4 | 8.5 | 2.4 | 15.7 | 8.6 | 6.8 | 8.2 | 12.3 | 9.1 | 7.5 | 9.6 | 8.7 | 4.7 | 8.4
2004102618 | 8.8 | 3.7 | 9.1 | 8.7 | 9.9 | 8.5 | 7.5 | 8.4 | 1.7 | 8.5 | 9.8 | 4.4 | 6.4 | 4.4 | 5.9 | 9.8 | 9 | 7.7 | 8.9 | 8.1 | 2.5 | 15.3 | 8.4 | 6.9 | 8 | 9.8 | 9.2 | 7.3 | 9.5 | 8.6 | 4 | 8.2
2004102619 | 8.4 | 3.2 | 9 | 8.6 | 9.5 | 8.3 | 7 | 8.2 | 1.9 | 8.5 | 9.1 | 4.1 | 6.1 | 4.1 | 5.8 | 9.5 | 9 | 7.5 | 8.5 | 8 | 2.7 | 15.1 | 8.4 | 7.2 | 7.4 | 9.5 | 9 | 7.1 | 9.5 | 8.5 | 4 | 8.2
2004102620 | 8.3 | 2.8 | 8.7 | 8.2 | 9.3 | 8.3 | 7 | 8.1 | 2.2 | 8.4 | 8.8 | 3.9 | 5.7 | 4.3 | 6 | 9.4 | 8.8 | 7.4 | 8.4 | 7.7 | 3.1 | 16.3 | 8.4 | 7.1 | 5.7 | 9.3 | 8.8 | 7 | 9.2 | 8.5 | 3.8 | 8.1
2004102621 | 8.2 | 2.7 | 8.5 | 8 | 9 | 8.3 | 6.8 | 7.9 | 2.7 | 8.4 | 8.6 | 3.6 | 5.6 | 3.7 | 6 | 9.3 | 8.5 | 7.2 | 8.3 | 7.5 | 3.5 | 15 | 8.3 | 7.1 | 4.9 | 8.4 | 8.7 | 6.7 | 9 | 8.3 | 3.1 | 8
2004102622 | 8.1 | 2.5 | 8.3 | 7.4 | 9.2 | 8.2 | 6.6 | 7.9 | 2.7 | 8.2 | 8.6 | 3.8 | 5.5 | 3.2 | 5.8 | 9.3 | 8.4 | 7.1 | 8.3 | 7.6 | 3.6 | 14.7 | 8.2 | 6.9 | 4.6 | 7.5 | 8.5 | 6.6 | 8.9 | 8.2 | 2 | 7.7
2004102623 | 8 | 2.5 | 8.4 | 6.6 | 9.2 | 8.3 | 6.5 | 7.8 | 2.8 | 8.1 | 8.5 | 3.5 | 4.7 | 3.1 | 5.6 | 9.4 | 8.1 | 7.1 | 8.1 | 7.3 | 3.4 | 14.7 | 8.2 | 7 | 4.6 | 6.9 | 8.3 | 6.5 | 8.8 | 7.9 | 1.6 | 7.5
2004102700 | 8 | 2.5 | 8.4 | 6.5 | 8.9 | 8.3 | 6.7 | 7.8 | 2.9 | 8 | 8.2 | 3.1 | 3.8 | 3.3 | 5.3 | 8.9 | 7.7 | 6.8 | 7.9 | 7.2 | 4 | 14.5 | 8.1 | 7 | 4.6 | 6.5 | 8.3 | 6.5 | 8.8 | 8.3 | 1.5 | 7.5
2004102701 | 8 | 2 | 8.1 | 6.3 | 8.8 | 8 | 6.8 | 7.8 | 2.8 | 8 | 8 | 2.9 | 3.7 | 2.7 | 5.4 | 8.6 | 7.4 | 6.8 | 8.1 | 6 | 4.3 | 14.6 | 7.8 | 7.3 | 4.5 | 6.2 | 8.2 | 6.3 | 8.7 | 8.2 | 1.4 | 7.5
2004102702 | 7.9 | 2.2 | 8.2 | 5.6 | 8.9 | 7.9 | 6.9 | 7.8 | 2.8 | 8 | 7.8 | 3.1 | 3.9 | 2.2 | 5.7 | 8.7 | 6.5 | 7.1 | 8.2 | 5.7 | 4.6 | 14.9 | 7.7 | 7.6 | 4.5 | 6.3 | 7.4 | 6.5 | 8.6 | 7.3 | 1.4 | 7.4
2004102703 | 8 | 1.8 | 8.8 | 5.6 | 8.7 | 8.1 | 7 | 7.8 | 3 | 8 | 8 | 3.3 | 4 | 1.8 | 5.8 | 8.8 | 5.8 | 7.5 | 8.4 | 5.6 | 4.7 | 14.8 | 7.9 | 7.6 | 4.5 | 6.3 | 6.6 | 6.8 | 8.5 | 7.1 | 1.9 | 7.6
2004102704 | 8 | 1.7 | 8.6 | 5.7 | 8.6 | 8 | 7.1 | 7.9 | 3 | 8 | 8.1 | 3.2 | 4.3 | 1.6 | 5.7 | 8.7 | 5.4 | 7.6 | 8.6 | 5.5 | 4.7 | 14.7 | 7.9 | 7.7 | 4.6 | 6.3 | 6.4 | 6.8 | 8.6 | 6.8 | 2.1 | 7.7
2004102705 | 8.1 | 1.8 | 8.6 | 5.7 | 8.9 | 8.1 | 7 | 8 | 2.9 | 8.3 | 8.2 | 3 | 4.8 | 1.7 | 5.7 | 8.9 | 5 | 7.8 | 8.6 | 5.7 | 4.6 | 14.8 | 7.9 | 7.7 | 4.9 | 6.5 | 6.6 | 6.9 | 8.4 | 5.7 | 1.9 | 8
2004102706 | 8.1 | 1.4 | 8.6 | 5.1 | 8.6 | 7.8 | 7.2 | 7.9 | 2.9 | 8.3 | 8.2 | 3 | 5.1 | 1.5 | 6 | 8.9 | 4.9 | 7.8 | 8.7 | 5.5 | 4.6 | 14.8 | 7.8 | 7.9 | 5.3 | 6.8 | 6.5 | 6.8 | 8.5 | 5.2 | 1.9 | 8.1
2004102707 | 8.4 | 1 | 9.1 | 5.5 | 8.9 | 8.2 | 7.4 | 8.3 | 2.9 | 8.5 | 8.8 | 3.4 | 5.7 | 1.6 | 6.3 | 9.2 | 5.1 | 7.9 | 9.1 | 6.6 | 4.7 | 14.9 | 8.1 | 8 | 4.9 | 7.2 | 6.4 | 6.9 | 8.2 | 6.1 | 2.1 | 8.5
2004102708 | 8.6 | 2.5 | 10.1 | 6.2 | 10.3 | 9.1 | 7.7 | 8.5 | 2.9 | 8.9 | 10.4 | 4.4 | 6.6 | 2 | 7.1 | 9.5 | 6 | 8.2 | 9.7 | 7.3 | 5.3 | 14.9 | 8.6 | 8.2 | 4.9 | 7 | 7.7 | 7.1 | 8.3 | 7.5 | 2.9 | 8.8
2004102709 | 8.9 | 6.6 | 10.2 | 7.4 | 10.9 | 9.6 | 7.8 | 9 | 3.3 | 9.4 | 10.8 | 6.8 | 7.1 | 5.1 | 8 | 10.1 | 8.4 | 8.5 | 10.1 | 7.8 | 6.8 | 15.1 | 9.1 | 8.4 | 5.6 | 7.4 | 10.4 | 7.3 | 9.3 | 9.4 | 5.8 | 9
2004102710 | 9.2 | 4.8 | 10.6 | 9 | 12.3 | 10.1 | 7.7 | 9.4 | 3.6 | 9.6 | 12.5 | 8.5 | 8.1 | 6.2 | 9.5 | 10.5 | 9.7 | 8.7 | 10.6 | 8.4 | 8.8 | 15.2 | 9.6 | 8.4 | 6.2 | 8.6 | 12.1 | 7.7 | 12 | 15.3 | 8.2 | 9.3
2004102711 | 9.3 | 4.3 | 11.2 | 10.4 | 12 | 11 | 8 | 9.7 | 3.8 | 9.8 | 14.2 | 10 | 9.6 | 6.1 | 10.2 | 11 | 10.3 | 8.9 | 10.9 | 8.5 | 9.2 | 15.2 | 10 | 8.7 | 7.1 | 9.9 | 12.8 | 7.9 | 13.5 | 17.9 | 9.8 | 9.8
2004102712 | 9.4 | 7.3 | 11.2 | 11.3 | 11.7 | 11.4 | 8.3 | 10.1 | 4 | 9.9 | 15.6 | 10.4 | 11.2 | 5.9 | 10.6 | 11.3 | 10.9 | 9.1 | 11.1 | 8.7 | 8.9 | 15.2 | 10.5 | 8.8 | 7.2 | 10.4 | 13.8 | 8.2 | 14.9 | 18.3 | 12 | 9.8
2004102713 | 9.5 | 8.6 | 11.1 | 10.4 | 11.6 | 11.8 | 8.2 | 10 | 3.8 | 10 | 16 | 10.1 | 10.4 | 6.5 | 10.1 | 11.3 | 10.8 | 9.2 | 11 | 8.9 | 7.9 | 14.7 | 10.3 | 9 | 6.8 | 11.1 | 14.4 | 8.4 | 14.7 | 17.8 | 11.6 | 10.2
2004102714 | 9.7 | 8.5 | 11.1 | 10.2 | 11.4 | 11.3 | 8.1 | 10.2 | 4 | 10 | 16.3 | 9.6 | 10.2 | 6.9 | 9.5 | 11.5 | 10.4 | 9.1 | 10.7 | 8.9 | 7.4 | 14.1 | 10.1 | 9 | 6.7 | 11 | 13.7 | 8.3 | 13.3 | 16.9 | 11.1 | 10.3
2004102715 | 9.7 | 7.7 | 11.1 | 9.9 | 11 | 10.8 | 8.1 | 9.9 | 4.3 | 10 | 15.7 | 8.9 | 9.8 | 6.2 | 9.1 | 11.3 | 10.2 | 9 | 10.3 | 8.8 | 6.9 | 13.9 | 10 | 8.9 | 6.8 | 10.1 | 13.4 | 8.1 | 11.8 | 16.5 | 10.4 | 10.1
2004102716 | 9.5 | 4.7 | 10 | 9.3 | 9.7 | 10.5 | 8.1 | 9.8 | 3.8 | 9.7 | 14.9 | 7.4 | 9.4 | 5.5 | 8.2 | 11 | 9.3 | 8.8 | 9.7 | 8.7 | 5.9 | 13.8 | 9.5 | 8.7 | 6.6 | 9.1 | 11.2 | 8 | 10.4 | 15.9 | 9 | 9.9
2004102717 | 9.3 | 3.8 | 9.2 | 9.8 | 8.5 | 10.2 | 7.8 | 9.7 | 4 | 9.7 | 14.7 | 6.5 | 9.5 | 5.1 | 7.6 | 10.9 | 8.3 | 8.7 | 10.1 | 8.4 | 4.8 | 13.6 | 9.6 | 8.6 | 6.5 | 8.4 | 9.2 | 8 | 9.2 | 14.9 | 8.5 | 9.8
2004102718 | 9.3 | 3.6 | 8.7 | 9.7 | 7.9 | 9.7 | 7.4 | 9.5 | 4 | 9.5 | 14 | 5.9 | 9.6 | 5.1 | 6.8 | 10.6 | 8 | 8.6 | 9.9 | 8.3 | 4.2 | 13.1 | 9.5 | 8.5 | 5.8 | 8.7 | 8 | 8.2 | 10.1 | 15 | 7.3 | 9.8
2004102719 | 9.3 | 3.7 | 8.9 | 9.4 | 9.6 | 9.6 | 7.5 | 9.4 | 3.8 | 9.6 | 13.6 | 7.4 | 10.3 | 4.9 | 6.4 | 10.6 | 8.1 | 8.5 | 10 | 8.3 | 4.7 | 12.8 | 9.6 | 8.4 | 4.8 | 8.1 | 8 | 8.1 | 18.5 | 14.8 | 7.1 | 9.6
2004102720 | 9.4 | 3.2 | 8.8 | 9.8 | 10.5 | 9.8 | 7.4 | 9.4 | 4.2 | 9.4 | 13.6 | 5.5 | 10.5 | 4.7 | 6.8 | 10.5 | 8 | 8.4 | 9.8 | 8.3 | 6.3 | 12.7 | 9.5 | 8.6 | 3.5 | 8.6 | 8.5 | 8 | 18.7 | 14.9 | 7.8 | 9.4
2004102721 | 9.4 | 4.6 | 9 | 15.7 | 10.2 | 9.9 | 7.3 | 9.2 | 4.6 | 9.4 | 12.6 | 3.9 | 10.7 | 4.6 | 6.8 | 10.1 | 8 | 8.3 | 9.8 | 8.2 | 7.5 | 12.6 | 9.1 | 8.5 | 2 | 6.9 | 8.5 | 7.7 | 18.4 | 15.1 | 6.4 | 9.3
2004102722 | 9.2 | 5.6 | 9.1 | 17.3 | 10.1 | 9.6 | 7.4 | 9.1 | 5.5 | 9.3 | 12.1 | 3.4 | 9.7 | 4.7 | 6.9 | 10 | 7.4 | 8.1 | 9.7 | 8.1 | 7.4 | 12.7 | 8.7 | 8.3 | 2.3 | 6.6 | 8.8 | 7.6 | 18.2 | 15.3 | 6.4 | 8.9
2004102723 | 9.2 | 6.1 | 9.1 | 12.9 | 9.6 | 9.8 | 7.6 | 8.7 | 4.8 | 9.1 | 12.1 | 3.8 | 9.8 | 5.2 | 6.9 | 10.1 | 8.9 | 8.2 | 9.8 | 8 | 8.2 | 12.9 | 8.4 | 8.2 | 2.7 | 6.2 | 9.2 | 7.5 | 18.4 | 15 | 6.3 | 8.6
2004102800 | 9 | 8.6 | 9.6 | 13.1 | 9.9 | 9.5 | 7.6 | 8.6 | 4.9 | 8.9 | 12.1 | 3.5 | 9.9 | 5.8 | 7.7 | 10.1 | 8.6 | 8 | 9.5 | 7.9 | 8.6 | 12.6 | 8.8 | 8.2 | 2.6 | 6.5 | 8.9 | 7.5 | 18.6 | 14.4 | 6.5 | 8.5
2004102801 | 8.7 | 9.3 | 9.6 | 12.3 | 9.2 | 9.6 | 7.6 | 8.6 | 5.5 | 9 | 13.1 | 4.4 | 8.6 | 6.9 | 7.6 | 10.1 | 8.3 | 8 | 8.9 | 8 | 8.8 | 12.5 | 8.6 | 8.1 | 2.9 | 6.8 | 9.1 | 7.4 | 18.5 | 13.9 | 6.7 | 8.5
2004102802 | 8.7 | 9.3 | 9.2 | 17.1 | 9 | 9.4 | 7.4 | 8.5 | 5.8 | 9.2 | 12.4 | 4.7 | 9 | 6.8 | 7.8 | 10.1 | 8.2 | 8 | 9 | 8.4 | 8.6 | 12.5 | 8.8 | 8.1 | 3.7 | 6.6 | 9.2 | 7.4 | 12.4 | 13.5 | 7.2 | 8.6
2004102803 | 8.8 | 8.3 | 9.9 | 18.1 | 9 | 9.5 | 7.3 | 8.6 | 6.1 | 8.9 | 12.4 | 4.1 | 8.4 | 8 | 7.6 | 10.2 | 8.2 | 7.9 | 8.8 | 8.8 | 8.2 | 12.4 | 8.9 | 8.2 | 3.8 | 6.5 | 9.9 | 7.4 | 11.8 | 13.2 | 5.8 | 8.6
2004102804 | 8.7 | 8.1 | 10.1 | 18.2 | 9.3 | 9.5 | 7.5 | 8.8 | 6.5 | 8.8 | 12.7 | 4.1 | 9.6 | 8.1 | 7.8 | 10.3 | 8.5 | 7.9 | 9.1 | 8.9 | 7.7 | 12.6 | 8.9 | 8.3 | 3.4 | 6.8 | 9.8 | 7.5 | 17.1 | 13.4 | 5.8 | 8.6
2004102805 | 8.8 | 8.2 | 10.1 | 18 | 9.2 | 9.6 | 7.6 | 8.9 | 6.5 | 8.8 | 12.5 | 4.2 | 9.8 | 8.7 | 8 | 10.4 | 9.1 | 8 | 9.4 | 8.6 | 7.7 | 12.6 | 8.6 | 8.4 | 3.3 | 5.8 | 10.3 | 7.7 | 18.3 | 13.8 | 5.6 | 8.7
2004102806 | 9.1 | 6.8 | 9.4 | 18.1 | 9.9 | 9.5 | 7.6 | 8.8 | 6.2 | 8.9 | 12.9 | 4.1 | 9.5 | 7.3 | 8 | 10.4 | 9.1 | 8.1 | 9.4 | 8.8 | 7.8 | 12.5 | 9.1 | 8.4 | 3.7 | 5.5 | 10.2 | 8 | 18.5 | 13.8 | 5.7 | 8.7
2004102807 | 9.2 | 7.1 | 9.7 | 18 | 10.3 | 9.8 | 7.9 | 9.1 | 6.2 | 9.1 | 13.2 | 4.9 | 8.9 | 7.5 | 8.1 | 10.3 | 10 | 8.3 | 9.9 | 9.2 | 8 | 12.3 | 9.3 | 8.3 | 4.8 | 6 | 10.6 | 7.9 | 18.3 | 14 | 6 | 9.1
2004102808 | 9.6 | 7.9 | 10.6 | 18.1 | 10.5 | 10.1 | 8.1 | 9.4 | 6.6 | 9.4 | 12.8 | 5.9 | 9.6 | 7.5 | 8.6 | 10.5 | 10 | 8.6 | 10.1 | 9.4 | 8.1 | 12.1 | 9.4 | 8.7 | 4.7 | 7 | 12.2 | 8.1 | 18.3 | 14.2 | 6.5 | 9.4
2004102809 | 9.9 | 8.9 | 11.2 | 18.2 | 10.6 | 10.5 | 8.4 | 9.8 | 7.1 | 9.6 | 13.2 | 7 | 9.9 | 9.9 | 9.2 | 10.7 | 13.1 | 8.8 | 10.4 | 10 | 8.5 | 12.2 | 9.9 | 9.2 | 4.7 | 7.8 | 14 | 9.4 | 18.1 | 14.6 | 7.9 | 9.9
2004102810 | 10.2 | 9.6 | 11.7 | 18.2 | 11 | 11.1 | 9.1 | 10.5 | 7.5 | 10.3 | 14.6 | 8 | 10.7 | 10.8 | 10.1 | 11.4 | 18.5 | 9.6 | 10.4 | 10.8 | 9.4 | 12.6 | 11 | 9.6 | 5.5 | 8.2 | 16.1 | 14.4 | 18.5 | 15.9 | 7.6 | 10.2
2004102811 | 10.7 | 10 | 11.8 | 18.7 | 11.9 | 11.7 | 9.9 | 11.6 | 8.1 | 11.3 | 15.2 | 8.4 | 11.2 | 11.7 | 10.4 | 11.8 | 18.8 | 10.5 | 10.7 | 11.6 | 9.8 | 12.7 | 12.3 | 9.9 | 6.5 | 9.1 | 17.8 | 15.1 | 18.6 | 16.5 | 7.5 | 11
2004102812 | 11.3 | 10.5 | 12.3 | 19.1 | 12.1 | 12.2 | 10.4 | 12 | 9.4 | 12.3 | 15.6 | 8.7 | 11.4 | 16.1 | 10.8 | 12 | 19.8 | 11.4 | 11.8 | 11.6 | 10.4 | 12.5 | 13.5 | 10.3 | 6.8 | 9.5 | 18.7 | 13.5 | 19.1 | 16.8 | 7.7 | 11.9
2004102813 | 11.8 | 10.1 | 12.1 | 18.9 | 12.9 | 12.5 | 11 | 12.3 | 9.8 | 12.4 | 16.3 | 8.8 | 11 | 15.7 | 11.2 | 12.2 | 19.9 | 11.8 | 13.5 | 12.1 | 12 | 12.4 | 13.5 | 10.9 | 6.9 | 10 | 17.4 | 13 | 19.4 | 16.4 | 7.7 | 12.3
2004102814 | 12.2 | 10.7 | 11.7 | 18.4 | 13.6 | 12.7 | 11 | 12.6 | 8.1 | 12.4 | 17.1 | 9.3 | 10.8 | 15.5 | 11.1 | 12.1 | 19.5 | 11.9 | 13.8 | 12.2 | 12.2 | 13 | 13.4 | 11 | 7 | 9.8 | 17.1 | 14.4 | 19.6 | 15.7 | 8.1 | 12.7
2004102815 | 12 | 13 | 11.7 | 18.6 | 12.8 | 12.7 | 10.6 | 12.2 | 8.4 | 12.1 | 16.5 | 8.5 | 10.2 | 15 | 10.9 | 12.3 | 19.2 | 11.5 | 12.7 | 11.7 | 11.6 | 12.6 | 12.9 | 11.3 | 6.5 | 8.9 | 17.2 | 15.7 | 19.1 | 15.4 | 7.7 | 12.6
2004102816 | 11.4 | 12.7 | 11.2 | 18.1 | 11.9 | 12.3 | 10.3 | 11.4 | 9.2 | 11.7 | 15.3 | 7.2 | 9.7 | 14.4 | 10.8 | 12.2 | 19 | 10.8 | 11.4 | 11.2 | 10.2 | 12.3 | 12 | 10.9 | 5.6 | 8 | 16 | 15.9 | 19 | 14.9 | 7.1 | 11.6
2004102817 | 10.9 | 11.8 | 10.8 | 18.2 | 12.5 | 11.8 | 9.4 | 11 | 8.3 | 11.3 | 14.8 | 6.9 | 9.6 | 14 | 10.7 | 11.8 | 19.1 | 9.8 | 11.2 | 10.5 | 10.4 | 12.3 | 11.8 | 10.8 | 4.7 | 7.7 | 14.3 | 15.9 | 18.7 | 14.5 | 6.1 | 10.8
2004102818 | 10.9 | 13.6 | 10.7 | 17.7 | 12.4 | 11.2 | 9.4 | 10.5 | 7.3 | 10.9 | 14.3 | 5.9 | 9.6 | 13.5 | 9.7 | 11.8 | 19 | 9 | 11.2 | 9.6 | 8.5 | 12.1 | 10.4 | 10.1 | 4.7 | 7 | 14.2 | 16.1 | 18.3 | 14 | 5.7 | 10.9
2004102819 | 10.1 | 11.7 | 11.1 | 18.1 | 15 | 10.7 | 9.5 | 9.6 | 7.5 | 10 | 14 | 5.2 | 9.8 | 14.1 | 9.2 | 11.8 | 18.9 | 8.5 | 10.8 | 9.4 | 9.4 | 12.2 | 9.8 | 9.8 | 4.4 | 6.4 | 13.1 | 16.2 | 18.5 | 14.2 | 5.5 | 9.1
2004102820 | 8.7 | 10.8 | 10.9 | 18.2 | 19 | 10.5 | 9.7 | 9.8 | 7.5 | 9.5 | 13.7 | 5.3 | 9.7 | 15 | 9.3 | 11.9 | 19.2 | 9.2 | 10.5 | 10.7 | 9.3 | 12.1 | 10 | 10.3 | 4.2 | 6.2 | 12.9 | 16.4 | 18.2 | 13.4 | 4.7 | 8.6
2004102821 | 9.3 | 9.6 | 11.2 | 18.3 | 18.8 | 10.7 | 9.5 | 9.9 | 7.2 | 10.1 | 13 | 5.1 | 8.5 | 14.4 | 9.7 | 11.9 | 19.5 | 9.6 | 10.9 | 10.1 | 9 | 11.9 | 10.2 | 10.7 | 4 | 6.7 | 11.5 | 16.7 | 17.7 | 12.2 | 4.2 | 9.8
2004102822 | 9.6 | 8.9 | 11.4 | 18.1 | 12.4 | 11 | 9.7 | 10 | 7.2 | 10 | 13.5 | 5 | 8.6 | 14.3 | 9.6 | 11.9 | 19.3 | 9.7 | 11.3 | 9.7 | 8.8 | 12 | 10.2 | 10.8 | 4.1 | 6.6 | 10.8 | 16.7 | 18.7 | 12.2 | 4 | 9.2
2004102823 | 9.8 | 8.3 | 11.2 | 17.2 | 12.1 | 10.9 | 9.8 | 10.1 | 7.5 | 9.9 | 12.9 | 5 | 6.8 | 12.8 | 9.5 | 12 | 17.9 | 9.6 | 11 | 9.9 | 8.3 | 11.5 | 9.7 | 10.7 | 4.1 | 6.4 | 10.3 | 17.1 | 18.7 | 12.4 | 4 | 9
2004102900 | 9.8 | 7.7 | 10.6 | 18.1 | 11.8 | 10.9 | 9.5 | 9.9 | 7.5 | 9.4 | 13 | 5.7 | 6.7 | 9.1 | 9.9 | 11.8 | 15.3 | 9.7 | 10.7 | 10.1 | 8.4 | 11.4 | 9.4 | 10.5 | 4.2 | 6.7 | 10.5 | 14.3 | 17.8 | 12.2 | 3.9 | 8.9
2004102901 | 9.9 | 7.4 | 9.9 | 17.3 | 11.7 | 10.9 | 9.3 | 10.2 | 7.5 | 9.4 | 12.3 | 5.5 | 6.8 | 8.4 | 10.2 | 11.8 | 14.2 | 10 | 10.7 | 9.2 | 8.4 | 10.9 | 8.8 | 10.7 | 4.2 | 6 | 9.9 | 12.2 | 18.5 | 11.9 | 3.6 | 9.3
2004102902 | 9.5 | 6.1 | 10.1 | 17.5 | 10.8 | 10.8 | 9.1 | 9.8 | 7.7 | 8.8 | 11.6 | 5 | 6.9 | 7.5 | 10.1 | 11.7 | 12.5 | 9.7 | 10 | 8.5 | 8.3 | 10.9 | 8.4 | 10.6 | 4.2 | 5.9 | 8.8 | 11.1 | 17.1 | 11.9 | 3.5 | 8.8
2004102903 | 8.3 | 5.5 | 9.6 | 16.1 | 9.6 | 10.3 | 8.3 | 8.6 | 7.6 | 8.8 | 11.1 | 5.1 | 6.7 | 7.4 | 9.9 | 11.8 | 10.4 | 9.1 | 8.7 | 9.5 | 8.3 | 10.4 | 8.2 | 10.7 | 4.2 | 5.2 | 8.3 | 10.4 | 15.2 | 11.9 | 3.4 | 7.5
2004102904 | 7.6 | 5.7 | 9.1 | 11.7 | 9 | 9.4 | 8.1 | 8.6 | 7.1 | 8.8 | 11.3 | 5.3 | 6.8 | 7.1 | 9.8 | 11.8 | 9.7 | 9.4 | 8.6 | 9.4 | 8 | 10.4 | 7.2 | 10.4 | 4.3 | 5.5 | 8.6 | 10.4 | 14.7 | 11.9 | 3.3 | 6.8
2004102905 | 6.6 | 4.5 | 7.8 | 10.9 | 9 | 9.3 | 7.8 | 8.9 | 6.7 | 8.8 | 11.1 | 5.5 | 7 | 6.9 | 10 | 11.7 | 9.3 | 9.5 | 8.5 | 9.3 | 7.6 | 10.7 | 6.9 | 10.1 | 4.5 | 5.5 | 8.7 | 9.3 | 13.9 | 12.6 | 3.5 | 8.1
2004102906 | 6.2 | 4.3 | 7 | 11.1 | 9.7 | 9 | 7.4 | 8.4 | 6.4 | 8.7 | 10.9 | 5.8 | 6.6 | 7.2 | 9.4 | 11.8 | 9.3 | 9.5 | 7.7 | 9.2 | 7.1 | 10.3 | 7.7 | 10.1 | 4.6 | 5.9 | 7.9 | 8.5 | 10.9 | 12.5 | 3.5 | 8.1
2004102907 | 6.7 | 4.7 | 7.8 | 10.7 | 10.9 | 9.3 | 7.2 | 8.6 | 6.9 | 8.9 | 10.8 | 6.3 | 6.8 | 7.4 | 9.6 | 12.1 | 9.7 | 9.3 | 7.9 | 8.8 | 8.2 | 10.5 | 8.9 | 10.1 | 5 | 6 | 7.7 | 10 | 10.4 | 13.2 | 5.7 | 8.3
2004102908 | 8.8 | 5.1 | 10.8 | 10.8 | 10.9 | 9.9 | 7.1 | 9 | 7.6 | 9.2 | 11.6 | 7.9 | 7.4 | 7.8 | 10.5 | 12.1 | 10.2 | 9.3 | 9.4 | 8.3 | 9.4 | 10.5 | 10.5 | 10.3 | 5.2 | 6.4 | 9.3 | 10.6 | 10.5 | 14.3 | 10.1 | 8.1
2004102909 | 10.1 | 6.8 | 11.4 | 11 | 10.9 | 11.6 | 7.9 | 9.6 | 7.5 | 9.6 | 11.5 | 8.8 | 7.8 | 8.6 | 12.5 | 12.5 | 11.3 | 9.3 | 9.9 | 9.1 | 10.7 | 10.9 | 12.5 | 10.6 | 6.4 | 7 | 10.3 | 11.4 | 11.3 | 14.7 | 10.8 | 8.8
2004102910 | 11.4 | 7.8 | 11.8 | 12.1 | 10.9 | 13.4 | 8.4 | 10.2 | 8.9 | 9.8 | 14 | 11.1 | 7.9 | 9.7 | 14.3 | 12.8 | 12.5 | 9.6 | 10.6 | 10.4 | 11.7 | 11.5 | 12.6 | 10.4 | 9 | 8.7 | 11.4 | 11.2 | 12.2 | 15.7 | 11.5 | 9.3
2004102911 | 12.4 | 8.2 | 12.2 | 12.3 | 11.3 | 14.6 | 8.8 | 10.7 | 9.2 | 10.1 | 15.1 | 12.4 | 8.5 | 10.3 | 15 | 13.4 | 13 | 9.7 | 10.7 | 11.5 | 12.6 | 12.7 | 12.8 | 10.6 | 8.7 | 10.2 | 12.1 | 11.7 | 13.4 | 12.4 | 11.2 | 9.7
2004102912 | 12.5 | 8.4 | 12.9 | 12.4 | 11 | 14.4 | 9.4 | 10.9 | 9.2 | 10.5 | 15.3 | 11.8 | 11 | 9.9 | 15.4 | 13.8 | 13.5 | 10.1 | 10.8 | 11.9 | 12.8 | 13.5 | 12.9 | 10.7 | 7 | 10.3 | 12.4 | 11.7 | 13.7 | 11.9 | 9.4 | 10
2004102913 | 12.6 | 8.3 | 13.2 | 12.5 | 11.2 | 14.4 | 9.8 | 11.2 | 9.2 | 10.9 | 16.8 | 11 | 11.7 | 9.9 | 16 | 13.7 | 13.1 | 10.4 | 11.5 | 11.8 | 12.8 | 13.7 | 12.8 | 10.9 | 7.1 | 10.3 | 12.8 | 11.7 | 13.4 | 13.3 | 9.4 | 10.5
2004102914 | 11.7 | 7.7 | 12.9 | 12.6 | 11.3 | 14 | 10.2 | 11.2 | 8.5 | 11.3 | 17.4 | 10.1 | 11.4 | 10 | 13.2 | 13.6 | 12.9 | 10.6 | 11.1 | 11.6 | 11.9 | 13.6 | 12.9 | 10.8 | 6.1 | 10.1 | 13.1 | 11.4 | 12.9 | 14.3 | 8.7 | 10.8
2004102915 | 11.4 | 7.9 | 12.7 | 12.4 | 11.2 | 13.7 | 10.1 | 11.1 | 8.1 | 10.9 | 16.6 | 8.9 | 10.6 | 9.1 | 12 | 13.3 | 12.5 | 10.3 | 10.6 | 11.4 | 10.8 | 13.6 | 12.4 | 10.7 | 4.6 | 9.7 | 13.1 | 10.8 | 12.2 | 13.5 | 8.1 | 11
2004102916 | 10.3 | 7.4 | 12.1 | 11.9 | 10.7 | 13.3 | 9.7 | 11 | 7.8 | 10.4 | 15.3 | 8.3 | 9.9 | 8.1 | 11.3 | 12.9 | 11.4 | 10.3 | 10.3 | 11 | 10.1 | 13.6 | 11.3 | 10.6 | 4.3 | 8.6 | 11.8 | 10 | 11.7 | 12.7 | 7.7 | 10.1
2004102917 | 9.8 | 6.8 | 11.1 | 10.8 | 10.1 | 12.6 | 9.3 | 9.9 | 7.5 | 9.8 | 14.8 | 7.3 | 9.2 | 7.3 | 11.1 | 12.5 | 10.7 | 10.4 | 9.5 | 9.8 | 9.6 | 13.5 | 10.4 | 10.5 | 4 | 7.4 | 10.9 | 9.6 | 10.8 | 12.3 | 6.7 | 9.6
2004102918 | 9.1 | 6.1 | 10.6 | 10.4 | 9.6 | 12 | 9.1 | 8.8 | 6.9 | 9.4 | 13.9 | 6.5 | 9.3 | 6.4 | 10.6 | 12.4 | 9.9 | 10.3 | 8.7 | 9.1 | 9.1 | 13 | 10.4 | 10.4 | 3.8 | 7.2 | 9.4 | 9.4 | 10 | 12.1 | 6.2 | 8.7
2004102919 | 7.8 | 5.1 | 9.2 | 10.2 | 9.1 | 11.3 | 9.1 | 8.5 | 6.8 | 9.6 | 12.8 | 5 | 8.9 | 6.2 | 10.6 | 12.3 | 9.2 | 10.2 | 9.5 | 8.2 | 8.5 | 12.4 | 10.8 | 10.3 | 3.5 | 6.9 | 8.8 | 9.4 | 9.4 | 12.3 | 5.9 | 7.8
2004102920 | 7.6 | 5.1 | 8.4 | 9.6 | 8.1 | 11.9 | 8.9 | 9.3 | 7 | 9.8 | 12.6 | 4.4 | 9.2 | 6 | 10.1 | 12.1 | 8.6 | 10.1 | 9.5 | 7.6 | 8.2 | 12.3 | 10.8 | 10.2 | 2.9 | 6.2 | 8.2 | 8.7 | 7.9 | 12.4 | 5.5 | 7.7
2004102921 | 8.8 | 5.3 | 8.9 | 9.4 | 8.1 | 11.9 | 9.1 | 9 | 6.4 | 9.9 | 12 | 3.8 | 8.1 | 6.2 | 9.7 | 12 | 8.3 | 9.8 | 9.7 | 8.2 | 8 | 12.5 | 10.4 | 10.3 | 2.7 | 6 | 8 | 8.7 | 8.7 | 12.5 | 5.2 | 8.1
2004102922 | 10 | 4.9 | 9.1 | 9.5 | 8.3 | 11.8 | 9.1 | 8.9 | 6.7 | 9.8 | 11.6 | 4 | 7.2 | 6.2 | 9.7 | 11.9 | 7.8 | 9.7 | 9.3 | 7.8 | 7.2 | 12.2 | 10.2 | 10.1 | 2.9 | 5.7 | 8 | 8.2 | 8.9 | 12.2 | 4.7 | 8.5
2004102923 | 10.2 | 6.2 | 9.1 | 10 | 9 | 11.4 | 9.1 | 8.9 | 6.1 | 9.7 | 11.2 | 5 | 6.7 | 6 | 9.6 | 11.9 | 7.5 | 9.7 | 8.8 | 8.5 | 7.6 | 12 | 10.1 | 10.2 | 2.8 | 4.9 | 8.4 | 8.5 | 8.5 | 11.3 | 4.4 | 9
2004103000 | 9.7 | 6.1 | 9.5 | 12.8 | 10.2 | 11.5 | 8.9 | 9 | 5.6 | 9.3 | 11.6 | 6.6 | 6.2 | 6 | 9.6 | 11.3 | 7.2 | 9.9 | 9.2 | 9.2 | 8 | 12.3 | 9.9 | 10.4 | 2.8 | 4.8 | 8.4 | 8.3 | 8.6 | 10.9 | 4.1 | 9.2
2004103001 | 9.9 | 4.9 | 9.4 | 14.6 | 10.1 | 11.7 | 9.3 | 9.6 | 4.7 | 9.4 | 11.8 | 5.9 | 5.9 | 6.4 | 9.5 | 10.1 | 7 | 9.9 | 9.6 | 9.4 | 7.2 | 13.2 | 10.4 | 10.2 | 3.2 | 5.1 | 7.2 | 8.1 | 13.4 | 10.8 | 3.3 | 9.5
2004103002 | 10 | 4.2 | 10.3 | 12.1 | 10.6 | 11.6 | 9.7 | 10.1 | 4.3 | 9.3 | 11.2 | 5.3 | 6.1 | 6.4 | 8.3 | 9.7 | 9.2 | 9.9 | 9.8 | 9.2 | 6.8 | 13.2 | 10.2 | 10 | 2.6 | 5.3 | 7.3 | 8.3 | 13.4 | 10.4 | 2.8 | 10.1
2004103003 | 9.8 | 4.5 | 10.7 | 11 | 11.3 | 10.3 | 9.6 | 10.4 | 4.3 | 9.1 | 10.8 | 5.3 | 5.7 | 5.7 | 9.5 | 9.6 | 9.9 | 10.4 | 10 | 8 | 6.3 | 13.4 | 10 | 9.8 | 2.2 | 5.2 | 6.3 | 8 | 14 | 8.9 | 2.6 | 9.9
2004103004 | 10 | 4.5 | 10.5 | 10.2 | 10.7 | 9.8 | 9.1 | 10.9 | 3.9 | 9.8 | 11.1 | 4 | 5.6 | 5.5 | 8.5 | 9.7 | 9.5 | 9.8 | 10.3 | 8.6 | 5.4 | 13.2 | 10.2 | 9.4 | 2.2 | 4.9 | 6.1 | 9.1 | 12.1 | 7.6 | 2.2 | 10.5
2004103005 | 10.3 | 4 | 9.5 | 10.3 | 8.9 | 9.7 | 9.2 | 10.3 | 3.9 | 10.2 | 9.5 | 3.4 | 5.3 | 5.5 | 8.4 | 9.3 | 8.4 | 9.2 | 10.9 | 8.5 | 5.5 | 12.2 | 10 | 8.8 | 2.1 | 4.9 | 6.3 | 9.5 | 11.2 | 5.3 | 1.6 | 10.4
2004103006 | 10 | 3.4 | 8.1 | 10.3 | 10.5 | 9.6 | 7.9 | 10 | 4 | 10.2 | 8.9 | 2.6 | 5.3 | 5.5 | 8.3 | 8.2 | 8.3 | 8.6 | 10.8 | 8.1 | 5.4 | 11.7 | 10.1 | 8.5 | 1.3 | 4.3 | 6.7 | 8.8 | 10.9 | 4.5 | 1 | 10.1
2004103007 | 10.1 | 3.3 | 7.5 | 10.1 | 11.7 | 9.9 | 8.4 | 10 | 5.1 | 10.5 | 8.7 | 2 | 5.4 | 6.3 | 8.8 | 8.5 | 9.1 | 9 | 11.6 | 8.7 | 5.7 | 12 | 10.8 | 9 | 0.9 | 3.9 | 7 | 8.3 | 10.7 | 4.8 | 1.1 | 10.2
2004103008 | 10.6 | 3.7 | 9.8 | 10.8 | 12.5 | 11.6 | 10.2 | 11.1 | 6 | 10.5 | 10.6 | 4.2 | 6.3 | 7.8 | 9.8 | 10.7 | 9.4 | 10.2 | 12.3 | 9.2 | 7.2 | 12.9 | 11.3 | 10.8 | 2 | 4.7 | 8 | 9.2 | 11.1 | 8.1 | 1.6 | 10.6
2004103009 | 11.4 | 6.3 | 11.9 | 11.7 | 12.4 | 13.2 | 11.9 | 12.1 | 7.5 | 11.8 | 12.5 | 7.7 | 8.2 | 8.4 | 11 | 11.9 | 10.7 | 11.4 | 13.1 | 10.9 | 8.5 | 13.4 | 12.4 | 12 | 4.9 | 5.9 | 10.3 | 10.2 | 12.9 | 10 | 3.7 | 12.3
2004103010 | 12.7 | 8.6 | 13.4 | 12.6 | 12.9 | 14.8 | 12.9 | 13.1 | 7.7 | 12.1 | 13 | 8.4 | 9 | 9.3 | 12.1 | 13.4 | 12.9 | 12.5 | 12.6 | 12.3 | 9.4 | 13.9 | 13.1 | 12.9 | 6.4 | 6.9 | 12.6 | 10.9 | 14 | 11.5 | 6.1 | 13.3
2004103011 | 13.6 | 9.2 | 14.2 | 13.4 | 13.2 | 15.1 | 13.6 | 14.5 | 8 | 12.8 | 13.7 | 9.4 | 10.7 | 9.8 | 12.6 | 14.2 | 13 | 13.6 | 13.6 | 12.3 | 9.9 | 14.7 | 13.1 | 13.5 | 7.1 | 8.6 | 14.3 | 11.6 | 14.4 | 13 | 7.5 | 14.1
2004103012 | 13.8 | 8.5 | 14.6 | 14.1 | 13.2 | 15.5 | 14.2 | 14.6 | 8.8 | 13.9 | 14.2 | 9.8 | 11.5 | 10.7 | 12.8 | 14.9 | 12.3 | 14.4 | 13.7 | 13 | 9.2 | 15.2 | 13.7 | 14.4 | 8.2 | 10.7 | 14.7 | 11.4 | 15 | 16.4 | 8.1 | 14.6
2004103013 | 13.6 | 7.6 | 14.9 | 13.9 | 13.8 | 15.3 | 14.3 | 14.2 | 8.7 | 14.2 | 14.6 | 9.9 | 10.7 | 9.6 | 12.3 | 15.2 | 12.6 | 15 | 14.2 | 13.3 | 9.8 | 16.2 | 14 | 14.4 | 8.7 | 10.9 | 14.7 | 11.6 | 15.1 | 16.3 | 9 | 14.7
2004103014 | 13.7 | 7.1 | 14 | 13.2 | 13.5 | 15 | 14.4 | 13.5 | 8.5 | 14.3 | 14.5 | 9.7 | 10 | 9.3 | 12.4 | 15.3 | 12.6 | 15 | 13.6 | 13 | 9.9 | 16.2 | 13.4 | 13.7 | 8 | 10.3 | 14.6 | 11.1 | 14.5 | 15.4 | 8 | 14.5
2004103015 | 12.1 | 6.7 | 12 | 12.9 | 12.8 | 14 | 12.8 | 12.2 | 7.4 | 13.8 | 13.2 | 8.6 | 8.6 | 8.5 | 11.5 | 14.4 | 12.3 | 14.4 | 12.4 | 11.7 | 9.3 | 15.2 | 12.2 | 13.8 | 6.3 | 8.8 | 13.4 | 10 | 12.9 | 14.9 | 7.2 | 13.3
2004103016 | 9.2 | 6.5 | 11.2 | 12.3 | 11.1 | 11.9 | 10.4 | 9.9 | 5.8 | 12.2 | 11.6 | 6 | 7.8 | 8.1 | 9.9 | 13.1 | 10.8 | 11.7 | 9.9 | 10.1 | 6.8 | 14.3 | 11.5 | 12.9 | 3.6 | 7.2 | 11.7 | 8.8 | 11 | 12.4 | 5.9 | 11.4
2004103017 | 7.7 | 6.2 | 9.3 | 11.4 | 11.1 | 10.1 | 8.5 | 8.7 | 5.1 | 10 | 9.7 | 4 | 7.1 | 7.9 | 7.5 | 11.5 | 9.8 | 10.5 | 10 | 9.8 | 5.3 | 13 | 11.1 | 12.3 | 2.1 | 6 | 10.1 | 8.7 | 10.1 | 11.5 | 4.4 | 9.7
2004103018 | 7.3 | 5.9 | 8.6 | 10.2 | 10 | 9.3 | 7.9 | 7.9 | 4.7 | 9.3 | 8.4 | 2.8 | 6.3 | 7.3 | 6.9 | 10.8 | 9.8 | 8.9 | 9 | 9.3 | 4.2 | 12 | 9.9 | 11.5 | 0.8 | 4.4 | 8.8 | 8.4 | 9.4 | 9.8 | 3.6 | 7.7
2004103019 | 6.9 | 5.6 | 7.8 | 9.5 | 9.2 | 8.8 | 7.6 | 8.1 | 5.3 | 9.1 | 7.2 | 2 | 5.7 | 6.3 | 5.9 | 9.9 | 8.8 | 7.9 | 8.7 | 8.3 | 3.3 | 11.8 | 9.1 | 10.1 | 0.6 | 4.2 | 8 | 8.5 | 8.7 | 8.3 | 2.9 | 7.4
2004103020 | 6.5 | 5.1 | 7.6 | 8.8 | 8.1 | 8.6 | 7.2 | 7.2 | 5.3 | 8.2 | 7.3 | 1.6 | 5.1 | 5.7 | 5.9 | 9 | 8.1 | 7.3 | 7.1 | 7.7 | 2.8 | 11.3 | 8.7 | 10.1 | -0.2 | 4.8 | 7.7 | 8.5 | 8.1 | 7.9 | 2.9 | 6.4
2004103021 | 5.6 | 4.2 | 7.6 | 8 | 7.1 | 7.5 | 6.5 | 6.3 | 5.2 | 7.9 | 7.7 | 1.7 | 4.7 | 5.1 | 6 | 8.7 | 8 | 5.9 | 6.6 | 7.5 | 2.6 | 11.2 | 8.1 | 10.4 | -0.2 | 3.5 | 8 | 8.6 | 7.1 | 9 | 2.5 | 5.9
2004103022 | 5.6 | 3.7 | 7 | 7.6 | 6.4 | 7.1 | 6.3 | 5.8 | 4.9 | 7.5 | 7.5 | 1.9 | 4.7 | 5 | 6.2 | 8.4 | 7.5 | 5.9 | 6.7 | 7.1 | 3.2 | 11.2 | 7.6 | 9.2 | 0.1 | 3.2 | 7.5 | 8.5 | 7.9 | 9.1 | 2.3 | 5.3
2004103023 | 5 | 3.5 | 6.9 | 7.1 | 6.6 | 7 | 5.7 | 5.3 | 4.7 | 6.9 | 8 | 2.1 | 4.8 | 4.3 | 6.4 | 8.1 | 7 | 5.7 | 6.5 | 6.9 | 3.4 | 11 | 7.1 | 9.5 | 0.1 | 3.4 | 7.6 | 7.7 | 7.2 | 9.4 | 2.2 | 4.4
2004103100 | 4.5 | 3.1 | 6.4 | 7.1 | 6 | 6.2 | 5.1 | 4.5 | 4.9 | 6.1 | 8.1 | 1.8 | 4.5 | 3.9 | 6.9 | 8.2 | 6.7 | 5.3 | 6.2 | 5.7 | 3.3 | 11 | 6.6 | 9.3 | -0.1 | 3.4 | 7.3 | 6.6 | 6.9 | 8.6 | 1.8 | 3.7
2004103101 | 3.5 | 2.7 | 6 | 6.5 | 5.3 | 5.6 | 4.5 | 4.1 | 5 | 5.2 | 7.6 | 2.2 | 4.4 | 3.7 | 6.3 | 8.3 | 6.4 | 4.8 | 6.2 | 5.4 | 5.4 | 11 | 5.9 | 9.2 | 0.3 | 3.5 | 7.1 | 6.2 | 6.2 | 9.4 | 1.9 | 3
2004103102 | 3.6 | 3.5 | 6.4 | 6.5 | 5.6 | 5.1 | 4.2 | 4.4 | 5 | 5.1 | 7.6 | 2.4 | 4.9 | 3.7 | 6.2 | 8.6 | 6.1 | 4.7 | 6.7 | 5.9 | 5.2 | 11.1 | 6.2 | 8.8 | 0.5 | 3.9 | 7 | 6.1 | 6.6 | 9.6 | 2.1 | 3.7
2004103103 | 4.2 | 3.4 | 6.1 | 6 | 6.8 | 5.8 | 4.5 | 4.4 | 5.1 | 5.3 | 7.1 | 2.6 | 5.2 | 3.9 | 6 | 9.6 | 6.5 | 5.3 | 6.3 | 5.7 | 5 | 11.1 | 6.6 | 8.8 | 0.8 | 3.7 | 7 | 6.3 | 6.6 | 9 | 2.4 | 4.1
2004103104 | 4.8 | 4 | 6 | 7 | 8.5 | 5.8 | 4.5 | 6.7 | 5.2 | 5.8 | 6.9 | 3 | 5.6 | 4.2 | 6.1 | 11.3 | 6.5 | 5.8 | 6.5 | 6.2 | 4.9 | 10.9 | 7.2 | 8.2 | 0.8 | 3.7 | 6.7 | 6.2 | 6.5 | 8.3 | 2.7 | 5.4
2004103105 | 6.2 | 4 | 6.1 | 6.8 | 8.2 | 5.8 | 5 | 7.5 | 5 | 6.5 | 6.9 | 2.7 | 5.2 | 4.2 | 6.2 | 11.2 | 6.6 | 6.1 | 6.4 | 6.5 | 5 | 10.9 | 7.5 | 8 | 0.5 | 3.5 | 6.4 | 6.1 | 6.7 | 8 | 3 | 6
2004103106 | 6.4 | 3.8 | 6.2 | 6.7 | 8 | 6.1 | 5.5 | 7.9 | 5.2 | 6.7 | 7.5 | 2.6 | 5.1 | 4.2 | 6.2 | 11.1 | 6.8 | 6.3 | 7.3 | 6.4 | 5.1 | 10.8 | 7.9 | 8.1 | 0.7 | 3.4 | 6.5 | 5.9 | 6.9 | 7.4 | 2.8 | 6.3
2004103107 | 6.9 | 4 | 6.9 | 7.9 | 8.3 | 6.9 | 6.7 | 8.5 | 5.2 | 7.1 | 7.7 | 2.8 | 5.2 | 4.5 | 5.8 | 11 | 7.1 | 7.2 | 9 | 6.6 | 5.4 | 11 | 8.2 | 8.3 | 0.9 | 3.1 | 7.3 | 5.9 | 7.3 | 7.6 | 3.8 | 8.1
2004103108 | 8.1 | 5 | 9 | 8.9 | 8.7 | 7.3 | 7.8 | 9.3 | 5.5 | 8.7 | 8.3 | 3 | 6 | 5.3 | 5.9 | 11 | 7.9 | 8.8 | 9.6 | 7.7 | 6.3 | 11.8 | 8.3 | 9.1 | 1.1 | 2.7 | 8.9 | 6.6 | 8 | 8.8 | 5.1 | 9.1
2004103109 | 9.1 | 6.4 | 11.3 | 9.9 | 9.3 | 7.9 | 8.7 | 10.1 | 5.3 | 10.1 | 10 | 3.9 | 6.9 | 6.3 | 5.9 | 11.3 | 9.4 | 10.5 | 10.5 | 9.1 | 6.9 | 12.3 | 8.7 | 10 | 1.5 | 2.7 | 11.6 | 7.4 | 8.9 | 13 | 7.2 | 10.4
2004103110 | 10.3 | 8.6 | 12.3 | 10.7 | 10.5 | 8.9 | 9.3 | 11.2 | 6 | 11 | 11.3 | 5.5 | 7.6 | 6.5 | 6.1 | 11.5 | 10.4 | 11.4 | 11.2 | 9.8 | 8 | 12.8 | 9.4 | 10.8 | 2.2 | 4 | 13.2 | 8.3 | 9.8 | 13.7 | 9.1 | 11.6
2004103111 | 11.1 | 7.5 | 12.7 | 12 | 11.2 | 10.2 | 9.8 | 12.5 | 5.9 | 11.9 | 12.6 | 6.5 | 8.1 | 6 | 6.7 | 11.7 | 11.9 | 11.6 | 12.2 | 11 | 8.2 | 13.4 | 10 | 11.3 | 2.8 | 5.2 | 14.7 | 9 | 10.5 | 15.1 | 10.8 | 12.8
2004103112 | 11.5 | 6.4 | 13.3 | 11.4 | 12 | 11.4 | 10.3 | 13.5 | 5.3 | 12.3 | 13.1 | 7.3 | 8.7 | 5.7 | 7.3 | 12.1 | 12.9 | 12.4 | 12.9 | 11.3 | 8 | 14.5 | 10.5 | 11.8 | 4.2 | 5.8 | 14.2 | 10.4 | 11.4 | 16.1 | 11.5 | 13.3
2004103113 | 11.9 | 7.2 | 13.4 | 11 | 13.1 | 12.2 | 10.5 | 13.2 | 5.5 | 12.5 | 13.8 | 8.2 | 9.5 | 6.1 | 7.8 | 12.3 | 12.6 | 12.1 | 12.8 | 10.9 | 8.4 | 14.7 | 11 | 11.7 | 4.8 | 6.4 | 14 | 10.6 | 12.6 | 16.2 | 11.8 | 13.1
2004103114 | 12 | 6.7 | 12.8 | 11.1 | 13 | 11.9 | 10.7 | 13 | 5.6 | 11.1 | 14.1 | 8 | 9.8 | 6.5 | 8.2 | 12.3 | 11.4 | 11.6 | 12.6 | 10.7 | 8.3 | 14.7 | 10.9 | 11.3 | 5 | 6.6 | 13.3 | 9.9 | 13.2 | 14.1 | 11.1 | 13
2004103115 | 11.8 | 5.5 | 12.2 | 11 | 12.4 | 11.7 | 10.6 | 12.7 | 5.7 | 11 | 13.8 | 7.4 | 9.6 | 6.5 | 8.5 | 12.1 | 11 | 11.4 | 12.4 | 10.5 | 8.3 | 14.7 | 10.8 | 11.1 | 4.5 | 6.5 | 12 | 9.9 | 11.6 | 12.8 | 9.7 | 12.4
2004103116 | 11.3 | 4.8 | 11.6 | 10.6 | 12.3 | 11.4 | 10.2 | 12.4 | 5.8 | 10.7 | 12.3 | 6.1 | 9.4 | 6.6 | 8.6 | 11.8 | 10 | 11.3 | 11.6 | 10.2 | 7.8 | 14.4 | 10.4 | 11.1 | 3.7 | 5.7 | 11.2 | 9.7 | 9.6 | 11.5 | 7.9 | 11.9
2004103117 | 10.8 | 4.8 | 10.3 | 10.8 | 11.9 | 11.1 | 9.9 | 12.1 | 6 | 10.5 | 10.3 | 5.2 | 9.1 | 6.5 | 8.4 | 11.5 | 9.4 | 11.1 | 11.1 | 9.6 | 7.7 | 14.1 | 10 | 11.4 | 2.8 | 4.8 | 10 | 9.2 | 8.9 | 10.1 | 6.2 | 11.5
2004103118 | 10.4 | 4.4 | 8.9 | 10.7 | 11.7 | 11.1 | 9.8 | 11.7 | 6 | 10.5 | 8.9 | 4.7 | 9.1 | 6.5 | 8.3 | 10.5 | 9.1 | 11.3 | 10.6 | 9.3 | 7.7 | 14 | 10.1 | 11.3 | 3.3 | 3.8 | 8.8 | 8.9 | 7.9 | 8.5 | 5.9 | 11.2
2004103119 | 10.1 | 3.8 | 8.2 | 9.9 | 11.5 | 10.8 | 9.8 | 11.5 | 5.9 | 10.4 | 7.6 | 4.3 | 8.7 | 6.5 | 8.3 | 9.8 | 9.3 | 11.3 | 10.3 | 9.1 | 7.7 | 13.7 | 10.1 | 11.3 | 3.4 | 3.4 | 7.8 | 8.6 | 7.6 | 8.8 | 5.3 | 11
2004103120 | 9.8 | 3.7 | 7.2 | 9.9 | 11.3 | 10.7 | 10 | 11.2 | 6 | 10.8 | 7.1 | 4.3 | 8 | 6.5 | 8.2 | 10.2 | 9.2 | 11.2 | 10.1 | 8.9 | 7.6 | 13.7 | 10.4 | 11.3 | 3.5 | 3.5 | 7.2 | 8.5 | 7.4 | 8.7 | 5.8 | 10.7
2004103121 | 9.8 | 3.5 | 7.4 | 9.8 | 11.2 | 10.6 | 10.1 | 10.6 | 5.7 | 10.8 | 7 | 3.8 | 7.9 | 6.4 | 8.1 | 10.3 | 8.5 | 10.8 | 10.1 | 8.7 | 7.7 | 13.7 | 10.5 | 10.9 | 3.5 | 3.8 | 6.6 | 8.3 | 7.1 | 8.3 | 6.2 | 10.4
2004103122 | 9.6 | 3.3 | 7.5 | 8.8 | 11.2 | 11 | 10 | 10.6 | 5.7 | 10.6 | 6.9 | 3.7 | 8 | 6.4 | 8 | 10.6 | 8.1 | 10.6 | 10.4 | 8.3 | 7.8 | 13.6 | 10.6 | 10.8 | 3.4 | 3.9 | 6.8 | 8.3 | 6.9 | 8.3 | 6.9 | 10.3
2004103123 | 9.6 | 3.3 | 8.2 | 8.7 | 11.1 | 11 | 9.4 | 10.5 | 5.7 | 10.5 | 6.5 | 3.6 | 8.4 | 6.3 | 8 | 10.6 | 7.5 | 10.3 | 10.3 | 8.4 | 7.7 | 13.5 | 10.4 | 10.5 | 3.4 | 3.6 | 6.8 | 8.3 | 6.5 | 8.5 | 6.7 | 10.3
2004110100 | 9.6 | 3.2 | 8.4 | 9.1 | 10.9 | 10.8 | 9.2 | 10.4 | 5.6 | 10.3 | 6 | 4 | 8.7 | 6.3 | 7.9 | 10.5 | 7.3 | 10 | 10.4 | 8.3 | 7.6 | 12.9 | 9.9 | 10.2 | 3.2 | 3.6 | 6.5 | 8.1 | 6.4 | 10.8 | 6.3 | 10.4
2004110101 | 9.6 | 3.4 | 8.6 | 9.3 | 9.4 | 10.3 | 9 | 10.4 | 5.5 | 10.2 | 6.5 | 4.7 | 9 | 6.2 | 7.8 | 10.7 | 7.4 | 9.7 | 10.4 | 8.4 | 7.4 | 12.9 | 9.7 | 9.9 | 3.2 | 3.7 | 7 | 8 | 6.4 | 9.7 | 5.9 | 10.3
2004110102 | 9.6 | 3.2 | 8.8 | 9.1 | 8.8 | 10 | 8.9 | 10.3 | 5.5 | 10.1 | 6.4 | 5.5 | 10.1 | 6 | 7.8 | 11 | 7.7 | 9.6 | 10.3 | 8.5 | 7.4 | 13.1 | 9.5 | 9.8 | 3.1 | 4.3 | 7.5 | 8 | 6.2 | 7.5 | 5.9 | 10
2004110103 | 9.5 | 3.3 | 8.7 | 9.2 | 8.4 | 9.8 | 8.8 | 10.2 | 5.3 | 10 | 6.5 | 5.6 | 8.9 | 6.1 | 7.7 | 11 | 7.9 | 9.6 | 10.1 | 8.6 | 7.2 | 13 | 9.5 | 9.6 | 2.9 | 4.1 | 7.7 | 7.9 | 6.4 | 7.6 | 5.8 | 10
2004110104 | 9.5 | 3.4 | 8.7 | 9.5 | 8.8 | 9.8 | 8.8 | 10.2 | 5.1 | 9.9 | 7 | 6 | 8.5 | 6.1 | 7.7 | 11.1 | 8.2 | 9.3 | 10.1 | 8.7 | 7.1 | 12.9 | 9.3 | 9.6 | 2.8 | 4.3 | 7.3 | 7.8 | 6.7 | 8.2 | 5.9 | 10
2004110105 | 9.4 | 3.6 | 8.7 | 9.6 | 9.6 | 9.7 | 8.8 | 10.1 | 5 | 9.9 | 6.8 | 6.5 | 9.2 | 6.1 | 7.7 | 11.2 | 8.4 | 9.2 | 10 | 8.3 | 7.1 | 13.1 | 9.3 | 9.7 | 3.4 | 4.6 | 7.5 | 7.7 | 7.4 | 9.6 | 5.6 | 10
2004110106 | 9.4 | 3.5 | 8.8 | 9.5 | 10 | 9.7 | 8.7 | 10.2 | 5 | 9.8 | 6.8 | 8.4 | 9.8 | 6.1 | 7.7 | 11.2 | 8.6 | 9.3 | 9.9 | 8.5 | 7.1 | 13.2 | 9.4 | 9.6 | 4 | 4.5 | 7.8 | 7.6 | 7.8 | 8.6 | 5.8 | 9.9
2004110107 | 9.4 | 3.6 | 9.3 | 9.5 | 10.3 | 9.7 | 8.9 | 10.3 | 5 | 9.9 | 7.3 | 9.8 | 9.4 | 6.3 | 7.8 | 11.2 | 9 | 9.5 | 10 | 8.7 | 7.3 | 13.1 | 9.5 | 9.7 | 4.7 | 5 | 8.3 | 7.7 | 8.3 | 8.3 | 6 | 10
2004110108 | 9.5 | 4.5 | 10.2 | 9.7 | 11 | 9.8 | 9.1 | 10.4 | 5.2 | 10.2 | 8.7 | 11.1 | 10.2 | 6.4 | 8.1 | 11.4 | 9.4 | 9.8 | 10.2 | 9.2 | 7.3 | 13.5 | 9.8 | 10 | 5.7 | 5.8 | 8.8 | 7.9 | 9.6 | 8.3 | 6.2 | 10.1
2004110109 | 9.6 | 4.8 | 11 | 10.1 | 11.2 | 9.9 | 9.4 | 10.4 | 5.3 | 10.5 | 10.2 | 14.4 | 10.8 | 6.6 | 8.4 | 11.7 | 10 | 10.2 | 10.5 | 9.8 | 7.1 | 14 | 10.2 | 10.1 | 6.7 | 7.6 | 9.6 | 8 | 10.8 | 8.9 | 7 | 10.2
2004110110 | 9.9 | 5 | 12 | 10.7 | 11.2 | 10.2 | 9.8 | 10.6 | 5.5 | 10.6 | 11 | 14.9 | 12.1 | 6.7 | 8.3 | 12.2 | 10 | 10.7 | 10.7 | 10.6 | 7.7 | 14.3 | 10.5 | 10.5 | 8.1 | 9.7 | 10.6 | 8.1 | 11.6 | 9.3 | 7.3 | 10.3
2004110111 | 10 | 5 | 12.2 | 11 | 11.2 | 10.6 | 10.2 | 10.9 | 5.5 | 10.9 | 12.1 | 15.3 | 11 | 6.6 | 8.6 | 12.6 | 10.3 | 10.8 | 10.6 | 11.2 | 8.1 | 14.3 | 10.9 | 10.4 | 9.4 | 10.4 | 11.1 | 8.2 | 11.9 | 9.6 | 7.6 | 10.3
2004110112 | 10.1 | 5.1 | 12.4 | 11.2 | 11.2 | 10.9 | 10.5 | 11.1 | 5.8 | 10.8 | 12.8 | 14.3 | 13.5 | 6.8 | 9.2 | 13.2 | 10.5 | 10.9 | 10.6 | 12.1 | 8.4 | 14.3 | 10.9 | 10.8 | 9.6 | 11.7 | 11.5 | 8.3 | 12.1 | 10.1 | 7.7 | 10.4
2004110113 | 9.8 | 5.2 | 12.5 | 11.3 | 11 | 11.1 | 10.9 | 10.8 | 6 | 11.1 | 11.6 | 13.9 | 11.9 | 7 | 9.4 | 13.4 | 10.6 | 11 | 10.7 | 11.4 | 8.7 | 14.3 | 11.1 | 11.3 | 9.6 | 11.5 | 12.1 | 8.4 | 11.5 | 10.1 | 8.3 | 10.4
2004110114 | 9.9 | 4.9 | 12.6 | 10.9 | 10.9 | 11.1 | 11.2 | 10.5 | 5.7 | 11 | 11.1 | 12.7 | 9.6 | 7.1 | 9.3 | 13.1 | 10.3 | 11 | 10.3 | 11.3 | 9 | 14.4 | 11.1 | 11.3 | 9.9 | 11.3 | 12.1 | 8.3 | 11.2 | 10.3 | 7.8 | 10.5
2004110115 | 9.9 | 5.1 | 12.2 | 10.4 | 10.6 | 11.2 | 10.9 | 10.4 | 5.6 | 10.9 | 10.8 | 10.4 | 9.2 | 6.9 | 9 | 12.9 | 10.1 | 10.8 | 10 | 11.3 | 8.5 | 14.3 | 10.9 | 11.1 | 9 | 10.7 | 11.8 | 8.3 | 10.9 | 10.9 | 7.5 | 10.3
2004110116 | 9.8 | 5.5 | 11.3 | 9.9 | 10.4 | 10.8 | 10.6 | 10.4 | 5.6 | 10.6 | 10.5 | 9.4 | 8.6 | 6.8 | 8.7 | 12.4 | 9.8 | 10.6 | 9.4 | 10.7 | 7.9 | 13.7 | 10.8 | 10.9 | 8.6 | 10.4 | 11.2 | 8.1 | 10.6 | 10.8 | 7.1 | 10.2
2004110117 | 9.7 | 5.7 | 10.8 | 10.2 | 10.1 | 10.4 | 10.1 | 10.3 | 5.6 | 10.3 | 10.3 | 8.2 | 8.3 | 6.7 | 8.4 | 11.9 | 9.7 | 10.4 | 9.1 | 10.3 | 7.7 | 13.5 | 10.5 | 10.4 | 8.1 | 10 | 10.8 | 8 | 10.4 | 10.3 | 6.6 | 10.1
2004110118 | 9.8 | 5.1 | 10.6 | 10 | 10.3 | 10.3 | 9.7 | 10.3 | 5.8 | 10.2 | 9.9 | 7.9 | 8.3 | 6.8 | 8.2 | 12 | 9.5 | 10.1 | 9.3 | 10.1 | 7.5 | 13.6 | 10.5 | 10.3 | 7.8 | 10 | 10.8 | 8 | 10.1 | 10 | 6.7 | 10
2004110119 | 9.6 | 5.3 | 10.6 | 9.8 | 10.5 | 10.2 | 9.2 | 10.2 | 6 | 10.2 | 9.8 | 7.7 | 8.3 | 6.6 | 8.1 | 11.9 | 9.7 | 9.8 | 9.3 | 9.9 | 7.6 | 13.4 | 10.4 | 10.1 | 7.2 | 9.7 | 10.6 | 8.1 | 10.1 | 9.9 | 6.3 | 9.5
2004110120 | 9.7 | 5.6 | 10.4 | 9.9 | 10.4 | 10.1 | 8.7 | 9.9 | 6.1 | 10.1 | 10 | 7.5 | 8.3 | 6.6 | 8 | 12 | 9.6 | 9.3 | 9.1 | 9.9 | 7.5 | 13.6 | 9.9 | 10.1 | 6.8 | 9.4 | 10.3 | 8.1 | 10.1 | 9.7 | 6.1 | 9.6
2004110121 | 9.6 | 5.9 | 10.4 | 10.1 | 10.3 | 10.2 | 8.7 | 9.6 | 6.1 | 9.8 | 10 | 6.9 | 8.4 | 6.7 | 8.1 | 11.8 | 9.6 | 9.2 | 9.6 | 10 | 7.5 | 13.6 | 9.8 | 9.9 | 6.3 | 8.8 | 10.2 | 8.3 | 10.1 | 9.6 | 6.1 | 9.4
2004110122 | 9.4 | 6 | 10.3 | 9.9 | 10.3 | 10.2 | 8.6 | 9.2 | 6.2 | 9.5 | 10 | 6.5 | 8.5 | 6.8 | 8 | 11.2 | 9.6 | 8.9 | 9.3 | 9.9 | 7.3 | 13.5 | 9.9 | 9.9 | 6.3 | 8.4 | 10.1 | 8.5 | 10.1 | 9.5 | 6 | 9.3
2004110123 | 9.1 | 6 | 9.6 | 10 | 10.2 | 10.2 | 8.7 | 9.2 | 6 | 9.4 | 9.9 | 6.2 | 8 | 6.9 | 7.9 | 10 | 9.3 | 8.6 | 9.2 | 9.8 | 7.4 | 13.4 | 9.9 | 9.7 | 6.3 | 8.1 | 10.1 | 7.7 | 9.8 | 9.4 | 5.7 | 8.7
2004110200 | 8.8 | 5.9 | 8.4 | 9.8 | 9 | 10.3 | 8.6 | 8.9 | 5.9 | 9.3 | 9.6 | 6 | 7.8 | 7.1 | 7.9 | 9.8 | 9.2 | 8.3 | 9.2 | 9.7 | 6.7 | 13.5 | 9.7 | 9.6 | 6.1 | 8.2 | 10.1 | 7.2 | 9.8 | 9.4 | 5.7 | 8.4
2004110201 | 8 | 5.8 | 9.3 | 9.7 | 8.8 | 10.2 | 8.5 | 8.5 | 5.9 | 9.2 | 9.6 | 6 | 7.7 | 7.2 | 7.6 | 10.2 | 8.9 | 8.7 | 9.2 | 9.9 | 6.1 | 13.4 | 9.3 | 9.3 | 6.2 | 8.2 | 10 | 7.2 | 9.8 | 9.4 | 5.4 | 7.8
2004110202 | 7.1 | 5.9 | 9.1 | 9.7 | 9.3 | 10.1 | 8.6 | 8.2 | 6 | 8.7 | 9.4 | 6 | 7.3 | 7.3 | 7.6 | 10.4 | 8.5 | 8.6 | 8.9 | 9.6 | 6.4 | 13.5 | 9.2 | 9.4 | 6.1 | 7.8 | 10 | 7.1 | 9.9 | 9.7 | 5.6 | 7.5
2004110203 | 6.6 | 5.9 | 9.3 | 9.2 | 9.3 | 9.7 | 8.3 | 8.5 | 6.3 | 8.7 | 9.4 | 5.9 | 7.1 | 7.3 | 7.7 | 9.9 | 8.3 | 7.6 | 8.2 | 9.2 | 6.7 | 13.7 | 9.5 | 9.4 | 6.3 | 7.7 | 9.6 | 7.4 | 9.7 | 11 | 5.5 | 7.5
2004110204 | 6.5 | 5.4 | 9.3 | 8.8 | 8.8 | 9.5 | 8 | 8.2 | 6.4 | 8.3 | 9.5 | 5.8 | 7 | 7.2 | 7.7 | 9.5 | 8.2 | 7 | 8.3 | 9.1 | 6.7 | 13.7 | 9.6 | 9.4 | 6.3 | 8 | 9 | 7.5 | 9.8 | 11.2 | 5.6 | 7.4
2004110205 | 7.2 | 5.7 | 9.2 | 8.8 | 9 | 9.1 | 7.7 | 8.1 | 6.8 | 8 | 9.6 | 6 | 7 | 6.8 | 7.7 | 9.3 | 8.3 | 7.8 | 8.4 | 9.2 | 6.5 | 13.9 | 9.4 | 9.4 | 6.7 | 7.7 | 8.6 | 7.4 | 9.7 | 9.4 | 5.6 | 7.7
2004110206 | 7.7 | 5.7 | 9.1 | 8.3 | 9.3 | 9 | 7.5 | 8.2 | 6.8 | 8.1 | 9.9 | 6.3 | 6.8 | 6 | 7.6 | 9.4 | 8.1 | 8.2 | 9.2 | 9.1 | 6.6 | 13.8 | 9.5 | 9 | 6.5 | 7.6 | 8.5 | 7.8 | 9.8 | 9.3 | 5.4 | 8
2004110207 | 8.1 | 5.7 | 9.4 | 9.2 | 9.8 | 8.9 | 7.7 | 8.5 | 7.2 | 8.6 | 10.4 | 6.8 | 6.8 | 6.1 | 7.5 | 10 | 8.4 | 8.3 | 9.9 | 9.3 | 7.3 | 14.1 | 9.6 | 9.2 | 6.1 | 8.1 | 9.1 | 7.9 | 10 | 9.4 | 5.7 | 8.4
2004110208 | 9 | 6.5 | 10.8 | 9.8 | 10.8 | 8.9 | 7.9 | 9.3 | 7.8 | 9.1 | 10.9 | 7.7 | 7.1 | 6.2 | 7.6 | 11.1 | 8.9 | 8.9 | 10.3 | 9.8 | 8.9 | 14.2 | 9.5 | 9 | 6 | 8.9 | 9.7 | 8.2 | 10.3 | 10.8 | 6.1 | 9.5
2004110209 | 9.8 | 6.8 | 11.7 | 10.2 | 11.9 | 9.2 | 8.3 | 10.9 | 8.9 | 9.4 | 11.7 | 7.9 | 7.7 | 6.6 | 7.9 | 11.6 | 10.2 | 10.3 | 10.8 | 9.9 | 10.6 | 14.5 | 9.8 | 9.5 | 6.5 | 9.9 | 9.9 | 8.5 | 11.5 | 10.2 | 6.2 | 10.6
2004110210 | 10.1 | 6.5 | 11.7 | 10.7 | 12.1 | 9.5 | 9.2 | 11 | 7.5 | 9.9 | 13.3 | 10.2 | 9.3 | 7.1 | 8.1 | 11.9 | 11.5 | 10.6 | 11.6 | 10.2 | 10.6 | 14.5 | 10 | 10.1 | 7.5 | 11.1 | 10.1 | 8.8 | 12 | 10.3 | 6 | 10.9
2004110211 | 10.6 | 6.5 | 11.9 | 11.2 | 12.8 | 9.8 | 9.9 | 11.2 | 7.3 | 10.6 | 15.2 | 12.3 | 10.4 | 6.6 | 8 | 12.5 | 10.8 | 10.7 | 12.6 | 10.1 | 9.7 | 15.2 | 10.2 | 10.7 | 8.8 | 11.8 | 10.6 | 9.3 | 13.7 | 10.4 | 5.9 | 11.3
2004110212 | 11.2 | 6.6 | 12.3 | 11.2 | 13.7 | 9.8 | 9.5 | 11.4 | 7.1 | 10.8 | 16.8 | 13.8 | 11.1 | 6.7 | 7.9 | 12.5 | 11 | 10.6 | 13.4 | 10.4 | 9.2 | 15.3 | 10.5 | 10.8 | 12.7 | 13 | 10.9 | 10.1 | 14.6 | 11.3 | 5.5 | 11.6
2004110213 | 11.5 | 7.5 | 12.5 | 11 | 13.5 | 10 | 9.6 | 11.8 | 7 | 11.1 | 16.9 | 16.1 | 12.6 | 6.7 | 8.1 | 12.2 | 11.1 | 10.6 | 13.1 | 10.6 | 9.8 | 15.1 | 10.9 | 11.3 | 13 | 13.8 | 11.5 | 10.5 | 15.2 | 11.7 | 5.1 | 12
2004110214 | 11.7 | 8.2 | 12.2 | 10.8 | 13.3 | 10.3 | 9.9 | 12 | 5.8 | 11.2 | 16.6 | 14.4 | 11.3 | 7.2 | 7.7 | 12.2 | 11 | 10.9 | 13.1 | 10.7 | 9.1 | 15.1 | 10.8 | 10.8 | 12.3 | 13.4 | 11.7 | 10.5 | 14.3 | 12.7 | 5.5 | 12
2004110215 | 11.7 | 6.8 | 12 | 11 | 13.1 | 10.4 | 9.9 | 12 | 5.9 | 11 | 15.4 | 14 | 11 | 7.3 | 7.9 | 12.2 | 10.9 | 11 | 12.3 | 10.6 | 8.8 | 14.9 | 10.8 | 10.3 | 11.5 | 12.3 | 11.8 | 10.3 | 13.2 | 12.3 | 5.9 | 11.8
2004110216 | 11.5 | 7.2 | 11.7 | 11.3 | 12.2 | 10.3 | 9.7 | 11.6 | 5.3 | 11.2 | 12.6 | 13 | 10.4 | 6.8 | 7.8 | 11.9 | 10.3 | 10.7 | 11.5 | 10.4 | 7.8 | 14.7 | 10.9 | 10.2 | 9.8 | 11 | 11.7 | 9.9 | 11.3 | 13.9 | 6.7 | 11.4
2004110217 | 11.4 | 7.8 | 11.4 | 10.9 | 11.4 | 10.3 | 9.7 | 11.2 | 5.3 | 11 | 11.2 | 11.1 | 11 | 6.9 | 7.9 | 11.6 | 10.6 | 10.6 | 11 | 10.4 | 6.7 | 14.7 | 10.8 | 10.1 | 9.6 | 10.3 | 11.7 | 9.4 | 10.3 | 12.7 | 7.3 | 11.2
2004110218 | 11.2 | 7.5 | 11.3 | 11 | 10 | 10.4 | 9.6 | 11.2 | 5.7 | 11.1 | 10.1 | 10.2 | 12.2 | 6.8 | 7.9 | 11.8 | 10.3 | 10.3 | 10.6 | 10.4 | 7 | 14.6 | 10.9 | 10.1 | 10.9 | 9.3 | 11.4 | 9.2 | 9.9 | 12.3 | 6.9 | 11.2
2004110219 | 10.7 | 6.5 | 11.3 | 11 | 9.3 | 10.4 | 9.7 | 11 | 5.7 | 11 | 9.6 | 9.4 | 11.8 | 7 | 7.9 | 11.5 | 10.2 | 10.3 | 10.4 | 10.5 | 6.2 | 14.6 | 10.8 | 10.1 | 11.1 | 8.8 | 11.4 | 9.1 | 9.1 | 13 | 7.1 | 11
2004110220 | 10.7 | 6.1 | 11.1 | 10.8 | 10.6 | 10.4 | 9.6 | 11 | 5.3 | 11 | 9.4 | 8.4 | 14.8 | 7.1 | 7.7 | 11.6 | 10.2 | 10.2 | 10.6 | 10.3 | 5.5 | 14.7 | 10.6 | 10.2 | 10.9 | 8.1 | 11.2 | 8.9 | 8.6 | 12.9 | 6.9 | 10.7
2004110221 | 10.6 | 6.3 | 11.2 | 10.6 | 11 | 10.4 | 9.6 | 10.8 | 4.8 | 10.7 | 8.9 | 9.8 | 15.3 | 7.3 | 7.8 | 11.7 | 10.3 | 10.1 | 10.5 | 10.2 | 5.9 | 14.6 | 10.5 | 10.2 | 9.4 | 7.7 | 11 | 8.6 | 8.6 | 13.3 | 6.9 | 10.6
2004110222 | 10.5 | 6.9 | 11.1 | 10.7 | 11 | 10.3 | 9.5 | 10.9 | 5.2 | 10.8 | 8.9 | 9.5 | 14.2 | 6.9 | 8.1 | 11.7 | 10.4 | 10.2 | 10.4 | 10.3 | 5.5 | 14.6 | 10.6 | 10.3 | 8.3 | 7.7 | 10.6 | 8.5 | 7.9 | 13.6 | 7.3 | 10.5
2004110223 | 10.6 | 5.9 | 11.1 | 10.7 | 11 | 9.9 | 9.6 | 10.9 | 5.6 | 10.8 | 8.7 | 8.8 | 14.4 | 7 | 8.3 | 11.8 | 10.8 | 10.1 | 10.5 | 10.1 | 5.9 | 14.7 | 10.8 | 10.3 | 7.4 | 7.4 | 10.4 | 8.6 | 7.6 | 14.1 | 7.5 | 10.4
2004110300 | 10.6 | 5.9 | 11.1 | 11.1 | 11 | 10.2 | 9.7 | 10.9 | 7.1 | 10.9 | 8.6 | 8.7 | 13.5 | 6.9 | 8.4 | 11.7 | 10.7 | 10.1 | 10.5 | 10.4 | 6 | 14.7 | 10.5 | 10.5 | 7 | 7 | 10.3 | 8.5 | 8.4 | 14.4 | 7.3 | 10.5
2004110301 | 10.6 | 5.7 | 11 | 10.9 | 11.1 | 10.3 | 9.7 | 10.8 | 7.5 | 10.9 | 9 | 7.8 | 12.6 | 6.9 | 8.3 | 11.7 | 10.7 | 9.9 | 10.4 | 10.4 | 5.6 | 14.4 | 10.3 | 10.2 | 5.9 | 6.8 | 10.1 | 8.7 | 9.1 | 11.3 | 8.1 | 10.7
2004110302 | 10.6 | 5.6 | 10.8 | 10.7 | 10.7 | 10.4 | 9.8 | 10.7 | 7.3 | 10.8 | 9.1 | 8 | 12.7 | 7.1 | 8.2 | 11.7 | 10.6 | 9.9 | 10.9 | 10.3 | 4.8 | 14.1 | 10.2 | 10.1 | 4.7 | 6.5 | 10.1 | 8.7 | 9.3 | 10.3 | 7.3 | 10.4
2004110303 | 10.5 | 6 | 10.2 | 10.7 | 10.6 | 10.4 | 9.8 | 10.4 | 5.3 | 10.8 | 9.6 | 8.9 | 11.9 | 6.9 | 7.9 | 11.7 | 10.6 | 9.9 | 10.9 | 10.2 | 4.5 | 13.5 | 10.1 | 10.2 | 5.6 | 6.2 | 10.2 | 8.7 | 9.6 | 10.2 | 6.8 | 10.4
2004110304 | 10.4 | 5.9 | 9.1 | 10.6 | 10.8 | 9.9 | 9.5 | 10.3 | 5.6 | 10.6 | 9.6 | 7.9 | 12.2 | 6.8 | 7.6 | 11.5 | 10.3 | 10 | 10.8 | 10.1 | 4.4 | 13.5 | 10.2 | 10.3 | 6.8 | 6.4 | 10.4 | 8.5 | 9.8 | 10.2 | 6.4 | 10.2
2004110305 | 10.4 | 5.6 | 9 | 10.1 | 10.7 | 9.4 | 9.4 | 10.1 | 7.1 | 10.4 | 9.6 | 6.4 | 12.9 | 6.7 | 7 | 11.3 | 10.2 | 10 | 10.4 | 9.9 | 4.3 | 13.1 | 10.3 | 10.3 | 4.3 | 5.2 | 10.3 | 8.5 | 9.8 | 10.2 | 5.9 | 10.2
2004110306 | 10.3 | 5.7 | 9.7 | 10.4 | 10.8 | 9.1 | 9.4 | 10.4 | 7.2 | 10.4 | 10 | 5.8 | 12.3 | 6.1 | 6.7 | 11.3 | 10.3 | 10 | 10.2 | 9.6 | 4.6 | 12.9 | 10.2 | 10.3 | 3.8 | 5.4 | 10.4 | 8.4 | 10 | 10.2 | 5.7 | 10
2004110307 | 10.5 | 6.2 | 10.2 | 10.8 | 11 | 9.9 | 9.5 | 10.9 | 9.2 | 10.8 | 10.2 | 6.1 | 11.7 | 7.2 | 6.8 | 11.4 | 10.5 | 10.1 | 10.6 | 9.7 | 5.3 | 13.2 | 10.8 | 10.4 | 5.1 | 5.8 | 10.8 | 8.5 | 10.3 | 10.2 | 6 | 10.8
2004110308 | 10.9 | 7.1 | 11.3 | 11.2 | 11.3 | 11.5 | 9.7 | 11.4 | 10.5 | 11.3 | 10.3 | 7.3 | 12.5 | 8.4 | 7.7 | 11.7 | 11 | 10.8 | 11.3 | 10.4 | 9.1 | 14 | 11.2 | 10.6 | 6.2 | 7.1 | 11.2 | 8.7 | 10.7 | 10.4 | 7.5 | 11.5
2004110309 | 11.1 | 8.7 | 12.4 | 11.8 | 11.9 | 13.2 | 10.5 | 11.7 | 11.2 | 11.6 | 10.9 | 9.2 | 13.7 | 9.3 | 9.6 | 11.9 | 11.5 | 11.1 | 11.9 | 10.6 | 13 | 14.9 | 11.4 | 10.8 | 7.3 | 8.4 | 11.3 | 9.2 | 11.2 | 10.8 | 8.3 | 11.9
2004110310 | 11.5 | 10.7 | 12.6 | 12.2 | 12.3 | 14.2 | 10.9 | 12.3 | 11.4 | 12.4 | 12 | 13.1 | 14.4 | 10.7 | 11.6 | 12.2 | 12.4 | 11.3 | 12 | 10.8 | 13.3 | 15.4 | 11.8 | 11 | 8.8 | 9.9 | 12.1 | 10.2 | 11.6 | 11.4 | 9.1 | 12.5
2004110311 | 12.1 | 12 | 13 | 12.6 | 12.3 | 14.7 | 11.2 | 13.5 | 11.9 | 12.8 | 12.7 | 14.8 | 15.1 | 12.1 | 12.5 | 12.3 | 13.1 | 11.7 | 12.2 | 11.1 | 13.7 | 15.9 | 11.9 | 11.5 | 9.7 | 11 | 12.8 | 11.3 | 12 | 12.4 | 10.1 | 13.2
2004110312 | 12.7 | 13.4 | 13.2 | 12.6 | 12.3 | 14.3 | 11.2 | 14 | 12.3 | 12.6 | 13.3 | 15.5 | 15.4 | 12.8 | 13.5 | 12.7 | 13.9 | 12.1 | 12 | 11.6 | 14.5 | 17 | 11.9 | 11.3 | 10.5 | 12.4 | 13.6 | 10.8 | 12.5 | 17.5 | 10.1 | 14
2004110313 | 12.5 | 14.2 | 13 | 12.5 | 12.2 | 14 | 11.3 | 14.1 | 12.7 | 12.7 | 13.4 | 16.2 | 15.2 | 13 | 13.8 | 12.7 | 13 | 12.8 | 12 | 12.5 | 13.8 | 17 | 12.1 | 11.5 | 11.5 | 12.9 | 14.7 | 10.6 | 12.6 | 19.7 | 10.9 | 13.8
2004110314 | 12.2 | 13.9 | 12.7 | 12 | 11.9 | 13.9 | 11.6 | 14.3 | 12.8 | 12.6 | 13.5 | 16.1 | 15.5 | 12.8 | 14.2 | 12.9 | 12.3 | 13.1 | 11.9 | 13.5 | 13.6 | 16.7 | 12.6 | 11.4 | 12.2 | 12.8 | 15.8 | 9.7 | 12.3 | 19.1 | 11.2 | 13.7
2004110315 | 11.8 | 12.8 | 12.6 | 11.6 | 11.6 | 13.9 | 11.6 | 13.6 | 11.6 | 12.6 | 13 | 14.6 | 14.4 | 12.5 | 13.8 | 12.8 | 11.6 | 12.7 | 11 | 13.1 | 12.9 | 16.5 | 12.5 | 11.3 | 12.7 | 12 | 14.6 | 9.3 | 11.6 | 18.8 | 10.5 | 13.5
2004110316 | 11 | 11.4 | 12.3 | 11.2 | 10.8 | 12.7 | 11.3 | 12 | 10.8 | 12.2 | 11.5 | 12.2 | 13.9 | 12 | 12.5 | 12.3 | 11.1 | 11 | 10.1 | 11.7 | 11.3 | 15.7 | 11.3 | 11.3 | 11.1 | 10.7 | 12.4 | 9.2 | 10.6 | 18.3 | 9 | 12.2
2004110317 | 10.1 | 10 | 12.1 | 11.1 | 10.3 | 12.2 | 10.7 | 10 | 10.5 | 11.5 | 10.6 | 10.3 | 14.1 | 11.1 | 11.9 | 12.1 | 10.9 | 10 | 9.6 | 11 | 10.4 | 15.4 | 9.8 | 10.7 | 9.4 | 9.8 | 11.2 | 9.2 | 9.7 | 17.4 | 7.6 | 11.4
2004110318 | 9.5 | 9.5 | 11.8 | 10.4 | 10.2 | 10.8 | 10.2 | 9.6 | 10.7 | 11.1 | 10.2 | 8.6 | 13.6 | 10.9 | 12 | 10.7 | 10.5 | 9.3 | 9.1 | 10.3 | 9.7 | 14.8 | 9.6 | 10.4 | 7.6 | 9.2 | 10.2 | 9.4 | 9.2 | 17.2 | 6.7 | 11.1
2004110319 | 9.4 | 10 | 12 | 9.8 | 10.1 | 10.3 | 9.2 | 8.9 | 11 | 10.4 | 10.1 | 8 | 13.5 | 10.5 | 11.8 | 10 | 10.4 | 8.4 | 9.1 | 10 | 9.1 | 14.3 | 9.5 | 10.4 | 7.4 | 8.9 | 9.1 | 9.3 | 9.1 | 17 | 6.4 | 10.2
2004110320 | 9.1 | 10.1 | 11.8 | 9.7 | 9.7 | 9.7 | 9.8 | 8.1 | 10.5 | 9.9 | 12.6 | 7.2 | 14.7 | 9.6 | 12.1 | 9.8 | 10.2 | 6.8 | 10 | 10 | 7.7 | 13.7 | 10 | 10.1 | 6.3 | 8.6 | 8.7 | 9.2 | 8.9 | 17 | 6.5 | 8.4
2004110321 | 9.4 | 10.4 | 11.7 | 9.3 | 9.5 | 9.5 | 10.1 | 7.9 | 10.2 | 10.5 | 14.3 | 6.8 | 15.2 | 9.4 | 11.9 | 9.6 | 10.1 | 7.6 | 10.4 | 10.6 | 7.2 | 13.3 | 9.8 | 10.9 | 5 | 7.8 | 8.2 | 8.9 | 9.1 | 17.4 | 6.3 | 7.7
2004110322 | 9.7 | 9.2 | 11.7 | 9 | 10.9 | 9.3 | 10.3 | 8.8 | 10.1 | 10.6 | 14.1 | 6.9 | 15.2 | 9.3 | 10.4 | 9.8 | 9.8 | 8.3 | 10.7 | 10.8 | 6.6 | 12.9 | 8.7 | 10.2 | 3.9 | 7 | 7.8 | 8.9 | 8.5 | 17.4 | 5.9 | 6.9
2004110323 | 10.3 | 8.7 | 11.6 | 8.9 | 11 | 9 | 9.8 | 9.5 | 10.7 | 8.7 | 13.9 | 6.6 | 14.7 | 8.6 | 9.4 | 9.9 | 9.1 | 9 | 10.7 | 10.7 | 6.4 | 12.7 | 8.1 | 9.8 | 3.9 | 6.9 | 8 | 8.6 | 7.9 | 17.4 | 5.7 | 8.3
2004110400 | 10.2 | 9 | 11.4 | 9.3 | 10.9 | 8.7 | 9.5 | 9.7 | 11 | 8.8 | 13.8 | 7 | 14.3 | 8.1 | 9.3 | 10.8 | 8.7 | 9.4 | 10.8 | 10.4 | 7.2 | 12.3 | 8.3 | 9.9 | 3.9 | 7 | 8.5 | 8.4 | 7.8 | 16.4 | 6 | 8.8
2004110401 | 10.4 | 8.9 | 11.3 | 9.7 | 10.8 | 7.1 | 9.2 | 10.6 | 11.3 | 8.1 | 13.7 | 7.6 | 14.5 | 8.1 | 9.2 | 11.1 | 8.9 | 10 | 10.7 | 10.3 | 6.1 | 12 | 9.3 | 10.1 | 3 | 6.3 | 8.8 | 8.1 | 8.1 | 10.7 | 5.3 | 9.7
2004110402 | 10.4 | 8.7 | 11 | 10.5 | 10.8 | 7.6 | 8.7 | 10.9 | 11.1 | 8.9 | 13 | 7.2 | 14.7 | 8.4 | 10.3 | 11 | 9.2 | 10.1 | 10.7 | 9.9 | 5.5 | 11.8 | 9.6 | 10 | 2.5 | 6.4 | 8.6 | 7.5 | 8.6 | 9.2 | 4.5 | 9.7
2004110403 | 10.5 | 8.1 | 10.9 | 10.5 | 10.7 | 8.3 | 8.2 | 10.8 | 10.9 | 9.7 | 10.8 | 6.8 | 13.2 | 8.3 | 10.7 | 11.2 | 9.7 | 10 | 10.4 | 9.7 | 5.8 | 11.8 | 9.9 | 9.9 | 1.5 | 6 | 8.3 | 7.1 | 9 | 8 | 4.8 | 10
2004110404 | 10.2 | 8.8 | 10.7 | 10.4 | 10.5 | 8.9 | 8.3 | 10.8 | 9.8 | 10.4 | 9 | 5.9 | 12.6 | 8.8 | 10.4 | 11.2 | 9.6 | 9.8 | 10.4 | 9.6 | 7.2 | 11.8 | 10.1 | 10.1 | 1 | 5.9 | 7.9 | 6.5 | 9.3 | 9.7 | 5 | 10.2
2004110405 | 10 | 8.1 | 10.8 | 10.4 | 10.4 | 8.9 | 8.7 | 10.6 | 9.2 | 10.5 | 8.2 | 5.2 | 12.6 | 8.3 | 10.6 | 11.3 | 9.2 | 9.7 | 10.3 | 9.7 | 7.6 | 11.6 | 10 | 9.9 | 1.1 | 5.7 | 7.6 | 6.7 | 9.6 | 10.1 | 4.4 | 10.4
2004110406 | 10.5 | 7.6 | 10.7 | 10.5 | 10.2 | 8.3 | 8.7 | 10.6 | 8.4 | 10.5 | 7.9 | 4.9 | 12.1 | 7.2 | 9.8 | 11.3 | 9 | 9.6 | 10.3 | 9.4 | 6.3 | 12 | 9.9 | 9.9 | 1.8 | 5.6 | 7.5 | 7.7 | 9.6 | 9.3 | 5.1 | 10.5
2004110407 | 10.4 | 8 | 10.6 | 10.9 | 10.3 | 8.8 | 8.7 | 10.5 | 8.4 | 10.5 | 8.2 | 5.4 | 12.2 | 8.4 | 9 | 11.3 | 8.9 | 9.6 | 10.4 | 9.7 | 6.2 | 12.6 | 10.3 | 9.9 | 2.7 | 5.9 | 7.5 | 8.3 | 9.8 | 10 | 5.6 | 10.9
2004110408 | 11.1 | 9.4 | 10.8 | 11.1 | 10.9 | 10.1 | 9.5 | 10.6 | 10 | 10.6 | 9.7 | 7.1 | 13.1 | 8.8 | 10 | 11.3 | 9.1 | 9.7 | 10.9 | 10 | 7.5 | 13.4 | 10.7 | 10 | 5.1 | 7.4 | 8.1 | 8.7 | 10.1 | 11.1 | 6.8 | 11.2
2004110409 | 11.6 | 11 | 11 | 11.3 | 11.3 | 11.8 | 9.7 | 10.9 | 11.7 | 10.9 | 10.3 | 9.9 | 14.6 | 10.3 | 13.2 | 11.4 | 9.7 | 9.8 | 11.4 | 10.3 | 11.1 | 14.6 | 10.8 | 10.1 | 7.1 | 8.8 | 9 | 9.2 | 10 | 12.4 | 9.8 | 11.7
2004110410 | 11.9 | 12.3 | 11.3 | 11.3 | 11.6 | 13.4 | 10.1 | 11 | 12.2 | 11.3 | 10.8 | 15.5 | 17.6 | 11.6 | 16 | 11.5 | 9.9 | 10.1 | 11.6 | 10.8 | 13.7 | 15.4 | 11.2 | 10.3 | 9.2 | 10.8 | 9.8 | 10.2 | 10.1 | 13 | 11.6 | 12.3
2004110411 | 12.4 | 12.7 | 11.6 | 11.6 | 11.8 | 14.7 | 10.3 | 11.2 | 12.6 | 11.4 | 11.6 | 15.8 | 18.5 | 13 | 17.1 | 11.8 | 10.3 | 10.4 | 11.7 | 11 | 14.6 | 15.6 | 11.8 | 10.2 | 10.8 | 11.2 | 11.1 | 11.2 | 10.2 | 15.3 | 13 | 12.6
2004110412 | 13.2 | 13.1 | 11.9 | 11.9 | 11.8 | 15.7 | 10.2 | 11.4 | 12.2 | 11.7 | 11.3 | 15.5 | 18.5 | 11.3 | 17.1 | 12 | 10.8 | 10.5 | 11.9 | 12.3 | 14.7 | 15.7 | 12 | 10.2 | 12.5 | 13.6 | 13.2 | 11.4 | 10.4 | 12.5 | 13.4 | 13
2004110413 | 13.3 | 12 | 12.2 | 11.9 | 12 | 15.6 | 10.3 | 11.7 | 12.1 | 11.7 | 11.1 | 13.7 | 18.2 | 11.9 | 17.3 | 12.1 | 11 | 10.5 | 11.9 | 13.4 | 14.6 | 16.1 | 12 | 10.4 | 14.6 | 15.2 | 13.4 | 11.4 | 10.5 | 11.8 | 13.4 | 13.6
2004110414 | 13.2 | 11.3 | 11.9 | 11.7 | 11.9 | 14.6 | 10.2 | 11.7 | 11.3 | 11.8 | 10.9 | 12.5 | 17.2 | 11.6 | 16.1 | 12.1 | 11.2 | 10.4 | 11.8 | 13 | 14.6 | 16.2 | 12.1 | 10.5 | 13.8 | 14.6 | 13.2 | 11 | 10.6 | 12 | 12.8 | 13.5
2004110415 | 12.6 | 10.5 | 11.8 | 11.6 | 11.6 | 13.9 | 10.4 | 11.6 | 10.9 | 11.7 | 10.7 | 11.5 | 16 | 10.5 | 15 | 12.2 | 10.9 | 10.5 | 11.5 | 11.9 | 13.6 | 16.1 | 12 | 10.5 | 12.5 | 12.8 | 12.6 | 10.7 | 10.6 | 11.9 | 12.1 | 12.5
2004110416 | 12 | 9.4 | 11.7 | 11.3 | 11.2 | 13 | 10.2 | 11.5 | 10.6 | 11.6 | 10.2 | 9.9 | 11.7 | 9.1 | 14.1 | 12.1 | 10.4 | 10.3 | 10.2 | 10.9 | 12.7 | 15.2 | 11.8 | 10.5 | 9.4 | 11.6 | 11.5 | 10.3 | 10.5 | 11 | 10.3 | 11.5
2004110417 | 11.4 | 8.2 | 11.7 | 11.2 | 10.5 | 12.4 | 10 | 11.3 | 10.4 | 11.5 | 10 | 8 | 8.8 | 8.7 | 13.1 | 12 | 10.1 | 10.3 | 9.5 | 10.1 | 12 | 14.7 | 11.6 | 10.5 | 6.4 | 9.8 | 10.5 | 10 | 10.5 | 9 | 9.1 | 11.1
2004110418 | 11.7 | 8 | 11.7 | 10.6 | 9.8 | 12.3 | 9.7 | 11.3 | 10.1 | 11.3 | 9.7 | 7.2 | 8.3 | 8.4 | 12.6 | 12 | 9.7 | 10.2 | 9.4 | 9.6 | 11.6 | 13.8 | 11.4 | 10.6 | 4.9 | 9.9 | 10.1 | 9.4 | 10.3 | 8.8 | 8.9 | 11.2
2004110419 | 11.7 | 8.2 | 11.7 | 9.5 | 9.2 | 12.1 | 9.6 | 11.3 | 9.9 | 11.3 | 9.9 | 6.1 | 8.3 | 8.2 | 12.5 | 12 | 9.4 | 10.2 | 10.4 | 9.8 | 10.9 | 13.3 | 11.3 | 10.3 | 3.8 | 8.5 | 9.7 | 9.7 | 10.3 | 8 | 8.5 | 11.4
2004110420 | 11.5 | 7.8 | 11.6 | 9.9 | 9 | 12 | 9.8 | 11.1 | 9.4 | 11.4 | 9.7 | 5.9 | 8.5 | 8.1 | 12.4 | 12 | 9.2 | 10.1 | 10.8 | 10 | 10.4 | 13.2 | 11.3 | 10.3 | 2.5 | 7.6 | 10.1 | 9.5 | 10.2 | 8.3 | 7.7 | 11.5
2004110421 | 11.2 | 7.3 | 10.3 | 10.5 | 9.5 | 11.7 | 9.5 | 10.8 | 8.8 | 11.3 | 9 | 4.9 | 8.3 | 7.8 | 11.7 | 12.1 | 9.3 | 10.1 | 10.9 | 10.5 | 9.3 | 13.2 | 11.1 | 10.3 | 2.2 | 7.3 | 10.4 | 9.1 | 10 | 9.6 | 7.1 | 11.4
2004110422 | 11.3 | 6.5 | 10.1 | 10.6 | 10.1 | 11.5 | 9.1 | 10.7 | 9.2 | 11.2 | 8.3 | 4.8 | 8.4 | 7.2 | 11.6 | 12 | 9.6 | 10.1 | 10.8 | 10.6 | 9.4 | 13.1 | 11.1 | 10.2 | 1.5 | 5.9 | 10.5 | 8.9 | 9.8 | 9.8 | 6.2 | 11.3
2004110423 | 11.4 | 6.6 | 9.8 | 10.7 | 10.5 | 11.4 | 9 | 10.6 | 9.3 | 11.2 | 8.2 | 4.9 | 8 | 7.2 | 11.5 | 12.1 | 9.2 | 10.1 | 10.8 | 10.3 | 9.3 | 12.9 | 11.2 | 10.3 | 1.2 | 6.1 | 10.6 | 8.6 | 9.6 | 9.8 | 6.3 | 11.2
2004110500 | 11.4 | 7.2 | 9.9 | 10.5 | 10.7 | 11.2 | 8.9 | 10.5 | 8.7 | 11.2 | 8 | 4.6 | 7 | 7 | 11.5 | 12 | 8.8 | 10.1 | 10.7 | 10.1 | 9.3 | 12.9 | 11 | 10.4 | 1.1 | 5.7 | 10.6 | 8.3 | 9.7 | 9.7 | 6.1 | 11.1
2004110501 | 11.3 | 7.4 | 10.3 | 10.4 | 10.3 | 11.5 | 9 | 10.6 | 8.9 | 11.3 | 8.6 | 4.4 | 7 | 7 | 11.3 | 11.9 | 8.5 | 10.1 | 10.6 | 10 | 9.3 | 13 | 10.9 | 10.4 | 1.2 | 5.7 | 10.3 | 8 | 9.8 | 9.9 | 5.6 | 11.2
2004110502 | 11.3 | 7.7 | 9.8 | 10.1 | 10 | 11.6 | 9.4 | 10.6 | 8.8 | 11.3 | 8.3 | 4.3 | 7.6 | 7.2 | 11.4 | 11.8 | 8.3 | 10.2 | 10.7 | 9.7 | 9.3 | 13 | 10.8 | 10.5 | 0.8 | 4.9 | 10.2 | 7.8 | 9.8 | 10 | 5.4 | 11.1
2004110503 | 11.3 | 7.6 | 9.9 | 10 | 10.3 | 11.6 | 9.5 | 10.7 | 8.6 | 11.3 | 8.1 | 4.3 | 7.8 | 7.6 | 11.3 | 11.9 | 8.2 | 10.1 | 10.9 | 9.7 | 9.2 | 12.5 | 10.6 | 10.4 | 0.5 | 4.7 | 10.4 | 7.5 | 9.8 | 9.9 | 5.2 | 11
2004110504 | 11.3 | 7.8 | 10 | 10 | 10.3 | 11.5 | 9.5 | 10.6 | 8.2 | 11.3 | 8.1 | 4.4 | 7.3 | 8.1 | 11.1 | 11.8 | 8.1 | 10.2 | 10.9 | 9.6 | 9.1 | 12.1 | 10.7 | 10.3 | 0 | 5.2 | 10.4 | 8.3 | 9.6 | 9.9 | 4.9 | 11.1
2004110505 | 11.8 | 8 | 10 | 9.8 | 10.3 | 11.5 | 9.6 | 10.7 | 7.9 | 11.2 | 8.3 | 6 | 6.7 | 8.1 | 10.8 | 12 | 8.1 | 10.2 | 10.8 | 9.7 | 9.2 | 12 | 10.7 | 10.3 | -0.4 | 4.8 | 10.4 | 10.1 | 9.4 | 9.7 | 4.7 | 11.2
2004110506 | 12 | 8 | 10.2 | 9.9 | 10.4 | 11.8 | 9.9 | 10.7 | 8.1 | 11.1 | 8.3 | 6.6 | 6.6 | 8.2 | 10.7 | 12 | 8.2 | 10.3 | 10.8 | 9.9 | 9.1 | 12.3 | 10.8 | 10.5 | 0.4 | 4.5 | 10.4 | 11 | 9.4 | 10 | 4.8 | 11.3
2004110507 | 12.3 | 7.9 | 10.5 | 10.2 | 10.3 | 11.9 | 9.9 | 10.8 | 8.4 | 11 | 8.6 | 6.6 | 7.5 | 8.6 | 9.7 | 12.1 | 8.7 | 10.6 | 10.8 | 10.2 | 9.2 | 13 | 10.8 | 10.6 | 1.2 | 5 | 10.8 | 11 | 9.6 | 10 | 5.2 | 11.4
2004110508 | 12.5 | 8.3 | 11.1 | 10.7 | 10.5 | 11.2 | 10.4 | 11 | 8.3 | 11.3 | 8.9 | 7.4 | 8.4 | 8.8 | 9.2 | 12.3 | 9.4 | 11 | 11.3 | 10.8 | 9.5 | 13.8 | 11 | 10.8 | 3.3 | 5.2 | 11.1 | 10.9 | 10.1 | 10.2 | 6.5 | 11.5
2004110509 | 12.5 | 7.9 | 11.7 | 10.8 | 10.9 | 11.6 | 11.1 | 11.5 | 9.6 | 11.7 | 9.3 | 7.8 | 8.3 | 8.8 | 8.7 | 12.5 | 9.8 | 11.4 | 11.6 | 11.4 | 9.6 | 14.6 | 11.2 | 11.3 | 5.9 | 8.1 | 11.7 | 10.8 | 10.5 | 10.8 | 7.6 | 11.7
2004110510 | 12.1 | 7.3 | 12.2 | 10.7 | 11.3 | 12.1 | 11.7 | 12.2 | 10.1 | 12 | 9.6 | 7.7 | 9 | 8.7 | 8.6 | 13.1 | 10.1 | 11.8 | 11.8 | 11.4 | 8.5 | 15 | 11.4 | 12.5 | 8.5 | 9 | 12.7 | 10.9 | 10.8 | 12.3 | 7.9 | 11.8
2004110511 | 11.6 | 7.1 | 13 | 11.1 | 11.4 | 12.5 | 12.4 | 12.3 | 9.4 | 12.1 | 10.1 | 7 | 10.2 | 8.9 | 9 | 14.6 | 10.4 | 12.8 | 11.2 | 11.6 | 8.3 | 15.4 | 11.7 | 13 | 10.5 | 9.9 | 13.5 | 10.5 | 10.8 | 13 | 9.2 | 12.1
2004110512 | 11.3 | 7.4 | 13.4 | 11.5 | 11.2 | 12.7 | 12.3 | 12.5 | 9.4 | 12.2 | 10.7 | 6.6 | 10.5 | 9.2 | 9.5 | 15.5 | 10.8 | 13.4 | 11.2 | 11.8 | 7.4 | 15.9 | 11.8 | 13.1 | 11 | 9.8 | 13.9 | 9.3 | 11.1 | 13.2 | 8.6 | 12.1
2004110513 | 11 | 7.6 | 13.9 | 11.8 | 10.9 | 12.6 | 11.9 | 12.9 | 8.4 | 11.9 | 11 | 6.8 | 10 | 9 | 9.9 | 15.8 | 10.9 | 13.7 | 10.7 | 11.6 | 7.1 | 16.3 | 11.7 | 14.2 | 10.7 | 10.4 | 13.9 | 8.7 | 11.1 | 12.7 | 8.5 | 12.6
2004110514 | 11 | 7.4 | 13.9 | 11.7 | 10.7 | 12.1 | 12.1 | 13.1 | 7.6 | 11.8 | 11.4 | 6.8 | 9.5 | 8.6 | 9.9 | 15.7 | 11.6 | 13.2 | 10.6 | 11.6 | 7 | 16.2 | 11.4 | 13.8 | 10.3 | 10.2 | 14 | 8.6 | 10.8 | 12.9 | 8 | 12.5
2004110515 | 10.8 | 7.1 | 13.4 | 12.1 | 10.5 | 11.8 | 12.2 | 12.6 | 6 | 11.7 | 11.3 | 6.5 | 9 | 8.3 | 10 | 14.4 | 11.4 | 12.8 | 10.5 | 11.5 | 7 | 16 | 11.1 | 12.5 | 9.5 | 9.4 | 13.9 | 8.4 | 10.6 | 12.7 | 6.8 | 12
2004110516 | 10.4 | 7.2 | 12.4 | 12.1 | 10.4 | 11.2 | 11.4 | 12.1 | 5.1 | 11.3 | 10.9 | 6.1 | 8.6 | 8 | 9.1 | 13.8 | 10.9 | 12.4 | 10.4 | 11.3 | 7 | 15.1 | 10.7 | 12.1 | 8.3 | 8.7 | 12.3 | 8.2 | 10.1 | 11.6 | 6.8 | 11.6
2004110517 | 10.2 | 7.1 | 12.9 | 11.7 | 10.3 | 10.3 | 11.2 | 11.7 | 5.2 | 11 | 10.4 | 5.7 | 8.3 | 7.6 | 8.9 | 13.7 | 10.7 | 11.8 | 10.4 | 11.4 | 6.5 | 14.7 | 10.8 | 12.1 | 6.7 | 7.6 | 11.5 | 8.3 | 10.1 | 11.1 | 6.2 | 11.2
2004110518 | 9.6 | 6.6 | 12.8 | 11.5 | 10.2 | 9.2 | 11 | 11.2 | 5 | 10.7 | 10.2 | 5.4 | 7.8 | 7.2 | 8.2 | 13 | 10.5 | 11.3 | 9.8 | 11.3 | 6.5 | 14 | 10.3 | 11.8 | 7.3 | 7.6 | 11.6 | 7.8 | 10.1 | 11.3 | 6.2 | 10.5
2004110519 | 9.1 | 6.4 | 12.6 | 11.1 | 9.5 | 9.1 | 10.6 | 10.8 | 4.9 | 10.3 | 10.1 | 4.9 | 7.3 | 6.9 | 6.9 | 12.4 | 10.1 | 10.8 | 9.3 | 10.8 | 6.1 | 13.2 | 10.2 | 11.5 | 5.7 | 6.9 | 11.6 | 6.6 | 10 | 11.5 | 5.8 | 9.8
2004110520 | 8.6 | 6.1 | 12.1 | 10.9 | 8.7 | 8.3 | 10.3 | 10.2 | 4.4 | 9.5 | 9.9 | 4.7 | 7.1 | 6.4 | 6 | 12.6 | 9.9 | 10 | 8.6 | 10.4 | 6 | 12.9 | 10.2 | 10.7 | 4.1 | 6.8 | 11.5 | 6 | 9.7 | 11.4 | 5.8 | 8.9
2004110521 | 7.9 | 5.5 | 12.4 | 10.6 | 8.8 | 7.9 | 9.9 | 9.1 | 3.8 | 9.1 | 9.9 | 4.4 | 6.9 | 6.1 | 5.5 | 12.7 | 9.3 | 8.5 | 8.4 | 10 | 5.2 | 12.6 | 9.5 | 9.9 | 2.5 | 6.8 | 11.4 | 6.1 | 9 | 11.6 | 5.7 | 8.3
2004110522 | 7.4 | 5.3 | 12 | 10.2 | 8.7 | 7.7 | 9.7 | 8.2 | 3.1 | 9.1 | 9.5 | 4.1 | 6.8 | 6.1 | 5.3 | 12.4 | 8.9 | 8.1 | 8.1 | 9.5 | 5 | 12.3 | 9.1 | 9.6 | 0.8 | 6.4 | 11.7 | 5.9 | 8.7 | 11.7 | 5.6 | 7.8
2004110523 | 7.1 | 5 | 12.3 | 9.8 | 8.5 | 7.4 | 8.5 | 7.7 | 3.1 | 8.6 | 8.8 | 3.7 | 6.6 | 5.5 | 5 | 11.8 | 8.6 | 8.2 | 7.9 | 9.4 | 4.8 | 11.8 | 9.1 | 9.6 | 0.1 | 6.4 | 11.5 | 5.5 | 8.5 | 11.6 | 5 | 6.6
2004110600 | 6.4 | 4.6 | 12 | 9.5 | 8.1 | 7.1 | 7.9 | 7.4 | 3.4 | 8.1 | 8.6 | 3.8 | 6.3 | 5.1 | 4.8 | 10.9 | 8.3 | 7.8 | 7.5 | 9.4 | 4.4 | 12 | 8.6 | 9.1 | -0.2 | 6.1 | 11.1 | 5.2 | 8.3 | 11.2 | 4.3 | 6.2
2004110601 | 6.1 | 4.5 | 11.5 | 9.4 | 7.6 | 6.4 | 7.5 | 7.5 | 3.2 | 7.6 | 8.3 | 3.7 | 5.9 | 5.1 | 4.9 | 10.4 | 8.1 | 7.3 | 7.3 | 9.2 | 4.1 | 12 | 8.3 | 8.7 | 0.6 | 5.9 | 11.2 | 5.2 | 8 | 10.9 | 3.9 | 6.4
2004110602 | 6.3 | 4.6 | 11.1 | 9.2 | 7.8 | 5.4 | 7.3 | 7.2 | 3 | 7.3 | 8 | 3.5 | 5.5 | 4.8 | 4.3 | 10.5 | 7.8 | 7.5 | 7 | 9.3 | 3.7 | 11.8 | 8 | 8.3 | 0.3 | 5.5 | 10.8 | 4.7 | 7.6 | 10.7 | 3.4 | 6.3
2004110603 | 6.3 | 4.5 | 10.9 | 8.8 | 7.7 | 5.7 | 7.3 | 6.6 | 2.7 | 7 | 7.8 | 3.3 | 5.3 | 4.5 | 4.2 | 10.5 | 7.3 | 7 | 6.8 | 8.9 | 3.4 | 11.6 | 7.7 | 7.7 | 0.1 | 5.5 | 10.4 | 4.6 | 7.6 | 10.4 | 2.7 | 6.3
2004110604 | 6.1 | 4.2 | 10.5 | 8.3 | 7.6 | 5.8 | 7.2 | 6.3 | 2.6 | 6.8 | 7.2 | 3.2 | 4.8 | 3.8 | 3.8 | 10.2 | 6.8 | 6 | 6.5 | 8.4 | 3.2 | 11.5 | 7.6 | 7.4 | 0.4 | 5.3 | 10.1 | 4.6 | 7.5 | 10.3 | 2.7 | 6.1
2004110605 | 6 | 4.1 | 10.4 | 8.2 | 7.4 | 6 | 7 | 5.9 | 1.9 | 6.6 | 6.9 | 2.8 | 4.6 | 3.9 | 3.8 | 9.7 | 6.6 | 5.9 | 6.3 | 8.2 | 2.7 | 11.3 | 7.3 | 7.2 | 0.2 | 4.9 | 9.6 | 4.2 | 7.3 | 10.1 | 3.2 | 5.8
2004110606 | 5.9 | 3.6 | 10.2 | 7.9 | 7.2 | 6.3 | 6.6 | 5.8 | 1.5 | 6.4 | 6.9 | 2.4 | 4.4 | 3.4 | 3.7 | 9.8 | 6.5 | 5.9 | 6.2 | 8 | 2.8 | 11 | 7.1 | 7 | -0.1 | 4.5 | 9.3 | 4.1 | 7.2 | 9.7 | 2.9 | 5.6
2004110607 | 6.1 | 3.6 | 10.1 | 7.8 | 7 | 6.4 | 6.4 | 6.2 | 1.5 | 6.5 | 6.9 | 2.7 | 4.4 | 3.3 | 4.2 | 9.8 | 6.4 | 6.1 | 6.5 | 7.9 | 2.7 | 11.1 | 7.1 | 7.1 | -0.5 | 4.6 | 9.6 | 4.2 | 6.8 | 9.5 | 3 | 6
2004110608 | 6.3 | 3.7 | 10.1 | 7.7 | 7.1 | 6.9 | 6.8 | 6.8 | 1.7 | 6.6 | 6.9 | 2.5 | 4.5 | 3 | 4.4 | 9.9 | 6.6 | 6.8 | 7 | 7.4 | 2.9 | 12.4 | 7.1 | 7.5 | 1.7 | 5.3 | 10 | 4.2 | 6.8 | 9.5 | 4.2 | 6.4
2004110609 | 6.6 | 2.9 | 10.1 | 7.7 | 7.2 | 7.5 | 7.2 | 7.6 | 2.9 | 6.8 | 7.2 | 3.1 | 4.1 | 2.7 | 4.8 | 10 | 6.7 | 7.4 | 7.4 | 6.4 | 3.2 | 13.3 | 7.4 | 7.7 | 4.8 | 6.7 | 10.6 | 4.4 | 7.3 | 9.4 | 6.1 | 7
2004110610 | 7.1 | 2.6 | 10.5 | 7.7 | 7.6 | 7.9 | 7.7 | 8.1 | 2.4 | 7.4 | 7.3 | 3.6 | 3.7 | 2.3 | 5.5 | 10.5 | 6.5 | 8.1 | 7.8 | 6.9 | 4 | 13.8 | 7.5 | 8.1 | 6.6 | 8.3 | 10.8 | 4.4 | 7.3 | 9.3 | 5.4 | 8
2004110611 | 7.4 | 3.3 | 10.6 | 7.8 | 8 | 7.9 | 7.9 | 8.7 | 2.5 | 8 | 7.1 | 3.6 | 3.9 | 3.1 | 5.7 | 11 | 6.5 | 8.1 | 7.7 | 6.9 | 5 | 14.3 | 7.7 | 8.7 | 7.1 | 8.8 | 11.3 | 4.4 | 7.3 | 9.6 | 4.4 | 8.2
2004110612 | 7.4 | 3.2 | 11 | 7.7 | 8 | 7.9 | 8 | 8.6 | 3.9 | 8.2 | 7 | 1.9 | 4.5 | 3.3 | 5.9 | 10.6 | 6.6 | 8.2 | 8 | 6.8 | 4.1 | 15.2 | 8 | 8.8 | 7.5 | 9.9 | 12.1 | 4.6 | 7.3 | 10.6 | 4.1 | 8.2
2004110613 | 7.3 | 1.9 | 11 | 7.8 | 8.1 | 8.2 | 7.7 | 8.3 | 3 | 8.1 | 7 | 1.6 | 4.2 | 2.8 | 6 | 11.1 | 6.8 | 8.5 | 8.1 | 7 | 3.6 | 16 | 8.2 | 8.6 | 6.6 | 9.7 | 11.6 | 4.8 | 7.1 | 10.9 | 4.2 | 8.2
2004110614 | 7.3 | 2 | 10.7 | 7.7 | 8.1 | 8.3 | 7.5 | 8 | 2.4 | 7.8 | 6.9 | 1.7 | 3.6 | 2.7 | 6.1 | 11 | 6.9 | 8.4 | 8.2 | 7.2 | 3.4 | 15.9 | 8 | 8.4 | 5.7 | 9.1 | 11.6 | 4.9 | 7.1 | 11 | 3.6 | 8.2
2004110615 | 7.3 | 2.1 | 10.5 | 7.7 | 7.9 | 8.2 | 7.2 | 8 | 1.7 | 7.4 | 7.1 | 1.1 | 3.3 | 2.6 | 6 | 10.6 | 6.9 | 8.1 | 7.8 | 7.2 | 3.2 | 15.5 | 7.8 | 8.2 | 4.8 | 7.7 | 10.6 | 4.8 | 7.2 | 10.4 | 3.3 | 7.5
2004110616 | 7 | 1.9 | 10 | 7.9 | 7.6 | 7.8 | 6.9 | 7.6 | 1.3 | 7 | 7.4 | 0.6 | 3 | 2.4 | 5.8 | 9.7 | 7 | 7 | 7.3 | 7.2 | 2.8 | 14.8 | 7.4 | 7.7 | 4.1 | 6.5 | 10 | 4.7 | 6.7 | 9.8 | 3.2 | 7.1
2004110617 | 6.8 | 1.5 | 9.7 | 7.9 | 7.6 | 7.5 | 6.5 | 7.2 | 0.9 | 6.8 | 7.2 | 0.1 | 2.5 | 2.5 | 5.4 | 9.3 | 6.8 | 7.2 | 6.9 | 6.8 | 2.5 | 13.7 | 7.2 | 7 | 3 | 5.4 | 9.6 | 4.5 | 6.3 | 9.1 | 2.9 | 6.8
2004110618 | 6.5 | 1.2 | 8.8 | 7.4 | 7.2 | 7 | 5.9 | 6.9 | 0.8 | 6.6 | 6.7 | -0.7 | 2.3 | 2.4 | 4.9 | 8.5 | 6.4 | 6.7 | 6.7 | 6.8 | 2.5 | 12.6 | 6.2 | 5.9 | 2 | 4.5 | 8.9 | 4.5 | 6.4 | 8.4 | 2.6 | 6.7
2004110619 | 6.4 | 0.9 | 8.4 | 7.2 | 7.1 | 6.4 | 3.9 | 6.5 | 0.4 | 6.5 | 6.6 | -0.9 | 1.9 | 2.1 | 4.5 | 7.6 | 6.3 | 6 | 6.9 | 6.6 | 2.8 | 11.9 | 6 | 6.3 | 1.7 | 3.9 | 8.4 | 4.5 | 6 | 8.3 | 2.3 | 6.6
2004110620 | 6.2 | 0.9 | 6.9 | 6.6 | 7.3 | 6.3 | 3.1 | 6.3 | 0.3 | 6.2 | 6.4 | -1.1 | 1.6 | 2 | 4.2 | 7.3 | 6.1 | 4.8 | 6.7 | 6.4 | 2.6 | 13.7 | 6.4 | 5.3 | 1.6 | 3.5 | 7.2 | 4.3 | 6.2 | 7.9 | 1.4 | 6.3
2004110621 | 5.6 | 0.6 | 5.5 | 6.3 | 7 | 5.9 | 2.7 | 5.6 | 0.6 | 5.9 | 6.3 | -1.1 | 1.6 | 1.7 | 4.5 | 7 | 5.8 | 3.2 | 6.6 | 6.2 | 2.8 | 14.2 | 6.2 | 5.9 | 0.5 | 3.1 | 5.9 | 4.3 | 6.1 | 7.6 | 1 | 5.1
2004110622 | 5.6 | 0.4 | 4.9 | 6.4 | 6.6 | 6.2 | 2.3 | 3.7 | 0.5 | 5.6 | 5.9 | -1.3 | 1.5 | 1.8 | 3.4 | 5.2 | 5.1 | 2.3 | 6.6 | 5.4 | 2.6 | 13 | 5.1 | 5.2 | -0.1 | 2.1 | 5.3 | 4 | 5.8 | 7.2 | 0.7 | 5.1
2004110623 | 5.7 | 0.7 | 3.8 | 6.4 | 6.3 | 6.3 | 1.9 | 3 | 0.2 | 4.3 | 5.7 | -1.3 | 1.2 | 1.1 | 3.3 | 4.1 | 4.7 | 1.7 | 6.6 | 5.5 | 1.7 | 12.6 | 3.7 | 4.9 | -2.6 | 0.8 | 4.9 | 3.9 | 5.2 | 6.8 | 0.5 | 5.2
2004110700 | 5.8 | 0.3 | 2.9 | 5.4 | 5.2 | 6.5 | 1.7 | 2.6 | 0.1 | 4.3 | 5.1 | -1.5 | 1 | 0.5 | 3 | 5.4 | 5 | 1.4 | 6.4 | 5.4 | 1.6 | 12.3 | 3.2 | 4.2 | -4 | 0.5 | 5.2 | 3.2 | 4.8 | 6.4 | 0.3 | 5.2
2004110701 | 5.6 | -0.1 | 2.8 | 5.3 | 5.7 | 6.5 | 1 | 3.4 | 0 | 3.4 | 5.1 | -1.6 | 1 | 0.6 | 3.2 | 4.4 | 4.5 | 1.1 | 5.9 | 5.2 | 2.3 | 10.9 | 2.5 | 4.2 | -3.8 | -0.2 | 5.7 | 3.2 | 4.5 | 5.4 | 0.1 | 5.2
2004110702 | 5.7 | -0.3 | 2.1 | 5.2 | 5.8 | 6.5 | 0.6 | 3.4 | -0.2 | 2.7 | 5.2 | -1.4 | 0.7 | -0.1 | 3.6 | 3.8 | 3.8 | 1 | 5.8 | 4.4 | 2.1 | 9.6 | 2 | 3.6 | -4.5 | -0.1 | 6 | 3.7 | 3.4 | 3.2 | 0.2 | 5.1
2004110703 | 5.7 | -0.4 | 1.7 | 4.5 | 6.2 | 6.7 | 0.3 | 3.8 | -0.5 | 3.1 | 5.1 | -1.4 | 0.1 | -1.1 | 3.9 | 5.7 | 3.7 | 1.8 | 5.7 | 3.2 | 1.8 | 8.6 | 1.9 | 3.6 | -4.9 | -0.6 | 6 | 4 | 3.6 | 3.8 | -0.1 | 5.3
2004110704 | 5.7 | -0.6 | 0.9 | 4.5 | 6.5 | 6.8 | 0.5 | 4.1 | 0.3 | 3.5 | 4.9 | -1.4 | -0.3 | -0.6 | 4.3 | 4.7 | 4 | 2.9 | 5.5 | 2.2 | 1.9 | 8 | 2.9 | 4.7 | -4 | -0.6 | 5.9 | 3.9 | 4.9 | 5 | -0.5 | 5.4
2004110705 | 5.6 | -0.8 | 1.1 | 4.9 | 5.8 | 6.6 | 1.2 | 4.3 | 1 | 4 | 4.8 | -1.3 | -0.4 | 0.8 | 4.4 | 4.9 | 4 | 3.2 | 5.4 | 1.8 | 1.9 | 7.2 | 3.9 | 4.9 | -3.9 | -0.4 | 5.8 | 3.5 | 5.3 | 5.4 | -0.5 | 5.3
2004110706 | 5.4 | -0.8 | 0.4 | 5.3 | 5.4 | 6.3 | 2 | 4.5 | 1.2 | 4 | 4.8 | -1.3 | -0.1 | 0.5 | 4.7 | 3.8 | 4.3 | 3.3 | 5.4 | 1.8 | 2.2 | 7.3 | 3.8 | 4.9 | -2.3 | -1 | 5.3 | 3.2 | 5.3 | 5.3 | -0.7 | 5.3
2004110707 | 5.1 | -0.7 | 1.5 | 5.5 | 5.1 | 6.7 | 2.6 | 4.5 | 1.3 | 4.3 | 5 | -1.2 | 0.3 | 0.9 | 4.8 | 4 | 4.2 | 3.5 | 5.2 | 3.6 | 2.5 | 8.5 | 4.6 | 4.5 | -1.7 | -0.2 | 4.2 | 3.1 | 5.1 | 5.3 | -0.8 | 5
2004110708 | 4.9 | -0.6 | 5 | 6.2 | 4.7 | 7 | 3.2 | 5 | 1.3 | 4.7 | 5.9 | -1.1 | 0.8 | 1.6 | 4.9 | 6.9 | 4.9 | 4.3 | 4.3 | 4.7 | 2.7 | 9.3 | 4.9 | 5.1 | -0.5 | 0.6 | 4.4 | 2.2 | 5 | 5.4 | -1 | 5.2
2004110709 | 4.2 | -0.1 | 6.3 | 6.5 | 4.3 | 7.4 | 4.2 | 5.3 | 1.3 | 5.4 | 5.9 | -1 | 1.6 | 1.7 | 5.3 | 7.8 | 4.8 | 4.7 | 4.9 | 5.3 | 2.5 | 11.1 | 5.5 | 5.8 | 1.6 | 1.8 | 6.6 | 1.9 | 4.9 | 5.9 | -1 | 5.2
2004110710 | 4.8 | 1.4 | 7.9 | 5.9 | 4.8 | 8.2 | 4.8 | 5.7 | 1.1 | 5.2 | 5.5 | -1.2 | 2.2 | 1.6 | 6.5 | 8.6 | 3.7 | 5.5 | 5.8 | 6 | 3.3 | 12.2 | 5.9 | 6.3 | 1.4 | 2.8 | 7.6 | 2 | 4.3 | 6.6 | 0.9 | 5.5
2004110711 | 5.2 | 1.8 | 9.6 | 6 | 5 | 7.5 | 5.4 | 6.5 | 1.8 | 4.9 | 4.7 | -0.9 | 2.4 | 1.2 | 6.6 | 8.9 | 3.8 | 6.7 | 5.8 | 5.9 | 3.5 | 12.6 | 4.3 | 7.1 | 1.9 | 3.2 | 9 | 2 | 3.8 | 7.7 | 2.6 | 6.7
2004110712 | 5.5 | 0.4 | 10.1 | 5.2 | 4.8 | 7.4 | 6.5 | 7 | 2.5 | 5 | 4.2 | -1.1 | 1.7 | 0.4 | 6.8 | 9.3 | 4.1 | 7.7 | 5.3 | 5.1 | 3.5 | 13.1 | 4.9 | 7.3 | 1.6 | 2.4 | 10.4 | 2 | 4 | 9.4 | 2.5 | 7.4
2004110713 | 5.8 | -0.3 | 9.4 | 5.6 | 4.3 | 8.7 | 7 | 7.3 | 2.3 | 5.4 | 4 | -1.8 | 0.3 | 0.6 | 5.7 | 9.7 | 4.2 | 7.1 | 5.2 | 5.3 | 4.1 | 13.8 | 5 | 7.6 | -0.4 | 1.2 | 10.3 | 2.2 | 3.5 | 10.5 | 1.9 | 6.5
2004110714 | 4.8 | -0.2 | 9.6 | 5.7 | 4.1 | 8.4 | 6.2 | 7.2 | 2 | 5.3 | 4 | -2.4 | -0.1 | 0.5 | 6 | 10.1 | 4 | 7.5 | 5.5 | 5.6 | 3.6 | 14.8 | 5.1 | 7 | -1.3 | 0.8 | 10.3 | 1.9 | 3.4 | 10.1 | 2.5 | 5.8
2004110715 | 5 | -0.4 | 9.4 | 5.7 | 4.2 | 7.8 | 5.7 | 6.3 | 1.3 | 5.3 | 3.7 | -2.9 | -0.4 | 0.6 | 5.7 | 9.3 | 3.7 | 6.7 | 5.2 | 5.6 | 2.5 | 13.8 | 5.1 | 6.5 | -2 | 0.3 | 9.7 | 2.1 | 3.4 | 9.4 | 1.7 | 4.8
2004110716 | 4.8 | -1.1 | 8.7 | 5.4 | 4.2 | 7.1 | 4.5 | 5 | 0.7 | 4.7 | 3.3 | -3.1 | -0.7 | 0.2 | 5.1 | 8.4 | 3.1 | 6.5 | 5.2 | 5.1 | 2.3 | 12.6 | 4.4 | 6 | -2 | -0.5 | 7.8 | 1.5 | 3.1 | 8.5 | 0.5 | 4
2004110717 | 3.3 | -1 | 8.4 | 4.6 | 3.6 | 6.5 | 3.9 | 4.8 | 0.6 | 3.9 | 3 | -3.7 | -0.8 | 0.3 | 4.7 | 6.8 | 3.4 | 5.9 | 4.3 | 4.9 | 2.2 | 11.7 | 4.8 | 5.3 | -2.1 | -0.7 | 6.1 | 1.4 | 2.5 | 8 | -0.3 | 3.5
2004110718 | 2.4 | -1.2 | 6.1 | 4.6 | 3.9 | 5.1 | 3.8 | 4 | 0.1 | 3.3 | 2 | -3.7 | -0.8 | 0.1 | 4.1 | 6.9 | 3.5 | 5.3 | 4.7 | 4.7 | 2 | 11.3 | 3.7 | 5.5 | -2.2 | -1.1 | 4.5 | 1.7 | 2.4 | 7.2 | -0.6 | 3.1
2004110719 | 2.5 | -1.4 | 4.3 | 4.7 | 3.9 | 4 | 2.4 | 2.5 | -0.2 | 2.8 | 2.1 | -3.2 | -0.9 | 0.1 | 3.3 | 6.4 | 3.2 | 4.4 | 4.8 | 4.1 | 1.2 | 11.1 | 3.5 | 5.2 | -2.7 | -1.5 | 4 | 1.6 | 2.6 | 6.7 | -1.7 | 2.4
2004110720 | 2.9 | -1.7 | 2.9 | 4.6 | 3.2 | 4 | 1.8 | 1.7 | -0.6 | 2 | 2.3 | -4 | -1.2 | 0.1 | 1.8 | 5.7 | 3.1 | 2.8 | 4.6 | 4.3 | 0.4 | 10.4 | 3.2 | 4.8 | -3.2 | -1.6 | 2.7 | 0.8 | 2.6 | 6.2 | -1.9 | 2
2004110721 | 2.7 | -1.7 | 1.6 | 4.2 | 3.3 | 4.7 | 1.3 | 1.5 | -1.2 | 1.9 | 2.5 | -4.3 | -1.6 | -0.2 | 1 | 5.5 | 3.1 | 1.6 | 4.5 | 3.5 | -0.2 | 10.1 | 3.4 | 4.5 | -3.4 | -1.9 | 1.5 | 1 | 1.8 | 5 | -2.7 | 0.7
2004110722 | 2.4 | -2 | 1.9 | 4.1 | 3.6 | 4.8 | 0.6 | 1.9 | -1.6 | 1.4 | 2.1 | -4.4 | -1.8 | -0.6 | 1.3 | 5.5 | 2.9 | 1.1 | 4.2 | 2.9 | -1.3 | 9.6 | 3.2 | 3 | -3.4 | -2.1 | 0.9 | 0.8 | 1.7 | 4.5 | -3.4 | 0.4
2004110723 | 2.4 | -2.1 | 0.3 | 4 | 3.3 | 4.7 | -0.1 | 1.6 | -1.8 | 0.2 | 2.2 | -4.2 | -2.1 | -0.7 | 1.8 | 4.7 | 2.9 | 0.2 | 4 | 1.9 | -1.8 | 9.3 | 2.8 | 3.3 | -3.7 | -2.5 | 0.5 | 0.6 | 1.9 | 3.5 | -3.9 | 1.1
2004110800 | 1.8 | -2.2 | 0.1 | 4.1 | 3 | 4.3 | -0.1 | 1.4 | -1.7 | -0.5 | 2.3 | -4.5 | -2.2 | -1.6 | 1.1 | 4.7 | 2.9 | -0.1 | 3.7 | 1.4 | -1.9 | 9.6 | 1.6 | 2.9 | -3.6 | -2.4 | -0.1 | 0.8 | 2.1 | 2.3 | -4.3 | 1.8
2004110801 | 1.7 | -2.7 | -0.4 | 3.8 | 3.3 | 4 | -0.5 | 1.3 | -1.9 | -1 | 2.3 | -4.6 | -2.5 | -2.8 | 1.2 | 3.8 | 3.1 | 0 | 3.5 | 0.9 | -2.8 | 9.6 | 1.1 | 2.6 | -3.9 | -2.4 | 0.1 | 1 | 2.2 | 0.9 | -4.7 | 2.1
2004110802 | 1.8 | -3.4 | -0.6 | 3.6 | 3.3 | 3.9 | -0.6 | 1.1 | -2 | -0.7 | 2.5 | -4.9 | -2.6 | -2.6 | 1 | 4 | 2.9 | -0.5 | 3.1 | 0.7 | -3.5 | 9.3 | 1 | 1.7 | -3.8 | -2.4 | -0.9 | 1 | 2 | -0.1 | -5.1 | 1.6
2004110803 | 0.9 | -3.3 | -1 | 3.5 | 3 | 3.4 | -1.1 | 1 | -2.5 | -0.4 | 2.1 | -4.9 | -2.5 | -2.2 | 0.7 | 4.1 | 2.8 | -0.5 | 2.5 | 0 | -3.5 | 9 | 1 | 1.5 | -3.7 | -2.3 | -1 | 0.9 | 1.9 | 0.3 | -5.6 | 1.3
2004110804 | 0.2 | -3.3 | -1.1 | 3.3 | 2.9 | 2.5 | -1.7 | 0.5 | -2.9 | 0 | 1.9 | -4.8 | -2.8 | -3.3 | 0.5 | 3.9 | 2.4 | -1.2 | 2.3 | 0 | -3.7 | 8.7 | 0.4 | 2 | -3.5 | -2.6 | -0.9 | 1 | 1.7 | 0.9 | -6 | 1.6
2004110805 | 0.8 | -3.6 | -1.5 | 2.9 | 2.8 | 3.3 | -1.9 | 0.3 | -2.7 | 0.5 | 2 | -4.9 | -3.2 | -4.2 | -0.5 | 2.7 | 1.4 | -1.2 | 2.5 | 0.1 | -3.9 | 8.6 | 0.1 | 1.7 | -4.2 | -2.6 | -1.4 | 0.8 | 1.8 | 1 | -6.1 | 1.2
2004110806 | 0.9 | -4.5 | -1.6 | 3.1 | 2 | 3.6 | -1.6 | 0.3 | -2.7 | 0.6 | 2.1 | -4.5 | -3.6 | -4.1 | -0.2 | 1.1 | 1.7 | -1.2 | 2.7 | -0.1 | -4.1 | 7.9 | 0.1 | 1.4 | -4.9 | -2.9 | -1.3 | 0.8 | 1.7 | 1 | -6.2 | 1
2004110807 | 1.6 | -4.9 | -1.2 | 3.4 | 3.1 | 3.6 | -1.8 | 0.6 | -2.3 | 0.8 | 2.4 | -5.2 | -3.2 | -4.1 | 0.4 | 1.5 | 2 | -0.6 | 2.9 | 0.1 | -3.4 | 7.9 | 0.4 | 2.7 | -5.2 | -3.1 | -1.1 | 1 | 2.1 | 0.9 | -5.7 | 1.2
2004110808 | 2.2 | -5.2 | 1.4 | 3.5 | 3.7 | 3.9 | -0.5 | 1.3 | -1.1 | 0.8 | 3 | -4.3 | -2.7 | -2.4 | 1.1 | 4.5 | 2.7 | 0 | 2.9 | 0.4 | -1.4 | 9.9 | 2 | 3.4 | -3.6 | -3.1 | -0.6 | 0.8 | 2.9 | 1 | -4.9 | 1.3
2004110809 | 3 | -3.4 | 4.2 | 5.2 | 3.2 | 4.6 | 2 | 2 | -0.9 | 1.3 | 3.5 | -4.1 | -2 | -1 | 2 | 6 | 3.7 | 0.7 | 3.1 | 2 | 1.2 | 11.8 | 3.6 | 5.3 | -2.5 | -0.8 | 1.9 | 0.7 | 4 | 1.4 | -3.9 | 1.9
2004110810 | 3.8 | -0.6 | 6.7 | 5.5 | 2.9 | 5.4 | 4.3 | 3 | -1.5 | 1.8 | 4.6 | -3.7 | -0.8 | 0.3 | 2.5 | 7.4 | 3.7 | 1.8 | 3.8 | 3.5 | 1.6 | 12.4 | 3.5 | 6.1 | -2.1 | -0.2 | 4.6 | 0.8 | 4.6 | 3 | -2.7 | 2.9
2004110811 | 3.7 | 0.3 | 7.4 | 6.4 | 3.3 | 6.2 | 5.7 | 4.5 | -0.9 | 2 | 5.1 | -3.4 | -0.3 | 1.4 | 3.4 | 7.6 | 4.2 | 3.4 | 3.2 | 4.2 | 2 | 12.5 | 3.1 | 6.2 | -1.8 | 0.3 | 5.9 | 0 | 5.3 | 4.6 | -2.1 | 4.3
2004110812 | 4.4 | 0.8 | 8 | 6.6 | 4.1 | 6.5 | 5.6 | 5.7 | -0.2 | 2.9 | 6 | -3.1 | 0.3 | 2.3 | 4 | 7.6 | 5.9 | 5.2 | 4.2 | 5 | 2.3 | 13.1 | 3.5 | 6.5 | -1 | 1.5 | 7.4 | 0.9 | 6.2 | 5.7 | -1.3 | 5.4
2004110813 | 4.7 | 1 | 8.2 | 6.2 | 4.4 | 6.3 | 5.4 | 6.3 | -0.5 | 3.2 | 5.8 | -3.4 | 0.4 | 1.5 | 4 | 8 | 5.1 | 5.9 | 4.5 | 5.6 | 2.2 | 13.3 | 3.8 | 6.5 | -1.1 | 1.3 | 8 | 1.7 | 5.8 | 5.2 | -0.7 | 6.5
2004110814 | 4.5 | 0.4 | 7.8 | 5.7 | 4 | 5.9 | 5.4 | 6.2 | -0.6 | 3.9 | 5.4 | -3.6 | 0.3 | 0.5 | 4 | 7.6 | 4.5 | 5.8 | 4.2 | 5.1 | 1.9 | 12.9 | 3.9 | 5.9 | -1.9 | 0.1 | 8 | 1.3 | 5.2 | 4.8 | -1.2 | 6
2004110815 | 3.9 | -1.4 | 6.9 | 5.2 | 4 | 5.2 | 5.1 | 5.5 | -1.1 | 4.3 | 4.5 | -4.3 | -0.4 | 0.1 | 3.2 | 7.2 | 4.2 | 5.1 | 3.8 | 4 | 1.3 | 12.5 | 3.4 | 5.3 | -3.3 | -1 | 6.7 | 0.9 | 4.4 | 4.9 | -2.5 | 5.3
2004110816 | 3.4 | -1.6 | 5.7 | 4.3 | 3.7 | 4.2 | 3.7 | 3.4 | -1.5 | 4 | 3.9 | -4.6 | -0.9 | -0.4 | 2.3 | 6 | 3.7 | 3 | 3.5 | 2.9 | 0.5 | 10.6 | 2.2 | 4.5 | -4.1 | -2.3 | 5.7 | 0.6 | 3.5 | 3.6 | -3.1 | 4.6
2004110817 | 3.3 | -1.8 | 3.8 | 4.1 | 3.2 | 3 | 1.7 | 2.9 | -1.7 | 3.3 | 3.4 | -4.7 | -1.2 | -0.9 | 0.7 | 4.8 | 3.6 | 1.2 | 3 | 2.3 | -0.6 | 9.8 | 1.7 | 3.9 | -4.9 | -2.9 | 4.2 | 0.1 | 2.6 | 2.6 | -3.5 | 4.2
2004110818 | 3.1 | -2.4 | 2.5 | 3.8 | 3.1 | 2.6 | 0.2 | 2.5 | -1.9 | 2.8 | 2.8 | -5.1 | -1.5 | -1.4 | 0.6 | 4.5 | 3 | 0.2 | 2.5 | 1.7 | -1.6 | 8.7 | 1.8 | 3.6 | -5.8 | -3.6 | 3.1 | 0.1 | 2.1 | 1.3 | -4 | 3.6
2004110819 | 2.9 | -3.1 | 1.4 | 3.9 | 3.1 | 2.8 | -0.4 | 2.6 | -2.2 | 2.5 | 2.2 | -5 | -1.9 | -1.7 | 0.7 | 4.4 | 2.2 | 0 | 3 | 2 | -1.7 | 7.8 | 1.8 | 3.6 | -6.7 | -4 | 2.4 | -0.1 | 1.8 | 1.4 | -4.6 | 3
2004110820 | 2.3 | -3.1 | 1 | 3.4 | 2 | 2.9 | -0.9 | 2.8 | -2.7 | 2.3 | 1.1 | -5.5 | -2 | -2.9 | 0.8 | 4.2 | 1.4 | -1.1 | 2.1 | 2.2 | -1.5 | 7 | 1.7 | 3.2 | -8.7 | -4.4 | 1.1 | -0.3 | 1.1 | 1.4 | -5 | 3
2004110821 | 1.6 | -3 | 0.1 | 2.7 | 1.3 | 2.7 | -1.3 | 3.1 | -2.8 | 1.8 | 0.8 | -6.1 | -2.3 | -3.2 | 1.4 | 3.8 | 0.7 | -0.7 | 2.3 | 2 | -1.9 | 6.5 | 1.2 | 2.8 | -9.8 | -4.8 | 0.4 | -0.3 | 0.3 | 1.7 | -5.4 | 2.4
2004110822 | 0.9 | -2.9 | -0.5 | 2.5 | 1.6 | 2.3 | -1.4 | 1.6 | -2.6 | 0.8 | 0.4 | -7.1 | -2.3 | -4.2 | 1.4 | 2.9 | 0.3 | -1.4 | 1.6 | 1.3 | -2.4 | 5.7 | 0.6 | 2.2 | -10.9 | -5.1 | -0.6 | -0.7 | -0.4 | 1.5 | -5.9 | 2.5
2004110823 | 1.6 | -3.2 | -0.6 | 2.4 | 0.9 | 3 | -1.7 | 1.3 | -3 | 0.4 | -0.4 | -7.9 | -2.6 | -4.5 | 1.3 | 2.1 | 0.2 | -0.6 | 1.6 | 0.5 | -2.6 | 6 | 0.2 | 1.6 | -11.3 | -5.4 | -1.3 | -1.1 | -0.9 | 1.4 | -5.2 | 2
2004110900 | 1.4 | -3.7 | -0.8 | 2.2 | 0.9 | 2.7 | -1.8 | 0.3 | -3.4 | 0.5 | 0 | -9 | -3.5 | -5 | 1 | 1.6 | -0.2 | -0.6 | 1.6 | 0 | -2.7 | 4.9 | 0 | 1.6 | -11.7 | -5.6 | -1.1 | -0.7 | -1.1 | 1.4 | -5.2 | 1.8
2004110901 | 1.3 | -4.5 | -0.4 | 1.6 | 0.2 | 2.7 | -2.1 | -0.4 | -3.7 | 0.2 | 0.5 | -8.9 | -3.5 | -4.9 | 0.8 | 1.4 | -0.3 | -0.8 | 1.4 | -0.7 | -3.4 | 4.6 | 0.7 | 1.6 | -12 | -5.1 | -0.6 | -0.7 | -1.3 | 1.4 | -5.2 | 1.6
2004110902 | 1.2 | -4.1 | 0.2 | 1.7 | 0.3 | 2.4 | -2.2 | 0.5 | -3.9 | 0.8 | 0.8 | -9.2 | -3.3 | -5.3 | 0.6 | 1.6 | -0.9 | -0.2 | 1 | -0.7 | -4.2 | 3.9 | 1.3 | 1.7 | -12.2 | -5.1 | -0.4 | -1 | -0.7 | 1.4 | -5.4 | 1.3
2004110903 | 0.8 | -4 | 0.7 | 1.6 | 1 | 2.4 | -2.1 | 1.4 | -3.9 | 1.1 | 0.6 | -9.6 | -3.4 | -4.8 | 0.6 | 1 | -1.1 | -0.2 | 1.1 | -0.7 | -3 | 3.6 | 1 | 1.2 | -12.7 | -5.3 | 0.2 | -0.9 | -0.4 | 0.2 | -5.2 | 0.9
2004110904 | 0.7 | -4.1 | 1 | 1.8 | 0.8 | 2.3 | -1.2 | 1.8 | -3.9 | 1.3 | 0.4 | -10.5 | -3.8 | -4.9 | 0.3 | 1 | -1.2 | 0.2 | 0.8 | -0.4 | -2.6 | 3.5 | 1.2 | 1.4 | -12.8 | -5.7 | 0.7 | -1 | -0.2 | 0.6 | -5.9 | 1.5
2004110905 | 0.5 | -4.3 | 0.8 | 1.8 | 0.7 | 2.3 | -0.1 | 1.8 | -3.4 | 1.5 | 0.2 | -10.3 | -3.7 | -4 | 0 | 0.5 | -1.5 | 0.9 | 1 | -0.4 | -2.2 | 3.6 | 1.4 | 1.4 | -13 | -5.9 | 1 | -1.2 | -0.1 | 0.9 | -5.9 | 1.4
2004110906 | 0.7 | -4.5 | 0.8 | 2 | 0.4 | 2.2 | 0.1 | 1.8 | -3.7 | 1.5 | -0.1 | -10.9 | -3.7 | -3.6 | -0.2 | 2 | -1.1 | 1.2 | 1.1 | 0.3 | -2.4 | 3.8 | 1.4 | 1.3 | -13.3 | -6.9 | 1.5 | -1.2 | 0.2 | 0.8 | -5.1 | 1.3
2004110907 | 0.8 | -4.5 | 1.7 | 2.1 | 0.6 | 2 | 0.3 | 2 | -3.8 | 1.4 | 0.3 | -10.5 | -3.7 | -3.1 | -0.2 | 2.7 | -0.8 | 1.4 | 1.1 | 0.8 | -2.2 | 4.1 | 1.6 | 1.6 | -12.9 | -7.2 | 1.8 | -1.6 | 0.4 | 0.4 | -5.4 | 1.5
2004110908 | 0.7 | -3.9 | 3.3 | 2.8 | 1.4 | 2.3 | 0.5 | 2.1 | -4.2 | 2 | 0.6 | -8.8 | -3.2 | -2.6 | -0.2 | 3 | -0.5 | 2.2 | 1.3 | 1.2 | -2 | 6.3 | 1.4 | 2.3 | -11.2 | -6.6 | 2.2 | -1.2 | 0.7 | 1.6 | -5.2 | 1.7
2004110909 | 0.8 | -3.2 | 3.9 | 3.2 | 2.3 | 2.6 | 1.1 | 2.6 | -3.4 | 2.7 | 2.1 | -6.6 | -2.9 | -2.3 | 0.1 | 3.3 | 1.4 | 3.3 | 1.7 | 1.2 | -1.5 | 8.2 | 1.9 | 4 | -8.1 | -3.3 | 3 | -1 | 1.1 | 2 | -5.1 | 1.8
2004110910 | 0.9 | -3.5 | 4.2 | 4.6 | 3.2 | 2.6 | 1.7 | 2.8 | -3.3 | 2.8 | 3.6 | -5 | -2.3 | -1.5 | 0.6 | 4.2 | 2.9 | 4.5 | 2.1 | 1.6 | -1.4 | 8.8 | 2.7 | 5.4 | -4.5 | -1.7 | 3.7 | -0.8 | 1.8 | 2.9 | -4.3 | 2.2
2004110911 | 1.1 | -3.2 | 4.2 | 4 | 2.6 | 2.5 | 2.6 | 2.9 | -3.1 | 3.1 | 4.2 | -4.3 | -0.6 | -1.1 | 0.1 | 4.7 | 3.4 | 4.3 | 2.2 | 1.9 | -0.9 | 9 | 3.1 | 4.1 | -2.7 | -0.1 | 4.5 | -0.6 | 3.6 | 4.1 | -3.5 | 2.3
2004110912 | 1.4 | -3.1 | 4.3 | 4.1 | 2.5 | 2.7 | 2.2 | 3 | -3 | 3.2 | 4.7 | -3.9 | -0.2 | -0.8 | 0.4 | 4.7 | 3.3 | 4 | 2.3 | 2.1 | -0.1 | 9.3 | 2.9 | 5.1 | -2.1 | 1.7 | 5.3 | -0.9 | 4.6 | 4.3 | -3.6 | 2.6
2004110913 | 1.8 | -3.4 | 4.6 | 3.9 | 2.3 | 3 | 2.1 | 3.2 | -2.4 | 3.1 | 4.1 | -4 | 0.1 | -1.5 | 0.5 | 5.2 | 3 | 3.6 | 2.5 | 2 | -0.8 | 10 | 2.9 | 4 | -1.8 | 0.6 | 4.4 | -0.8 | 3.6 | 4.6 | -4.1 | 3.1
2004110914 | 1.9 | -3.7 | 4.7 | 3.5 | 2.8 | 3 | 2.1 | 3 | -2.9 | 2.9 | 4.2 | -4.2 | -0.6 | -2.1 | 1.2 | 5.2 | 2.7 | 3.1 | 2.9 | 1.3 | -1.5 | 10.1 | 2.9 | 3.8 | -2.3 | 0 | 4.3 | -0.3 | 3.2 | 4.3 | -4.3 | 3
2004110915 | 1.9 | -4.2 | 4.5 | 3.1 | 2.7 | 3 | 1.7 | 2.9 | -3.2 | 2.2 | 2.8 | -5.4 | -0.9 | -2.7 | -0.2 | 4.8 | 2.2 | 2.6 | 2.6 | 0.7 | -1.8 | 8.8 | 2.1 | 3.1 | -3.5 | -1.4 | 3.9 | -0.4 | 3.2 | 3.5 | -4.2 | 2.9
2004110916 | 1.1 | -4.5 | 4.1 | 2.3 | 2.1 | 2.6 | 1.1 | 2.1 | -3.7 | 1.6 | 1.5 | -6.4 | -1.9 | -3.2 | -0.6 | 3.6 | 1.6 | 1.6 | 2 | 0.8 | -2.8 | 7.6 | 0.8 | 2.1 | -4.7 | -3 | 3.1 | -0.6 | 2.6 | 2.8 | -4.4 | 1.4
2004110917 | -0.1 | -4.8 | 3.7 | 2.6 | 1.9 | 2 | 0.4 | 0.9 | -4.6 | 0.8 | 1 | -6.7 | -2.5 | -3.3 | -0.9 | 3.5 | 1.9 | 0.6 | 1.1 | 0.8 | -3.5 | 6.9 | 0.4 | 1.5 | -5.8 | -4 | 2.3 | -1.1 | 2.2 | 2.1 | -4.9 | 0.4
2004110918 | -0.4 | -4.9 | 2.8 | 2.7 | 1.7 | 1.6 | -0.9 | 0.2 | -5 | -0.2 | 0.8 | -6.8 | -2.9 | -3.6 | -1.1 | 1.7 | 1.8 | -0.5 | 0.8 | 0.9 | -4.3 | 5.4 | -0.1 | 0.5 | -6.6 | -4.6 | 1 | -1.2 | 1.9 | 1.7 | -5.5 | 0.2
2004110919 | -0.7 | -5.2 | 2.7 | 2.1 | 1.3 | 1.3 | -1.5 | -0.3 | -5.2 | -0.8 | -0.6 | -7 | -3.4 | -3.8 | -1.2 | 1.1 | 0.8 | -1.2 | 0.1 | 0.8 | -4.8 | 4.5 | -0.3 | 0 | -8.4 | -5.2 | 0.2 | -1.6 | 1.1 | 0.7 | -6 | -0.1
2004110920 | -1 | -5.3 | 0.8 | 1.7 | 0.9 | 1 | -1.8 | -0.5 | -6 | -0.7 | -1.3 | -7.8 | -3.7 | -4.7 | -1.2 | 0.7 | 0 | -1.4 | 0.3 | 0 | -4.9 | 3.9 | -1.1 | -0.3 | -8.9 | -5.7 | -0.4 | -1.6 | 0.7 | 0.1 | -6.6 | -0.6
2004110921 | -0.2 | -5.9 | 0.3 | 1.1 | 1.3 | 1.1 | -1.7 | -0.4 | -5.4 | -1.3 | -1.3 | -8.2 | -4 | -5.2 | -1 | 0.5 | -0.3 | -1.4 | 0.4 | -0.8 | -4.9 | 3.3 | -1.4 | -0.3 | -10.6 | -6 | -1.2 | -1.7 | 0.8 | 0.3 | -7.5 | -0.6
2004110922 | -0.2 | -6.8 | 0.6 | 0.5 | -0.1 | 1.5 | -1.6 | -0.7 | -5.4 | -1.4 | -1.6 | -8.1 | -4.8 | -5.8 | -0.9 | -0.3 | -0.8 | -1.5 | 0.4 | -0.8 | -4.8 | 3 | -1.3 | 0.3 | -11 | -6.3 | -1.4 | -2.1 | 1.1 | 0.5 | -7.6 | -0.2
2004110923 | -0.1 | -7.2 | 0.8 | -0.3 | 0.2 | 1.3 | -2 | -0.9 | -5.6 | -0.9 | -1.7 | -8.7 | -5.2 | -6.2 | -0.9 | -1.4 | -1.4 | -1.9 | 0.1 | -1.1 | -4.5 | 2.8 | -1.6 | 0.1 | -11.2 | -6.7 | -1.5 | -2 | 0.7 | 0.4 | -7.7 | -0.6
2004111000 | -0.1 | -7.6 | -0.3 | 0.3 | 0.3 | 1.4 | -2 | -0.5 | -6 | -0.6 | -2.7 | -9.4 | -5.7 | -6.4 | -0.7 | -1.5 | -1.6 | -1.6 | -0.2 | -1.4 | -4.4 | 2.4 | -1.5 | 0.1 | -11.7 | -7.1 | -1.5 | -1.8 | 0.4 | 0.3 | -7.6 | -0.5
2004111001 | -0.2 | -8.2 | -1.1 | 0.8 | 0.8 | 1.6 | -2 | -0.3 | -5.7 | -0.5 | -2.5 | -9.6 | -5.8 | -6.2 | -0.7 | -1.9 | -1.8 | -1.5 | -0.3 | -1.4 | -4 | 2.8 | -1.5 | 0.1 | -11.4 | -7.2 | -2.1 | -1.9 | -0.1 | 0.1 | -7 | -0.3
2004111002 | -0.2 | -8 | -0.8 | 0.4 | 0.7 | 1.5 | -1.9 | -0.3 | -5.3 | -1.1 | -2.5 | -9.8 | -6.1 | -6.5 | -1 | -2 | -1.6 | -1.1 | -0.6 | -1.7 | -4.1 | 3.8 | -1.8 | 0.4 | -10.7 | -7.8 | -2.3 | -1.9 | -0.4 | -0.1 | -8.1 | -0.5
2004111003 | -0.2 | -8 | -1.8 | -0.1 | 0 | 1.2 | -1.9 | -0.4 | -5 | -1.3 | -3 | -9 | -6.3 | -6.5 | -1 | -2 | -1.6 | -1.1 | -1.1 | -2.4 | -4.4 | 3.9 | -1.6 | 0.3 | -10.9 | -8.2 | -2.2 | -2 | -0.6 | -0.6 | -8.5 | -0.7
2004111004 | -0.5 | -8.1 | -1.6 | -0.5 | 0.1 | 1.2 | -1.8 | -0.4 | -5 | -1.5 | -3 | -8.1 | -6.8 | -6.5 | -1 | -1.8 | -2.3 | -1.1 | -1 | -1.8 | -4.4 | 4.2 | -1.9 | 0.1 | -11 | -8.2 | -2.6 | -2.2 | -1.1 | -1.6 | -8.8 | -1
2004111005 | -0.8 | -8.2 | -2.3 | -1.2 | -0.4 | 1.3 | -2.2 | -0.7 | -4.4 | -1.6 | -2.8 | -7.6 | -6.6 | -6.9 | -1.2 | -1.4 | -2.6 | -1.1 | -0.3 | -2.3 | -4.6 | 4.5 | -1.8 | -0.1 | -9.9 | -8 | -3.2 | -3.2 | -1 | -2.3 | -9.2 | -1.1
2004111006 | -0.8 | -8.1 | -2.7 | -1 | -1.6 | 1.2 | -2.4 | -0.6 | -4.1 | -1.3 | -1.9 | -7.2 | -6.5 | -6.6 | -1 | -1.7 | -2.9 | -0.9 | -0.3 | -2.3 | -4.1 | 4.6 | -1.6 | 0 | -9.4 | -7.5 | -3.2 | -3.1 | -1 | -2.4 | -9.3 | -1
2004111007 | -0.4 | -8.3 | -2 | -0.6 | -0.5 | 1.2 | -2 | -0.2 | -3.9 | 0 | -1.5 | -6.7 | -5.6 | -6.3 | -1.1 | -1.2 | -2.7 | -0.5 | 0 | -2.4 | -3.8 | 5 | -0.7 | 0.2 | -8.4 | -7 | -2.8 | -2.6 | -0.9 | -2.6 | -9.4 | -0.2
2004111008 | 0.8 | -7 | 0.2 | -0.1 | 1 | 1.5 | -1.1 | 0.3 | -3.7 | 1.1 | -0.6 | -6.4 | -4.6 | -4.4 | -0.8 | 1.4 | -1.6 | -0.1 | 0.8 | -1.6 | -3.1 | 5.4 | 1.2 | 0.8 | -7.6 | -6.2 | -1.6 | -1.4 | -0.1 | -1.5 | -8.8 | 1.1
2004111009 | 1.4 | -5.1 | 2 | 1.2 | 2.4 | 1.6 | -0.3 | 1.2 | -3.5 | 2 | 0.4 | -5.7 | -3.6 | -3.2 | -0.5 | 2.7 | -0.2 | 0.3 | 2.4 | -0.1 | -2.8 | 6.1 | 2.1 | 1.8 | -6.5 | -5.4 | -0.2 | -0.7 | 0.8 | -0.6 | -6.7 | 2
2004111010 | 2 | -3 | 3.5 | 2.5 | 3.1 | 2 | 0.6 | 2.1 | -3.5 | 3.1 | 1.4 | -4.5 | -3.1 | -2 | 0 | 4 | 1.5 | 1 | 3.3 | 1.1 | -2.2 | 7 | 2.9 | 2.4 | -5 | -3.4 | 1.9 | 0.2 | 1.6 | 0.7 | -3.6 | 2.5
2004111011 | 2.3 | -2.1 | 4.8 | 3.1 | 3.7 | 2.4 | 1.9 | 2.7 | -3.2 | 4 | 2.5 | -4 | -2.3 | -1.4 | 0.7 | 4.9 | 3.1 | 2 | 3.3 | 2.9 | -1 | 7.5 | 4.2 | 3 | -3.5 | -1.5 | 3.2 | 0.7 | 3.3 | 1.7 | -2.8 | 3.1
2004111012 | 2.5 | -1.3 | 5.8 | 3.8 | 3.9 | 2.7 | 2.3 | 3.1 | -2.4 | 3.6 | 3.1 | -3.8 | -1.7 | -1.1 | 1.1 | 5.4 | 3.4 | 2.6 | 3.3 | 3.5 | -0.5 | 7.8 | 4 | 3.3 | -1.3 | -1.1 | 4.5 | 0.9 | 3.6 | 3.1 | -3.2 | 3.2
2004111013 | 2.9 | -1.4 | 6 | 4.1 | 4 | 3 | 2.7 | 3.5 | -1.7 | 4 | 3.4 | -3.1 | -1 | -0.8 | 1.4 | 5.7 | 3.1 | 3.2 | 3.4 | 3.7 | -0.6 | 8.4 | 4 | 3.7 | -0.6 | -0.7 | 5.2 | 0.9 | 3.8 | 3 | -2.7 | 3.7
2004111014 | 3 | -1.7 | 5.8 | 4.3 | 3.7 | 3.2 | 2.9 | 3.4 | -1.8 | 4 | 3.4 | -3.5 | -0.4 | -0.9 | 1.1 | 5.3 | 2.8 | 3.4 | 3.5 | 3.3 | -0.7 | 8.7 | 4.1 | 3.3 | -1.2 | -0.7 | 5.4 | 0.6 | 4 | 2.8 | -3.4 | 3.5
2004111015 | 2.5 | -2.7 | 5 | 3.9 | 3.4 | 3.1 | 2.7 | 2.8 | -2.2 | 3.3 | 3 | -4.5 | -1.2 | -1.3 | 0.6 | 5.2 | 2.2 | 3.2 | 3.5 | 2.1 | -0.9 | 8.6 | 3.8 | 2.4 | -2.1 | -1.3 | 4.4 | 0.1 | 3.3 | 1.9 | -4.6 | 2.9
2004111016 | 2 | -3.7 | 4.8 | 3.2 | 3 | 2.8 | 1.8 | 1.7 | -2.5 | 2.3 | 2.3 | -5.2 | -2.1 | -1.7 | -0.1 | 4.2 | 1.7 | 2 | 2.5 | 1.5 | -1.2 | 9.1 | 3.2 | 2.2 | -2.9 | -1.6 | 2.5 | -0.4 | 2.8 | 0.1 | -5 | 1.2
2004111017 | 1.7 | -3.8 | 4.7 | 3.1 | 3.5 | 2.6 | 1.1 | 0 | -2.6 | 2 | 2.5 | -5.6 | -2.7 | -1.8 | -0.3 | 4.7 | 1.6 | 0.9 | 3.2 | 0.4 | -1.2 | 8.1 | 2.6 | 1.8 | -3.2 | -1.9 | 1 | -0.2 | 2.8 | -0.5 | -5.7 | 1
2004111018 | 1.2 | -4.1 | 4.5 | 3.1 | 3.4 | 2.6 | 0.6 | 0.7 | -2.7 | 1.6 | 2.7 | -5.7 | -3.1 | -1.8 | -0.1 | 4.6 | 1.3 | 0.2 | 3.2 | 0.1 | -1.3 | 7.7 | 2.5 | 1.6 | -4.4 | -2.8 | 0.5 | 0 | 2.9 | -1 | -6.1 | 1.3
2004111019 | 0.3 | -4.5 | 4.2 | 2.8 | 3.1 | 2.2 | 0.7 | 1 | -2.9 | 1.4 | 2.6 | -5.6 | -2.9 | -2 | -0.2 | 4.5 | 1.1 | -0.6 | 3.2 | 0.3 | -1.5 | 7.4 | 2.4 | 1.8 | -4.6 | -3.3 | 0.5 | 0.1 | 2.6 | -1.7 | -6.6 | 1.3
2004111020 | 0.9 | -4.3 | 4 | 3 | 2.7 | 2.2 | 0.4 | 1.2 | -3.2 | 1.4 | 1.1 | -5.8 | -3.4 | -2 | -0.2 | 3.9 | 1.2 | 0.3 | 3 | 0.4 | -1.6 | 6.9 | 2.4 | 1.6 | -4.7 | -3.6 | -0.2 | -0.2 | 2.6 | -2.3 | -6.4 | 1.3
2004111021 | 1.2 | -4.4 | 4 | 2.7 | 1.3 | 2.1 | 0.7 | 1.9 | -3.3 | 1.4 | 0.7 | -6.3 | -4 | -2.2 | -0.5 | 3.3 | 0.2 | 0.8 | 2.2 | 0.5 | -1.9 | 6.2 | 2.5 | 1.6 | -5.3 | -3.6 | -0.8 | -1 | 0.8 | -1.8 | -6 | 1.4
2004111022 | 0.9 | -4.4 | 3.5 | 1.9 | 0.5 | 1.9 | 0.9 | 1.4 | -3.4 | 1.3 | 0.5 | -6 | -4 | -2.4 | -0.7 | 3.6 | -0.1 | 0.8 | 1.9 | 0.8 | -1.9 | 5.3 | 1.9 | 1.2 | -6.2 | -4 | -0.5 | -1.2 | 0.8 | -1.1 | -6.4 | 1.5
2004111023 | 0.6 | -4.5 | 2.4 | 1.7 | 0.6 | 2 | 0.8 | 1.3 | -3.7 | 0.8 | 0.8 | -6.4 | -4 | -2.4 | -0.5 | 3.8 | -0.3 | 0.9 | 1.7 | 0.4 | -2 | 6 | 0.9 | 1.3 | -6.1 | -4.3 | -0.1 | -1.2 | 0.9 | 0.1 | -6.2 | 1.2
2004111100 | 0.6 | -4.8 | 2.2 | 1.6 | 0.5 | 1.9 | 1.1 | 1.1 | -4 | 1.1 | 0.7 | -6.5 | -4 | -2.5 | -0.4 | 2.2 | -0.1 | 0.9 | 2 | 0.4 | -1.8 | 6 | 1.2 | 1.6 | -5.8 | -4.2 | 0.3 | -1 | 0.9 | -0.2 | -6.5 | 1.2
2004111101 | 0.8 | -4.7 | 1.8 | 1.4 | 0.5 | 1.9 | 0.5 | 1.2 | -3.8 | 1.1 | 0.6 | -6.5 | -4 | -2.4 | -0.4 | 1.5 | -0.1 | 1.3 | 2 | 0.5 | -1.9 | 5.3 | 1.2 | 1.6 | -5.7 | -4.4 | 0.1 | -1.3 | 0.9 | -0.3 | -6.3 | 1
2004111102 | 0.8 | -4.8 | 2.3 | 1.6 | 0.6 | 1.7 | 0.2 | 1.5 | -3.9 | 1 | 0.4 | -6.8 | -3.8 | -2.5 | -0.3 | 1.5 | 0 | 0.9 | 2.1 | 0.5 | -1.9 | 5.4 | 1.4 | 1.4 | -5.9 | -4.4 | 0.7 | -1.4 | 0.8 | -0.4 | -5.7 | 1.2
2004111103 | 1 | -4.9 | 2.2 | 1.8 | 0.6 | 1.9 | 0.2 | 1.3 | -3.6 | 0.3 | 0 | -6.5 | -3.8 | -2.4 | -0.5 | 1.1 | 0 | 0.6 | 2.2 | 0.5 | -2 | 4.7 | 1.4 | 0.8 | -6 | -4.5 | 0.7 | -0.9 | 0.8 | -0.6 | -5.7 | 1.3
2004111104 | 1.2 | -5.1 | 2 | 1.9 | 0.7 | 2.1 | 0.3 | 1.6 | -3.5 | -0.6 | 0.1 | -6.2 | -3.8 | -2.4 | -0.6 | 1.5 | 0.1 | 0.8 | 2.1 | 0.7 | -2 | 4.5 | 1.3 | 1 | -6 | -4.8 | 0.2 | -0.9 | 0.8 | -0.7 | -6.1 | 1.6
2004111105 | 1.2 | -5.1 | 1.6 | 1.7 | 0.8 | 2 | -0.1 | 1.7 | -3.4 | -0.8 | 0.4 | -6 | -3.9 | -2.4 | -0.7 | 2.8 | -0.2 | 0.7 | 2 | 0.6 | -2 | 4.6 | 1.3 | 1.3 | -5.9 | -5.3 | 0.1 | -1 | 0.5 | -1 | -6.2 | 1.6
2004111106 | 1.2 | -5.1 | 1.3 | 1.1 | 0.5 | 2 | -0.2 | 1.7 | -3.7 | 0 | 0.7 | -5.6 | -3.6 | -2.3 | -0.6 | 2.7 | -0.5 | 0.3 | 1.5 | 0.1 | -1.9 | 4.7 | 1.5 | 1.2 | -5.9 | -5.5 | 0.5 | -1.5 | 0.3 | -1 | -5.9 | 1.4
2004111107 | 1.1 | -5.1 | 1.2 | 1.2 | 0.2 | 2 | -0.2 | 1.7 | -3.6 | 0.6 | 1.1 | -5.5 | -3.8 | -2.3 | -0.6 | 2.6 | -0.6 | 0.8 | 1.5 | 0.3 | -1.9 | 5.1 | 1.7 | 1.1 | -5.5 | -4.9 | 0.7 | -1.1 | 0.3 | -1.2 | -5.1 | 1.5
2004111108 | 1.4 | -4.9 | 1.7 | 1.7 | 0.7 | 2.3 | 0.3 | 2.4 | -3.6 | 1.6 | 1.6 | -5.2 | -3 | -2.2 | -0.4 | 2.6 | -0.1 | 1.5 | 2.1 | 1.1 | -1.8 | 5 | 1.9 | 2.5 | -5.1 | -3.9 | 0.8 | -0.6 | 1.1 | -0.4 | -4.3 | 2.4
2004111109 | 1.9 | -3.2 | 2.3 | 2.5 | 2.7 | 2.5 | 0.8 | 3.1 | -3.6 | 3.1 | 3.4 | -4.1 | -2.4 | -2 | -0.2 | 3.3 | 1.5 | 2.6 | 2.8 | 1.7 | -1.4 | 4.6 | 2.2 | 2.9 | -4 | -2.3 | 1.7 | 0 | 2 | 0.2 | -2.3 | 3.3
2004111110 | 2.5 | -1.1 | 3.1 | 3.9 | 3.7 | 3.1 | 1.5 | 3.5 | -3.2 | 4.4 | 4.6 | -2.8 | -1.2 | -1.7 | 0 | 3.8 | 3 | 3.3 | 3.9 | 2.1 | -1.2 | 4.8 | 3.1 | 3.4 | -3.4 | -1.5 | 3.1 | 0.4 | 3.8 | 1.3 | 0.8 | 4.4
2004111111 | 2.8 | -1.6 | 3.8 | 4.7 | 4.4 | 3.6 | 1.9 | 4.2 | -2.8 | 5.8 | 5.7 | -1.3 | -0.2 | -1.5 | 0.3 | 4.2 | 3.8 | 3.6 | 4.2 | 2.7 | -0.9 | 5.8 | 3.8 | 3.8 | -2.4 | 0.2 | 4.6 | 1 | 5.1 | 2.9 | 0.4 | 4.5
2004111112 | 3.7 | -0.3 | 4.4 | 5.5 | 5 | 3.6 | 2.1 | 4.4 | -2.5 | 5.7 | 6.5 | 1 | 1.9 | -0.8 | 0.4 | 4.7 | 4.3 | 3.4 | 5.1 | 3.2 | -0.9 | 6.8 | 4.5 | 4.6 | -0.6 | 1.2 | 5.7 | 1.2 | 5.9 | 6.1 | 0.1 | 4.6
2004111113 | 3.8 | -0.7 | 4.7 | 5.2 | 4.9 | 3.8 | 2.5 | 4.8 | -2.2 | 5 | 7.7 | 1.6 | 3 | -0.6 | 0.8 | 4.9 | 3.3 | 3.8 | 5 | 3.6 | -0.9 | 7.4 | 4.6 | 4 | 0.5 | 3.1 | 7.1 | 1.3 | 6.1 | 7 | -0.3 | 4.6
2004111114 | 3.8 | -1.3 | 4.7 | 4 | 4.8 | 3.9 | 2.7 | 4.9 | -2.5 | 4.8 | 7.7 | 2.4 | 2.5 | -0.7 | 0.9 | 4.8 | 3 | 3.8 | 4.7 | 3.4 | -0.9 | 7.6 | 4.6 | 3.7 | 0.7 | 2.4 | 6.3 | 1.4 | 5.9 | 7.7 | -0.1 | 4.5
2004111115 | 3.6 | -2.1 | 3.9 | 3.9 | 4.2 | 3.8 | 2.6 | 4.8 | -2.8 | 4.6 | 5.4 | 0.6 | 1.2 | -0.8 | 0.9 | 4.7 | 2.4 | 3.6 | 3.8 | 3.2 | -0.8 | 7.3 | 4.6 | 3.7 | 0.2 | 0.6 | 4 | 0.8 | 4.1 | 7.4 | -0.4 | 4.3
2004111116 | 3.3 | -2.9 | 3 | 3.5 | 3.9 | 3.6 | 2.7 | 4.6 | -2.7 | 4.2 | 3.7 | -0.7 | 0.5 | -0.8 | 0.8 | 4.2 | 2 | 3.5 | 3.6 | 3.2 | -1 | 7 | 4.4 | 3.6 | -0.1 | 0.1 | 2.7 | 1.1 | 2.5 | 6.3 | -1.2 | 3.9
2004111117 | 3 | -2.8 | 1.7 | 2.9 | 3.8 | 3.6 | 2.7 | 4.4 | -2.9 | 4.2 | 3.1 | -1.4 | 0.1 | -1 | 0.9 | 4 | 1.7 | 3.5 | 3.4 | 3.1 | -0.9 | 7 | 4.2 | 3.7 | -0.8 | -0.4 | 1.6 | 1.1 | 2 | 3.4 | -1.6 | 3.7
2004111118 | 2.9 | -2.8 | 0.5 | 3.5 | 3.1 | 3.6 | 2.8 | 4 | -2.6 | 3.6 | 2.7 | -1.5 | -0.1 | -1 | 1 | 4 | 1.2 | 3.7 | 3 | 2.9 | -0.9 | 6.6 | 4 | 3.8 | -0.9 | -0.2 | 0.9 | 0.9 | 1.8 | 2.5 | -1.3 | 3.6
2004111119 | 2.7 | -3.1 | 0.3 | 3.5 | 1.9 | 3.6 | 2.7 | 3.9 | -2.8 | 2.9 | 2.7 | -1.2 | 0.4 | -1.1 | 0.9 | 4.1 | 1.5 | 3.6 | 2.8 | 2.9 | -1 | 6.7 | 3.8 | 3.8 | -1 | 0.1 | -0.2 | 0.7 | 1.8 | 2 | -1.1 | 3.6
2004111120 | 2.5 | -3 | 0 | 3.2 | 1.2 | 3.5 | 2.5 | 3.7 | -2.6 | 2.8 | 2.6 | -1 | 0.2 | -1.2 | 0.9 | 4.2 | 1.5 | 3.5 | 2.5 | 2.5 | -1.1 | 6.9 | 3.6 | 3.8 | -0.9 | 0.1 | -0.3 | 0.5 | 1.5 | 1.6 | -0.9 | 3.5
2004111121 | 2.3 | -2.7 | -0.2 | 2.9 | 0.4 | 3.2 | 2.5 | 3.4 | -2.7 | 2.4 | 2.9 | -1 | -0.2 | -1.3 | 1 | 4.2 | 1.1 | 3.4 | 2.6 | 1.8 | -1.4 | 6.8 | 3.6 | 3.8 | -0.9 | 0.2 | -0.4 | 0.5 | 0.8 | 1.8 | -0.6 | 3.3
2004111122 | 2.3 | -2.1 | 0.1 | 2.6 | -0.2 | 3.1 | 2.2 | 3.2 | -3 | 2.4 | 2.7 | -1.2 | -0.4 | -1.7 | 1 | 4.1 | 0.6 | 3.4 | 2.7 | 1.3 | -1.1 | 7 | 3.4 | 3.6 | -0.9 | -0.4 | -0.6 | 0.5 | 0.1 | 2.2 | -0.5 | 3.2
2004111123 | 2.2 | -1.6 | -0.8 | 1.6 | 0 | 3 | 2.2 | 2.9 | -2.9 | 2.8 | 2.5 | -1.7 | 1.5 | -1.8 | 0.9 | 4.1 | 0.3 | 3.3 | 2.7 | 0.5 | -1.3 | 7 | 3.1 | 3.6 | -1.6 | -0.7 | 0.4 | 0.4 | -0.6 | 2.9 | -1.5 | 3.1
2004111200 | 2.2 | -1.8 | -1 | 1.9 | -0.7 | 3.1 | 2.1 | 3.1 | -2.8 | 3 | 2.4 | -2.1 | 1.7 | -1.7 | 0.8 | 4.2 | 0 | 3.2 | 2.5 | 0.3 | -1.3 | 7.2 | 3.2 | 3.5 | -3 | -1.2 | 0 | 0.3 | -0.8 | 3.9 | -1.3 | 3
2004111201 | 2.3 | -3 | -1 | 1.9 | -1.1 | 3.4 | 2.1 | 3.3 | -3.2 | 3 | 2.6 | -2.4 | 0.8 | -1.9 | 1 | 4.3 | -0.2 | 3.1 | 2.6 | -0.2 | -2.1 | 7.4 | 3 | 3.4 | -5 | -0.9 | -0.2 | 0.2 | -1.4 | 5.1 | -1.2 | 2.7
2004111202 | 2.1 | -2.7 | -0.9 | 2.4 | -0.9 | 3.7 | 2 | 3.1 | -3.3 | 3 | 1.8 | -2.7 | 0.5 | -2.3 | 0.9 | 4.3 | -0.5 | 3 | 2.4 | 0.2 | -2.7 | 7 | 2.9 | 3.3 | -4.6 | -1.1 | -0.2 | 0.2 | -1.2 | 5.7 | -0.9 | 2.7
2004111203 | 2.1 | -2.8 | -1.6 | 2.9 | -0.6 | 3.3 | 1.9 | 3 | -3.2 | 2.9 | 1.3 | -2.3 | 0.5 | -2.9 | 0.8 | 4.2 | 0.1 | 3 | 2.2 | 0.8 | -3.3 | 7.1 | 3 | 3.1 | -4.9 | -0.6 | -0.6 | 0.1 | -1.5 | 5.7 | -0.7 | 2.7
2004111204 | 2.1 | -2.2 | -1.8 | 2.8 | -1.1 | 3.5 | 1.9 | 3 | -3.5 | 2.9 | 1.4 | -2.4 | 0.8 | -3 | 0.8 | 4.2 | -0.1 | 3 | 2.2 | 0.9 | -4 | 7.1 | 3.1 | 3 | -4.7 | -1.3 | 0.3 | 0.1 | -1.5 | 4.7 | -0.6 | 2.8
2004111205 | 2.1 | -0.7 | -1.6 | 3.4 | -0.3 | 3.5 | 2 | 3 | -3.7 | 2.9 | 1.3 | -2.3 | 1.4 | -2.7 | 0.9 | 4.2 | -0.9 | 2.8 | 2.2 | 1 | -4.3 | 7.2 | 3.1 | 3 | -4.7 | -1.4 | 0.4 | 0.1 | -1.2 | 5 | -0.3 | 2.8
2004111206 | 2.1 | -1 | -1.6 | 3.7 | -0.1 | 3.6 | 1.8 | 3 | -2.8 | 2.8 | 0.3 | -2.1 | 0.9 | -3.1 | 0.8 | 4 | -0.7 | 2.6 | 2.3 | 0.9 | -3.5 | 7.4 | 3 | 3.1 | -5.6 | -0.7 | -0.4 | 0.2 | -1.6 | 4.6 | -0.2 | 2.7
2004111207 | 2.1 | 0 | -1.3 | 3.6 | -0.8 | 3.7 | 2 | 3.2 | -1.7 | 2.9 | 1.4 | -2 | 1.2 | -3 | 0.9 | 3.9 | -0.3 | 2.9 | 2.5 | 0.7 | -2.7 | 7.6 | 3.1 | 3 | -5.2 | -1.1 | -0.3 | 0.2 | -1.5 | 3.4 | 0.3 | 2.8
2004111208 | 2.1 | -1.4 | -0.2 | 3.9 | -0.2 | 3.9 | 2.3 | 3.4 | 0.9 | 3.1 | 3.8 | -0.3 | 2.6 | -2.1 | 1.1 | 4.4 | -0.2 | 3.1 | 2.7 | 1 | -0.3 | 8.2 | 3.4 | 3.3 | -5.3 | -0.7 | 1.2 | 0.2 | -0.1 | 4.1 | 0.7 | 3.1
2004111209 | 2.2 | 2.4 | 2.1 | 4.4 | 1.4 | 4.2 | 2.6 | 3.6 | 1.6 | 3.4 | 6.8 | 1.9 | 4 | -0.8 | 1.6 | 5 | 2.4 | 3.3 | 2.9 | 2.2 | 2 | 8.6 | 3.6 | 3.7 | -3.5 | 0.4 | 3.2 | 0.3 | 1.9 | 4.8 | 1.9 | 3.2
2004111210 | 2.5 | 5.4 | 4.2 | 4.7 | 2.4 | 4.3 | 2.7 | 3.9 | 3.4 | 3.8 | 8.1 | 4.7 | 7 | 1.4 | 1.9 | 5.2 | 4.1 | 3.4 | 3 | 4.2 | 4.5 | 9.2 | 3.9 | 4.3 | -0.7 | 4.7 | 5.7 | 0.3 | 3.6 | 6.6 | 3.8 | 3.4
2004111211 | 2.8 | 5.1 | 6.1 | 4.9 | 2.8 | 4.5 | 3.4 | 4.1 | 4 | 4.3 | 10.2 | 7.9 | 7.9 | 2.6 | 2.7 | 5.7 | 4.3 | 3.9 | 3.1 | 4.8 | 5.3 | 10.1 | 4.3 | 4.4 | 1.5 | 8.1 | 7.7 | 0.6 | 4.4 | 7.4 | 6.5 | 3.7
2004111212 | 3.4 | 7.1 | 6.7 | 5.5 | 3.3 | 4.6 | 4.4 | 4.3 | 3.4 | 4.3 | 8.9 | 9 | 8.3 | 3.8 | 3.5 | 6.1 | 5.3 | 4.1 | 3 | 5.3 | 6 | 11.1 | 4.7 | 4.9 | 3.6 | 7.3 | 8.7 | 0.9 | 4.6 | 8.6 | 6.9 | 3.9
2004111213 | 3.4 | 7.1 | 6.7 | 5.4 | 3.8 | 4.7 | 5.4 | 4.5 | 6.5 | 4.2 | 8.1 | 8.2 | 11.6 | 2.6 | 3 | 6.3 | 4.2 | 4.6 | 3.1 | 5.8 | 6.6 | 11 | 4.8 | 5.4 | 4.9 | 8.1 | 8.8 | 1 | 4.6 | 9 | 8 | 3.9
2004111214 | 3.7 | 6.5 | 6.2 | 5.4 | 3.8 | 4.6 | 5.6 | 4.8 | 6.4 | 4.6 | 6.6 | 6.6 | 11.3 | 0.9 | 2.6 | 6.4 | 3.7 | 4.5 | 3.5 | 5.6 | 6.4 | 11.1 | 5 | 5.2 | 3.9 | 7.9 | 8.4 | 1.6 | 3.9 | 8.8 | 6.5 | 3.9
2004111215 | 3.8 | 4.4 | 4.2 | 5.2 | 3.9 | 4.4 | 5.1 | 4.8 | 5.3 | 4.4 | 4.3 | 3.9 | 8.9 | 0.7 | 2.1 | 6.2 | 3.1 | 4 | 3.8 | 3.6 | 3.9 | 11.1 | 5.1 | 5 | 2.2 | 6.8 | 6.6 | 1.9 | 3.5 | 7.6 | 4 | 3.8
2004111216 | 3.4 | 4.1 | 3.3 | 5.1 | 3.7 | 4.3 | 3.8 | 4.6 | 4.9 | 3.8 | 3.3 | 3 | 6.3 | 0 | 1.7 | 4.9 | 2.1 | 2.5 | 3.6 | 2.2 | 1.7 | 10.8 | 4.9 | 4.1 | 1.8 | 5.2 | 4.7 | 1.6 | 3.4 | 6.2 | 2.5 | 3.7
2004111217 | 3.3 | 1 | 2.1 | 5 | 3.9 | 4.3 | 2.3 | 4.4 | 4.2 | 3.6 | 2.7 | 2.4 | 5 | -0.1 | 1.1 | 3.5 | 2 | 0.5 | 3.3 | 1.9 | 0.6 | 10.4 | 4.7 | 3.5 | 1.6 | 4.1 | 3.8 | 1.7 | 3.3 | 3.8 | 1.7 | 3.8
2004111218 | 3.2 | 2.1 | 1.1 | 4.9 | 4 | 4 | 1.7 | 4.4 | 3.6 | 3.6 | 2.8 | 2.3 | 4 | -0.8 | 0.9 | 2.5 | 1.2 | 0.5 | 3.2 | 1.6 | -0.3 | 9.9 | 4.8 | 3.3 | -0.1 | 2.8 | 3.7 | 1.5 | 3.2 | 3.9 | 1 | 3.6
2004111219 | 3.2 | 2.5 | 0.9 | 4.5 | 4.2 | 3.8 | 1.2 | 4.2 | 2.8 | 3.7 | 2.9 | 1.6 | 2 | -0.9 | 0.8 | 1.9 | 1.3 | 0.3 | 3.3 | 1.3 | -1.4 | 9 | 4.7 | 3.4 | -3.3 | 2.9 | 2.1 | 1.4 | 3.1 | 3.6 | 1 | 3.6
2004111220 | 3.1 | 2.9 | -0.2 | 4.4 | 4.1 | 3.5 | 0.7 | 4 | 3.6 | 3.6 | 3.1 | 0.8 | 0.4 | -1.1 | 0.7 | 2.2 | 0.9 | -0.4 | 3.4 | 1.1 | -1.9 | 8.2 | 4.4 | 2.5 | -4.2 | 2.4 | 1.3 | 1.4 | 3.1 | 1 | 0.6 | 3.4
2004111221 | 3 | 2.6 | 0.7 | 4.3 | 4 | 3.1 | 0.3 | 3.7 | 3.6 | 3.7 | 3 | -0.1 | -0.8 | -1 | 0.4 | 1.7 | 1.2 | -0.3 | 3.4 | 1.4 | -1.8 | 7.8 | 4.3 | 2.4 | -5 | 2.1 | 0.6 | 1.4 | 3.1 | 1 | 0 | 3.1
2004111222 | 3.1 | 0.7 | 2.1 | 4.3 | 3.6 | 2.9 | 0.2 | 3.4 | 2.6 | 3.7 | 3 | -0.5 | -1.2 | -0.7 | 0.5 | 2.1 | 2.6 | -0.9 | 3.4 | 1.2 | -2.4 | 7.3 | 4.5 | 2.7 | -5 | 1.6 | 0.5 | 0.8 | 3.1 | 0.3 | -0.4 | 2.8
2004111223 | 3 | 0.8 | 1.2 | 4.4 | 2.3 | 2.9 | 0.1 | 3.3 | 2.7 | 3.6 | 2.9 | -0.9 | 0.2 | -1.1 | 0.1 | 2.4 | 2.1 | -0.9 | 3.2 | 1.8 | -2.9 | 7.2 | 4.5 | 3.3 | -6 | 0.5 | 0.3 | 0.6 | 3 | 0.3 | -0.8 | 2.6
2004111300 | 2.6 | 1.7 | 1 | 4.3 | 3 | 2.8 | 0.5 | 3.1 | 3.5 | 3.4 | 2.8 | -1.1 | 0.7 | -1.6 | 0 | 2.5 | 2.5 | -1.9 | 3 | 2.5 | -2.6 | 6.8 | 4 | 2.7 | -6 | -0.1 | 0.5 | 1 | 3.5 | -0.8 | -1.3 | 2.5
2004111301 | 2.5 | 1.3 | 1.3 | 4.3 | 3.9 | 2.7 | 0.8 | 2.7 | 2.2 | 3.1 | 2.6 | -1.3 | 0.4 | -1 | 0.1 | 2.8 | 2.7 | -0.7 | 2.8 | 2.4 | -2.4 | 6.4 | 4.1 | 2.5 | -7.6 | -0.3 | 0 | 1.1 | 3.5 | -0.1 | -1.2 | 2.2
2004111302 | 2.3 | -0.1 | 2.3 | 4.4 | 3.8 | 2.8 | 1.3 | 2.7 | 1.3 | 2.8 | 2.6 | -1.6 | 1.7 | -0.8 | 0.2 | 3 | 2.8 | -0.1 | 2.4 | 3.4 | -1.5 | 6.2 | 4 | 2.5 | -6.6 | -0.5 | -0.5 | 1.1 | 3.2 | 0.2 | -1.4 | 1.9
2004111303 | 2.5 | -1.3 | 3.2 | 4.5 | 3.3 | 2.9 | 1.9 | 2.9 | 0.1 | 2.6 | 2.7 | -1.3 | -1.1 | -0.2 | 0.2 | 3.1 | 3.4 | 0.5 | 2.5 | 3.4 | -1.3 | 6.2 | 3.7 | 2.9 | -7.4 | -0.3 | 0.2 | 1.4 | 3.2 | 1 | -1.4 | 1.9
2004111304 | 2.5 | -1.9 | 3.5 | 4.6 | 3.4 | 2.9 | 1.6 | 3 | 0.3 | 2.7 | 3.2 | -0.6 | -2.1 | -0.1 | 0.3 | 3.2 | 3.5 | 0.8 | 2.3 | 3.2 | -0.7 | 5.9 | 4 | 3.2 | -8 | -0.8 | 1.4 | 2.1 | 3.2 | 1.7 | -1.2 | 1.7
2004111305 | 2.2 | -1.4 | 3.7 | 4.8 | 3.5 | 2.7 | 1.7 | 2.5 | 0.1 | 2.9 | 3.5 | -1.1 | -1.8 | 0.1 | 0.3 | 3.5 | 3.5 | 1.4 | 2.2 | 2.8 | 0.2 | 5.8 | 3.7 | 3.4 | -7.1 | -0.5 | 2.2 | 1.7 | 3.3 | 1.9 | -1.3 | 1.5
2004111306 | 1.8 | -1 | 4 | 4.8 | 3.5 | 2.7 | 1.8 | 2.3 | -0.6 | 2.6 | 3.2 | -0.6 | -1.6 | -0.1 | 0.4 | 3.4 | 3.3 | 1.5 | 1.8 | 3.4 | -0.1 | 5.7 | 3.3 | 3.3 | -5.2 | -0.6 | 2.3 | 1.1 | 3.3 | 2 | -2.1 | 0.7
2004111307 | 2.2 | -1.8 | 4.1 | 5 | 3.3 | 2.9 | 1.8 | 2.7 | -0.9 | 2.3 | 3.4 | -0.5 | -1.1 | 0.2 | 0.5 | 3.7 | 2.7 | 2.1 | 1.6 | 3.4 | -0.3 | 6.1 | 2.4 | 3.1 | -4.3 | -0.8 | 2.6 | 0.5 | 3 | 2.4 | -2.5 | 0.8
2004111308 | 1.7 | -2 | 4.8 | 4.3 | 3.3 | 3.4 | 2.4 | 3.1 | -1.4 | 2 | 3.1 | -1.5 | -0.6 | -0.1 | 0.5 | 4.8 | 1.7 | 2.7 | 1.8 | 3.2 | -0.1 | 7.9 | 1.8 | 3.5 | -0.1 | 0 | 3.2 | 0.6 | 3 | 2.7 | -2.7 | 1.5
2004111309 | 2.2 | -1.7 | 6.1 | 4.2 | 3.3 | 4.5 | 2.9 | 3.8 | -1.5 | 2 | 3.6 | -2.2 | -0.4 | -0.4 | 1.7 | 5.7 | 1.3 | 4.3 | 2.3 | 3 | 0 | 11.8 | 1.8 | 4.3 | 1.2 | 1 | 4.5 | 0.5 | 3.3 | 3.5 | -2.6 | 2.2
2004111310 | 3.4 | -1.3 | 6.7 | 4.2 | 3.8 | 4.9 | 3.5 | 4.9 | -1 | 2.6 | 4.2 | -1.7 | -0.4 | -0.5 | 3.3 | 6.7 | 1.6 | 5.1 | 3.3 | 3.4 | 0.7 | 15.9 | 2.3 | 6.1 | 1.3 | 1.8 | 6.3 | 0.7 | 3.5 | 4.2 | -2.6 | 3.9
2004111311 | 4.2 | -1.5 | 7.1 | 4.8 | 4.8 | 5.2 | 4.6 | 5.5 | -1.3 | 3.5 | 4.3 | -1.4 | -0.1 | -0.5 | 4 | 7.3 | 2.3 | 6 | 5 | 3.4 | 0.3 | 15.3 | 3.3 | 6.9 | 0.7 | 2.4 | 7 | 0.8 | 4 | 5.1 | -2.6 | 4.7
2004111312 | 4.6 | -1.8 | 9.2 | 4.8 | 5 | 5.6 | 4 | 5.9 | -1.1 | 3.8 | 5.5 | -1.9 | 1 | -0.4 | 3.4 | 7.6 | 2.8 | 6 | 5.5 | 3.8 | 0.6 | 14.6 | 3.4 | 7 | 0.5 | 4 | 8.4 | 0.9 | 4.8 | 6 | -2.5 | 4.7
2004111313 | 3.9 | -1.8 | 9.3 | 5.2 | 5.2 | 5.3 | 4.4 | 5.6 | -1.2 | 4.7 | 6 | -1.9 | 2.1 | -0.5 | 3.5 | 8 | 3.1 | 5.3 | 4.6 | 4 | 0.1 | 13.9 | 3.6 | 6.4 | -0.7 | 3.3 | 9.4 | 1 | 4.8 | 6.1 | -1.3 | 4.8
2004111314 | 3.4 | -1.7 | 7.7 | 4.7 | 4.8 | 5.3 | 4.2 | 5.2 | -1.7 | 4.2 | 5.1 | -2.2 | 1.1 | -0.6 | 3 | 7.5 | 3.2 | 4.7 | 4.2 | 4.1 | -0.1 | 13.2 | 3.5 | 5.3 | -1.6 | 2.3 | 9.1 | 0.9 | 4.5 | 7.8 | -0.6 | 4.8
2004111315 | 3.3 | -2.1 | 6.5 | 4.5 | 4.1 | 4.7 | 3.8 | 5 | -2 | 3.9 | 4.2 | -3.1 | 0.5 | -1 | 2.5 | 6.5 | 3.2 | 4.5 | 3.9 | 3.1 | -0.3 | 12 | 3.2 | 4.5 | -2.6 | 0.7 | 7.8 | 0.9 | 4.1 | 7.9 | -2 | 4.3
2004111316 | 2.7 | -2.8 | 6 | 4.2 | 3.2 | 4.2 | 3.2 | 4.5 | -2.4 | 3.4 | 3.7 | -3.7 | -0.2 | -1.6 | 1.9 | 5.3 | 3 | 3.6 | 3.3 | 2.4 | -0.7 | 10.6 | 2.4 | 4.2 | -3.8 | -0.5 | 5.2 | 0.6 | 3.6 | 7.1 | -2.6 | 3
2004111317 | 2.4 | -3.2 | 5.4 | 4 | 2.7 | 4.1 | 2.8 | 4.1 | -2.7 | 2.9 | 3.1 | -4.2 | -0.9 | -1.2 | 1.2 | 4.7 | 2.9 | 3.7 | 3 | 0.9 | -0.7 | 9.9 | 2.3 | 4.3 | -4.7 | -1.3 | 3.7 | 0.6 | 2.2 | 5.7 | -3.4 | 2.5
2004111318 | 2.2 | -3.6 | 5 | 4 | 2.6 | 2.5 | 2.9 | 3.5 | -2.9 | 2.7 | 2.3 | -4.8 | -1.8 | -1.2 | 0.5 | 4.6 | 2.5 | 3.5 | 2.3 | 0.7 | -0.9 | 9.7 | 2.3 | 4.1 | -5.7 | -2 | 2.1 | 0.5 | 1.4 | 4.8 | -4.4 | 2.7
2004111319 | 1.9 | -3.9 | 5.3 | 3.8 | 2.3 | 2.7 | 2.4 | 2.6 | -2.9 | 2.6 | 2.4 | -5.1 | -2.2 | -1.3 | -0.6 | 4.3 | 2.2 | 2.8 | 2.7 | 0.9 | -1.1 | 9.2 | 2.1 | 3.6 | -5.7 | -2 | 1.1 | 0.3 | 1.5 | 3.6 | -5.1 | 1.6
2004111320 | 1.6 | -3.9 | 5.3 | 3.5 | 3.4 | 2.7 | 2.2 | 2.4 | -2.8 | 2.3 | 2.5 | -5.4 | -1.9 | -1.4 | -0.7 | 4.2 | 2.7 | 3.3 | 2.2 | 1.1 | -1.3 | 9 | 2.1 | 3.6 | -5.9 | -2.6 | -0.4 | 0.1 | 1.4 | 2.5 | -5.9 | 1.6
2004111321 | 0.6 | -3.9 | 5.1 | 3.7 | 3.5 | 1.8 | 1.9 | 1.1 | -2.6 | 2.1 | 2.5 | -5.3 | -2.3 | -1.6 | -0.3 | 4.2 | 2.6 | 3 | 1.7 | 1.5 | -1.2 | 8.9 | 1.6 | 4 | -6.3 | -2.7 | -1.1 | 0.1 | 1.4 | 2.2 | -6.4 | 0.3
2004111322 | -0.3 | -4 | 4.7 | 3.9 | 3.3 | 2 | 1.3 | 0.4 | -2.8 | 1.9 | 2.4 | -5 | -2.4 | -1.7 | 0.7 | 4.1 | 2.5 | 2.2 | 1 | 1.1 | -1.1 | 8.7 | 2 | 3.7 | -8.2 | -3 | -1.3 | 0 | 1.5 | 2.2 | -6.8 | -0.2
2004111323 | -0.4 | -4.3 | 5 | 3.1 | 3.3 | 1.9 | 1.1 | 0.3 | -2.7 | 0.9 | 2.5 | -5.2 | -2.5 | -2.1 | -0.2 | 3.7 | 2.6 | 2.3 | 1.3 | 0.5 | -1.2 | 8.6 | 1.4 | 3.1 | -9.7 | -2.9 | -1.5 | -0.1 | 1.3 | 2.8 | -7.2 | -0.7
2004111400 | 0.3 | -4.1 | 4.7 | 3.5 | 3 | 2.3 | 0.9 | 0.5 | -3.1 | 1.6 | 2.1 | -5.5 | -2.7 | -2.2 | 0.5 | 3.5 | 2.1 | 1.7 | 1.5 | 0 | -1.3 | 8.3 | 1.3 | 3.1 | -6.9 | -3.3 | -1.7 | -0.2 | 0.8 | 2.1 | -7.6 | -0.2
2004111401 | 0.5 | -4.5 | 4.8 | 3.3 | 3 | 1.7 | 0.9 | 0.5 | -2.9 | 1.8 | 1.6 | -5.4 | -2.9 | -2.3 | 0.7 | 3.3 | 1.2 | 1.8 | 1.9 | 0.2 | -1.2 | 8.1 | 1.6 | 2.8 | -6.1 | -3.4 | -2.1 | -0.3 | 1 | 0.5 | -7.5 | 0.2
2004111402 | 0.5 | -4.7 | 4.5 | 3.1 | 2.8 | 1.2 | 1 | 0.2 | -3.1 | 1.2 | 1.6 | -5.4 | -3 | -2.5 | 0.3 | 3.2 | 1.2 | 2.7 | 2.3 | 0.9 | -1.4 | 7.9 | 1.1 | 3.1 | -6.2 | -3.7 | -1.2 | -0.2 | 1.4 | -0.3 | -8 | 0.1
2004111403 | 0.7 | -4.7 | 4.5 | 2.8 | 2.5 | 1 | 1 | 0.8 | -3.3 | 1.2 | 1.7 | -5.5 | -2.9 | -2.3 | -0.1 | 3 | 1.1 | 1.6 | 1.8 | 1 | -1.7 | 7.8 | 1.1 | 2.9 | -6.3 | -4 | -0.1 | -0.6 | 1.2 | -1.3 | -8.4 | 0.9
2004111404 | 0.6 | -4.7 | 4 | 2.6 | 2.1 | 1.1 | 1.1 | 1.4 | -3.5 | 1.5 | 1.4 | -5.2 | -3.1 | -2.4 | -0.2 | 2.9 | 1.2 | 1.2 | 1.5 | 0.6 | -1.9 | 7.7 | 1.2 | 2.7 | -6 | -4 | -0.9 | -1 | 1.3 | -2.7 | -8.7 | 0.9
2004111405 | 0.8 | -5 | 3.7 | 1.3 | 2.1 | 1.1 | 1 | 0.9 | -3.5 | 1.5 | 1.4 | -5.5 | -3.4 | -2.5 | -0.5 | 2.9 | 1.3 | 1.5 | 1.5 | 0.7 | -2.1 | 7.8 | 1 | 2.3 | -6.1 | -4 | -2.7 | -0.9 | 1.1 | -2 | -8.9 | 1.5
2004111406 | 0.7 | -4.6 | 3.8 | 2.1 | 1.9 | 1.2 | 0.7 | 1.5 | -3.5 | 1.6 | 1.2 | -5.3 | -3.7 | -2.7 | -0.5 | 2.6 | 1.4 | 2.6 | 1.8 | 0.7 | -2.2 | 7.8 | 1.3 | 2.1 | -6.4 | -4.2 | -3.1 | -1.2 | 1 | -3.6 | -9 | 1.5
2004111407 | 0.7 | -4.8 | 3.8 | 2.2 | 1.8 | 1.3 | 0.6 | 1.4 | -3.7 | 1.6 | 1.1 | -5.5 | -3.4 | -3 | -0.5 | 2.8 | 1.5 | 2.1 | 1.7 | 0.6 | -2.3 | 7.6 | 1.3 | 1.9 | -6.3 | -3.5 | -3.6 | -1.3 | 1.1 | -2.9 | -8.9 | 1.6
2004111408 | 0.7 | -4.8 | 4.7 | 2.3 | 1.9 | 1.6 | 0.9 | 1.7 | -3.6 | 1.8 | 1 | -5.6 | -2.8 | -3 | -0.5 | 3.6 | 0.8 | 2.3 | 2 | 0.7 | -2.3 | 8.3 | 1.4 | 2.5 | -5.8 | -3.2 | -2.4 | -1.3 | 1.3 | -2.2 | -8.6 | 1.4
2004111409 | 1.2 | -4.9 | 5.1 | 2.3 | 2.2 | 2.2 | 0.9 | 2 | -3.6 | 1.9 | 1.1 | -5.2 | -1.6 | -2.8 | -0.3 | 4.3 | 0.3 | 2.8 | 2.6 | 1.6 | -2.3 | 9.2 | 1.9 | 2.9 | -4.6 | -2.1 | 0.5 | -1.1 | 1.4 | -1.1 | -7.1 | 2
2004111410 | 1.4 | -4.5 | 5.7 | 2.6 | 2.5 | 3 | 0.4 | 3.1 | -3.3 | 2 | 1.3 | -4.9 | -0.4 | -2.7 | 0.3 | 4.8 | 1.3 | 3.1 | 2.4 | 2.2 | -2.1 | 9.8 | 2.8 | 3.4 | -3.8 | -0.2 | 4.1 | -0.9 | 1.7 | 0.4 | -5 | 3.1
2004111411 | 1.6 | -4 | 5.9 | 3.1 | 2.7 | 3.7 | 1.2 | 3.6 | -3.4 | 2.3 | 1.6 | -4.5 | 0.1 | -2.5 | 0.8 | 4.8 | 2 | 3 | 2.5 | 2.7 | -2.2 | 10.2 | 2.8 | 3.4 | -3.2 | 0.1 | 5.9 | -0.7 | 2 | 0.8 | -3.1 | 3.3
2004111412 | 2 | -4 | 5.8 | 3.3 | 3 | 5.4 | 1.7 | 3.8 | -3.2 | 3.1 | 1.7 | -4.5 | 0.1 | -2.2 | 1.3 | 4.5 | 2.4 | 4 | 2.9 | 2.5 | -2 | 10.5 | 2.8 | 3.4 | -3.2 | 0.1 | 7.1 | -0.4 | 2.2 | 2.3 | -1.8 | 3.2
2004111413 | 2 | -4.1 | 5.7 | 3.3 | 2.8 | 5.6 | 2.2 | 4.8 | -3.2 | 3 | 1.9 | -4.5 | 0.2 | -2.1 | 1.5 | 4.3 | 2.6 | 4.3 | 2.7 | 2.2 | -1.6 | 10.8 | 2.9 | 3.9 | -3.1 | -0.2 | 7.6 | -0.4 | 2.3 | 1.9 | -0.6 | 3.6
2004111414 | 1.7 | -4.3 | 5.1 | 3.2 | 2.4 | 5 | 2.3 | 3.9 | -3.4 | 2.8 | 1.8 | -4.5 | -0.6 | -2.5 | 1.6 | 4.4 | 2.4 | 3.5 | 2.5 | 2 | -1.4 | 10.5 | 2.6 | 3.6 | -3.6 | -0.8 | 6.9 | -0.6 | 2.3 | 3.6 | -1.1 | 3.4
2004111415 | 0.7 | -4.3 | 4.5 | 2.7 | 2.3 | 4.3 | 1.8 | 3.4 | -3.7 | 2 | 1.6 | -5.1 | -1.6 | -2.5 | 0.7 | 4.1 | 2.1 | 2.8 | 1.9 | 1.6 | -1.8 | 9.6 | 2.4 | 3 | -4.7 | -2.2 | 4.9 | -0.8 | 1.9 | 2.8 | -1.9 | 2.5
2004111416 | 0.3 | -4.8 | 4.3 | 2 | 2.1 | 3.1 | 1.2 | 2.1 | -4.1 | 1.7 | 1.1 | -5.7 | -2.8 | -3.3 | -0.1 | 3.8 | 1.5 | 1.7 | 1.3 | 1.2 | -2.4 | 8.7 | 2.1 | 2.4 | -5.4 | -3.1 | 3 | -0.9 | 1.5 | 1.4 | -3.2 | 1.2
2004111417 | -0.8 | -5.1 | 3.7 | 1.6 | 1.7 | 2.5 | 0.5 | 1.3 | -4.5 | 1.1 | 1.1 | -6.1 | -3.5 | -4.6 | -0.5 | 3.5 | 1.3 | 1 | 1.2 | 1 | -3.1 | 8 | 1.8 | 1.7 | -5.7 | -3.6 | 2.8 | -1.1 | 1.4 | 1 | -4 | 0.9
2004111418 | -0.9 | -5.4 | 3.2 | 1.4 | 1.6 | 2 | 0.2 | 0.8 | -4.8 | 0.9 | 1.1 | -7.5 | -4.2 | -4.7 | -0.9 | 3.1 | 0.6 | 0.8 | 1 | 0.8 | -3.3 | 7.6 | 1.2 | 1.4 | -6 | -4 | 1.8 | -1.2 | 1.2 | 1.5 | -5.5 | 0.8
2004111419 | -0.9 | -5.5 | 2.7 | 0.6 | 1.4 | 1.3 | 0 | 0.5 | -4.9 | 1 | 1 | -7.7 | -4.3 | -4.5 | -1.2 | 2.6 | -0.4 | 0.5 | 0.9 | 0.7 | -3.4 | 7.7 | 0.8 | 1.3 | -6 | -4.2 | 0.5 | -1.4 | 0.9 | -0.1 | -6.7 | 0.4
2004111420 | -1.2 | -5.6 | 2.5 | 0.2 | 1.2 | 0.5 | -0.1 | 0.2 | -5.1 | 1.1 | 0.8 | -7.8 | -4.4 | -3.9 | -1.6 | 2.4 | -1.4 | 0.5 | 0.5 | 0.4 | -3.6 | 7.5 | 0.9 | 1.1 | -6.5 | -4.1 | -1 | -1.6 | 0.6 | -1.9 | -7.1 | 0
2004111421 | -1.2 | -5.7 | 0.8 | -0.2 | 0.9 | -1.2 | 0 | 0 | -5.2 | 1.1 | 0.4 | -7.8 | -4.9 | -3.4 | -2 | 2 | -1.5 | 0 | 0.5 | 0.6 | -3.9 | 7.7 | 0.7 | 0.9 | -6.5 | -4.6 | -1.7 | -1.9 | 0.3 | -3.3 | -7 | -0.3
2004111422 | -1.1 | -5.9 | -0.7 | -0.1 | 0.9 | -1.8 | -0.1 | 0 | -5.3 | 1.1 | 0.4 | -7.8 | -5.4 | -4.5 | -2.4 | 1.7 | -1.6 | 0.1 | 0.4 | -0.8 | -4.2 | 7.6 | 0.9 | 0.7 | -7 | -5.5 | -2.5 | -2.1 | -0.1 | -3 | -6.9 | -0.9
2004111423 | -1.3 | -6.3 | -2 | -0.3 | 0.7 | -1.9 | -0.2 | -0.2 | -5.5 | 0.7 | 0.1 | -8.1 | -5.2 | -4.7 | -2.6 | 1.6 | -1.1 | 0.1 | 0 | -0.6 | -4.3 | 7.5 | 0.8 | 0.3 | -7.3 | -5.3 | -3.1 | -2.2 | -0.5 | -4 | -6.3 | -0.8
2004111500 | -1.3 | -6.7 | -2.3 | -0.9 | 0.6 | -2.5 | -0.1 | -0.6 | -5.6 | 0.7 | 0 | -8.2 | -5.2 | -4.3 | -2.7 | 1.4 | -1.2 | -0.4 | -0.1 | -0.5 | -4.3 | 7.2 | 0.7 | -0.1 | -7.5 | -5.6 | -3.4 | -2.2 | -0.6 | -4.5 | -5.7 | -0.9
2004111501 | -1.3 | -6.5 | -2.7 | -0.7 | 0.3 | -2.8 | -0.2 | -0.5 | -5.8 | 0.8 | -0.3 | -8.7 | -5.1 | -4.5 | -3 | 1.5 | -1.3 | -0.4 | -0.3 | -0.9 | -4.4 | 6.6 | 0.4 | -0.3 | -7.9 | -5.9 | -3.2 | -2.4 | -1.1 | -4.3 | -6.3 | -0.7
2004111502 | -1.3 | -6.5 | -3.3 | -1.1 | 0 | -3.1 | -0.4 | -0.5 | -5.6 | 0.2 | -0.7 | -9.3 | -5 | -4.5 | -3.3 | 1.2 | -1.2 | -0.3 | -0.7 | -0.9 | -4.7 | 6 | 0.3 | -0.2 | -8.3 | -6.3 | -4.1 | -2.6 | -1.6 | -5 | -5.5 | -0.8
2004111503 | -1.7 | -6.5 | -3.3 | -1.9 | -0.3 | -3.4 | -0.5 | -0.5 | -6 | 0 | -1.3 | -9.2 | -5.2 | -4.3 | -3.2 | 1.1 | -1 | -0.4 | -0.7 | -0.2 | -4.8 | 5.3 | 0.5 | -0.5 | -8.5 | -6.4 | -4.7 | -2.7 | -0.9 | -5.4 | -5.7 | -1
2004111504 | -1.6 | -6.4 | -3.2 | -0.9 | -1.8 | -3.2 | -0.8 | -0.8 | -6.2 | -0.2 | -1.2 | -9.8 | -5.3 | -4.5 | -3.3 | 1.2 | -0.7 | -0.2 | -1.1 | -0.4 | -4.9 | 5.4 | 0.1 | -0.4 | -8.3 | -6.3 | -4.9 | -3.5 | -0.8 | -4.6 | -6.9 | -1.3
2004111505 | -1.9 | -6.1 | -4.1 | -1.1 | -2 | -3.4 | -0.8 | -1 | -6.2 | -0.7 | -1.8 | -9.9 | -5.5 | -5.8 | -3.3 | 1.4 | -0.8 | -0.5 | -1.3 | -0.7 | -4.9 | 5.7 | -0.5 | -0.5 | -8.4 | -6.7 | -4.7 | -3.1 | -1.5 | -4.7 | -7.5 | -1.7
2004111506 | -2.4 | -7 | -3.6 | -1.3 | -2.7 | -3.8 | -1 | -1.1 | -6 | -1.2 | -2.1 | -10.1 | -5.5 | -7.2 | -3.3 | 1.7 | -1 | -0.6 | -1.2 | -0.7 | -5.1 | 5.7 | -0.9 | -0.8 | -10.1 | -6.9 | -4.2 | -3.2 | -2.7 | -5.3 | -8.3 | -1.7
2004111507 | -2.8 | -7.7 | -3.6 | -1.8 | -3 | -3.1 | -1.3 | -0.9 | -5.3 | -1.2 | -1.5 | -9.6 | -5.3 | -7.9 | -3.2 | 1.5 | -2.1 | -0.4 | -1.1 | -1.4 | -4.9 | 5.7 | -1 | -0.6 | -9.7 | -6.5 | -3.4 | -3 | -2.7 | -4.4 | -7.9 | -1.5
2004111508 | -1.8 | -7.7 | -3.1 | -1.2 | -1.3 | -1.8 | -0.9 | -0.1 | -4.1 | -0.6 | -1.3 | -8.6 | -4.9 | -7.4 | -2.4 | 1.7 | -2 | 0.2 | -0.5 | -1.9 | -3.8 | 6.5 | -0.4 | 1 | -7.9 | -6.3 | -2.5 | -2.9 | -1.9 | -2.1 | -7.2 | -0.7
2004111509 | -1 | -6.8 | -0.1 | -0.3 | 0 | -1.1 | -0.6 | 1 | -2.7 | 0.5 | 0.9 | -6.5 | -3.7 | -6.6 | -1.3 | 1.7 | -0.1 | 1 | 0 | -1.1 | -2.1 | 6.9 | 0.1 | 2.1 | -6.3 | -3.3 | -1.4 | -2.9 | -0.2 | -0.9 | -5.6 | 0.8
2004111510 | -0.5 | -5.5 | 1.6 | 1.7 | 0.7 | 0.9 | 0.2 | 2 | -2.3 | 2.5 | 2.3 | -4.3 | -2.3 | -4.5 | -0.3 | 2 | 0.9 | 1.9 | 1 | 0.8 | -0.1 | 8 | 0.8 | 2.9 | -5.1 | -1.5 | -0.5 | -2.6 | 1.4 | 0 | -4.3 | 1.7
2004111511 | -0.1 | -4 | 2.8 | 2.5 | 1.8 | 2.3 | 1.5 | 3 | -0.9 | 2.9 | 2.8 | -2.7 | -1.7 | -4.1 | 0.7 | 3.6 | 1.8 | 2.8 | 0.7 | 1.2 | 0.9 | 8.8 | 1.3 | 3.5 | -3.1 | -0.1 | 1.6 | -2.2 | 1.9 | 0.4 | -1.6 | 2
2004111512 | 0.3 | -2.3 | 3.2 | 2.9 | 2.3 | 2.9 | 2.1 | 3.6 | -0.2 | 2.9 | 2.6 | -2.9 | -0.8 | -4 | 1.4 | 4.6 | 1.6 | 3.4 | 0.9 | 1.7 | 1.5 | 9.4 | 1.8 | 3.9 | -1.4 | 0.9 | 2.6 | -0.8 | 2.7 | 1.3 | -1.4 | 2.7
2004111513 | 0.4 | -1.2 | 4 | 2.5 | 2.7 | 3 | 2.2 | 3.7 | 0.4 | 2.8 | 2.8 | -2.8 | -1.1 | -4.1 | 1.8 | 5 | 0.8 | 3.5 | 1.2 | 1.9 | 1.9 | 10.3 | 2.2 | 4 | -1.1 | 2.2 | 3.6 | -0.9 | 2.4 | 1.2 | -1.9 | 2.6
2004111514 | 0.7 | -2.1 | 3 | 1.6 | 2.6 | 3.1 | 2.1 | 3.3 | 0.7 | 2.6 | 2.7 | -3.2 | -1.3 | -4.3 | 1.5 | 5.3 | 0.5 | 3.3 | 1.4 | 1.5 | 1.6 | 11.3 | 2.2 | 3.6 | -0.9 | 1.4 | 3.8 | -1.1 | 2.6 | 1.6 | -2.4 | 2.1
2004111515 | -0.1 | -3.8 | 1.1 | 1.4 | 1.1 | 2.6 | 1.5 | 2.4 | 0.4 | 1.5 | 1.2 | -4.5 | -2 | -5.8 | 0.9 | 5 | -0.2 | 2.5 | 0.4 | -0.2 | 0 | 10.8 | 1.7 | 2.9 | -2.2 | -1.2 | 2.9 | -1.7 | 0.7 | 0.7 | -4.1 | 1.3
2004111516 | -1.1 | -5 | 0.1 | 0.6 | -0.1 | 0.6 | 0.6 | 1.1 | -0.4 | 0.7 | -0.5 | -6.1 | -2.8 | -5.9 | -0.5 | 4.1 | -1.1 | 0.1 | -0.5 | -1.4 | -1.6 | 9 | 0.4 | 1.9 | -3.5 | -2.7 | 0.8 | -2.2 | -0.5 | -1.5 | -4.5 | -0.2
2004111517 | -1.7 | -5.3 | -0.9 | -0.4 | 1.2 | -0.1 | 0.2 | -0.7 | -0.8 | -0.5 | -1.3 | -6.6 | -3.7 | -6.6 | -1.4 | 3.5 | -1.7 | 0 | -1.2 | -1.9 | -2.1 | 7 | 0.3 | 1.4 | -5.2 | -3.8 | -0.5 | -1.9 | -1.6 | -2.7 | -5.2 | -1.3
2004111518 | -1.9 | -4.9 | -1.3 | -0.4 | 0.4 | -0.6 | -0.2 | -1.8 | -0.2 | -0.9 | -1.7 | -7.2 | -4.3 | -6.9 | -1.6 | 2.9 | -1.9 | -1.1 | -1.6 | -2.3 | -3 | 5.8 | -0.5 | 1 | -8.1 | -4.3 | -1.1 | -2.3 | -1.8 | -3.2 | -5.3 | -1.6
2004111519 | -2.8 | -5.5 | -1.8 | -0.7 | -1.1 | -0.7 | -1.3 | -2.1 | -1 | -1.6 | -2.2 | -8.2 | -4.6 | -7 | -2.2 | 1.4 | -2.3 | -1.7 | -2 | -2.5 | -3.1 | 5 | -1.1 | 0.7 | -10.2 | -5.3 | -2 | -3.4 | -2.2 | -4.1 | -5.2 | -2.5
2004111520 | -3.6 | -5.9 | -2.3 | -0.8 | -1.7 | -1.2 | -1.8 | -2.4 | -1.8 | -2.2 | -2.7 | -8.3 | -4.9 | -7.1 | -2.3 | 1.2 | -1.8 | -3.1 | -1.5 | -2.8 | -3.7 | 4 | -1.8 | 0.6 | -10.8 | -5.8 | -2.7 | -3.8 | -2.7 | -3.6 | -5.8 | -3.2
2004111521 | -3.9 | -5.4 | -2.3 | -1.1 | -2.8 | -1.7 | -2.5 | -3 | -1.4 | -2.6 | -3 | -8.6 | -4.9 | -6.4 | -2.7 | 0 | -2.4 | -3.6 | -1.9 | -2.7 | -5.2 | 3.6 | -1.8 | 0.7 | -12.2 | -6.3 | -3.4 | -3.3 | -1.8 | -4.9 | -5.6 | -4.3
2004111522 | -4.3 | -4.7 | -2.9 | -1.7 | -3 | -2.1 | -3 | -3.1 | -1.7 | -2.5 | -2.4 | -8.6 | -5 | -6 | -3.1 | -0.8 | -2.6 | -4.3 | -2.8 | -3.1 | -6.1 | 3.1 | -2.3 | 0.6 | -12.2 | -6.8 | -3.6 | -3.5 | -3.1 | -4.3 | -5.8 | -4.1
2004111523 | -4.8 | -7 | -3 | -1.4 | -2.5 | -2.2 | -3.5 | -3.7 | -1.8 | -2.8 | -3.4 | -8.2 | -5.1 | -6.5 | -3.3 | -1 | -3.2 | -4.2 | -2.3 | -3.3 | -6 | 2.9 | -2.7 | 0 | -13.4 | -7.1 | -4.3 | -3.9 | -3.1 | -4.9 | -6.1 | -5.1
2004111600 | -4.9 | -5.6 | -2.8 | -1.2 | -3 | -2.5 | -3.9 | -4 | -2.1 | -3.5 | -3.8 | -7.7 | -5.3 | -6.4 | -3.3 | -1.4 | -2.7 | -3.9 | -2.9 | -3.4 | -6.6 | 2.5 | -2.5 | -0.9 | -12.6 | -7.5 | -4.8 | -3.5 | -3.3 | -5.5 | -6.4 | -5.2
2004111601 | -5.2 | -4.3 | -3.5 | -2.4 | -3.3 | -2.3 | -4 | -4.3 | -2.4 | -3.8 | -4.1 | -7.5 | -5.2 | -6.7 | -2.9 | -1.9 | -2.7 | -3.9 | -2.5 | -3.1 | -6.9 | 2.3 | -2.8 | -1 | -13.7 | -7.9 | -5.3 | -3.9 | -3.9 | -5.6 | -6.4 | -5.6
2004111602 | -5.4 | -3.5 | -3.7 | -2.5 | -3.8 | -2.3 | -4.4 | -4.4 | -1.8 | -3.7 | -4.1 | -7.6 | -5.2 | -6.3 | -3.2 | -2.4 | -3.7 | -5 | -2.6 | -3.3 | -6.5 | 2.4 | -3.6 | -0.9 | -13.4 | -7.8 | -4.3 | -4 | -2.5 | -5.9 | -6.7 | -5.7
2004111603 | -5.5 | -2.9 | -3.4 | -2.9 | -4 | -2.4 | -4.3 | -4.6 | -1.8 | -4.3 | -4 | -7.7 | -5 | -6.3 | -3.4 | -2.7 | -3.7 | -5 | -2.9 | -3.6 | -7.1 | 2.3 | -3.8 | -1.7 | -13.6 | -7.9 | -4.4 | -3.9 | -1.5 | -5.7 | -6.2 | -5.9
2004111604 | -5.6 | -2.8 | -3.5 | -2.7 | -3.9 | -1.9 | -4.7 | -5.2 | -1.2 | -4.9 | -4.2 | -7.8 | -4.7 | -6 | -3.3 | -2.9 | -4.2 | -5 | -4 | -3.9 | -7.4 | 1.9 | -3.4 | -2 | -13.3 | -8 | -4.6 | -3.5 | -1.3 | -5.5 | -6 | -6.2
2004111605 | -6 | -2.9 | -3.3 | -3.3 | -4 | -1.9 | -4.8 | -5.1 | -1.8 | -4.8 | -3.7 | -7.6 | -4.4 | -5.9 | -3.1 | -3.2 | -4.4 | -5 | -3.2 | -3.8 | -7.8 | 2.1 | -3.6 | -2.2 | -13.5 | -7.9 | -4 | -3.7 | -3.6 | -3.9 | -5.8 | -6.6
2004111606 | -6 | -2.9 | -3.5 | -2.7 | -4 | -1.9 | -5 | -5.1 | -2.4 | -4.9 | -4.1 | -7.6 | -4.1 | -6.2 | -3.2 | -3.5 | -4.5 | -5.4 | -3.3 | -4.1 | -7.5 | 2.5 | -3.9 | -2.5 | -13.1 | -7.7 | -3.9 | -3.3 | -4.4 | -3.6 | -5.5 | -6.6
2004111607 | -5 | -3.2 | -3.8 | -3.1 | -3.3 | -1.7 | -4.6 | -4.8 | -1.4 | -4.1 | -3.9 | -7.3 | -4.2 | -5.9 | -2.5 | -3.6 | -3.9 | -5 | -2.6 | -4 | -6.6 | 3.4 | -3.2 | -1.9 | -12.9 | -7.8 | -3.9 | -3.5 | -4.3 | -3.6 | -4.6 | -5.9
2004111608 | -3 | -2.8 | -1.7 | -2.5 | -1.2 | -0.5 | -3.3 | -3.1 | 0.2 | -2.8 | -3.2 | -5.4 | -3.9 | -5.6 | -1.4 | -1.6 | -3.3 | -3.1 | -1.4 | -3.6 | -5.1 | 4.3 | -1.2 | -0.2 | -12.2 | -6.9 | -3.8 | -2.7 | -3.4 | -3.1 | -3.3 | -3.6
2004111609 | -1.1 | -1.6 | 0.4 | -0.8 | 0.9 | 0.9 | -1.3 | -1.6 | 0.3 | -1.6 | -0.7 | -1.9 | -1.6 | -3.4 | -0.4 | 1 | -1.3 | -1.2 | 0.1 | -1.9 | -3.4 | 5.3 | 0.3 | 0.9 | -9.3 | -4.9 | -2.6 | -1.2 | -0.2 | -2.1 | -1.5 | -1.7
2004111610 | 0.7 | 0.6 | 2.3 | 1.7 | 2.2 | 2.6 | 0.7 | 0.3 | -0.2 | 0.5 | 1.4 | 0.7 | 1.1 | -1.8 | 0.4 | 2.9 | 1.3 | 0.8 | 1.8 | 0.4 | -2.1 | 6.3 | 1.8 | 2.1 | -4.6 | -2.3 | 0.1 | -0.3 | 1.9 | -1.6 | 0.4 | -0.5
2004111611 | 2.3 | 2.5 | 3.2 | 3.1 | 3 | 4.3 | 2.7 | 2.2 | 0.2 | 2.4 | 3.3 | 4 | 2.5 | -0.6 | 1.2 | 3.6 | 2.2 | 2.5 | 2.2 | 2.3 | -0.8 | 7.4 | 2.9 | 2.9 | -1.4 | 0.7 | 2.2 | 0.5 | 3 | -0.8 | 1.3 | 1.1
2004111612 | 3 | 2.5 | 4.5 | 3.5 | 3.3 | 5 | 3.7 | 3.8 | 0.6 | 3.4 | 4.1 | 4.4 | 3.7 | -0.5 | 1.6 | 4.4 | 2.6 | 3.9 | 3.3 | 3.2 | -0.4 | 8.6 | 4 | 3.8 | -0.8 | 2.1 | 3.9 | 1.4 | 3.9 | 1.1 | 2.7 | 2.6
2004111613 | 4 | 0.7 | 5.3 | 2.9 | 3.1 | 5.2 | 4.3 | 4.6 | 0.1 | 3.6 | 4.3 | 4.2 | 3.4 | -1.6 | 1.5 | 5.1 | 1 | 4.7 | 3.8 | 3.9 | -0.5 | 9.5 | 4.2 | 3.7 | 2.2 | 3.1 | 4.7 | 1.3 | 4.3 | 1.6 | 2.5 | 3.9
2004111614 | 4 | -0.1 | 3.6 | 2.3 | 3.5 | 5.3 | 4.2 | 5 | -0.6 | 3.6 | 4.4 | 1.3 | 2.5 | -2.7 | 1.9 | 5.2 | 0.5 | 4.8 | 3.6 | 2.5 | -0.5 | 10.3 | 3.7 | 3.9 | 1.6 | 2.2 | 4.8 | 1.4 | 3.9 | 2 | 1.4 | 4
2004111615 | 3.4 | -1.9 | 0.7 | 1.7 | 2.4 | 4.9 | 3.7 | 3.9 | -2 | 2.9 | 2.8 | -0.7 | 0.8 | -3.4 | 1.4 | 4.8 | 0.9 | 4 | 3.4 | -0.1 | -0.5 | 10.5 | 2.3 | 3.6 | -1.4 | 0.1 | 3.7 | 0.8 | 1.9 | 1.2 | -0.6 | 3.8
2004111616 | 2.8 | -2.9 | 0 | 0.9 | 1.7 | 4.4 | 0.9 | 1.4 | -2.6 | 1.9 | 1.3 | -2.2 | -0.6 | -4.1 | 0.9 | 3.2 | 0.2 | 1.3 | 2.7 | -0.7 | -0.6 | 8.8 | 0.9 | 2.7 | -4.1 | -1.1 | 1.6 | 0.1 | 0.3 | -1.3 | -1.6 | 2.6
2004111617 | 2.7 | -2.7 | -0.3 | 0.6 | 0.3 | 4.2 | -0.4 | 0.2 | -3.1 | 1 | -0.4 | -2.9 | -1.8 | -4.1 | 0.8 | 1.9 | -0.7 | -0.8 | 2.3 | -1.1 | -0.5 | 7.3 | 0 | 2.3 | -5.8 | -2 | 0.3 | -0.7 | 0.1 | -2.9 | -2.5 | 2
2004111618 | 2.2 | -3.4 | -1.1 | 0.1 | -0.2 | 4.2 | -0.7 | -0.1 | -3.5 | -0.5 | -1.2 | -3.4 | -2.2 | -4.6 | 0.7 | 0.7 | -0.7 | 0 | 2.5 | -1.3 | -0.3 | 6.7 | -0.8 | 1.5 | -6.7 | -2.7 | -0.4 | -0.2 | -0.3 | -3.3 | -3.2 | 1.6
2004111619 | 1.7 | -3.6 | -1.4 | -0.9 | -0.7 | 3.8 | -1.1 | 0.2 | -3.6 | -0.5 | -1.1 | -3.9 | -2.4 | -4.8 | 0.8 | -0.1 | -1 | -1 | 2 | -1.6 | -0.1 | 5.9 | -0.7 | 1.7 | -7.4 | -3.1 | -0.8 | -0.5 | -1.2 | -2.9 | -3.6 | 1.1
2004111620 | 0.7 | -3 | -1.1 | -0.8 | -0.9 | 3.6 | -1.6 | 0 | -3.8 | -0.5 | -1.7 | -4.3 | -2.8 | -4.9 | 1.1 | -0.3 | -1.7 | -2 | 1.7 | -2.1 | -0.1 | 5.5 | -1.2 | 1.4 | -8 | -3.5 | -1.1 | -0.9 | -1.2 | -3.1 | -4 | 0.4
2004111621 | 0.4 | -3.2 | -1.8 | -0.7 | -1.6 | 3.5 | -1.9 | -0.8 | -3.6 | -1.4 | -1.5 | -4.6 | -2.4 | -4.7 | 1.1 | -0.7 | -1.8 | -2.3 | 1.1 | -2.2 | -0.2 | 4.9 | -1.3 | 1.1 | -8.5 | -3.9 | -2.2 | -1.1 | 0.9 | -4.1 | -4.3 | -0.5
2004111622 | 0.1 | -2.7 | -2 | -0.9 | -1.9 | 3.3 | -2 | -1 | -3.7 | -1 | -0.9 | -4.5 | -1.8 | -4.4 | 1.1 | -1 | -1.6 | -2.4 | 0.9 | -2.5 | -0.3 | 4.5 | -1.7 | 1 | -9.1 | -4.3 | -3.1 | -0.9 | 0.9 | -4 | -4.2 | -0.9
2004111623 | -0.7 | -1.9 | -2.1 | -1 | -1.5 | 2.9 | -2.2 | -1.5 | -3.3 | -2 | -1.2 | -4.6 | -1.6 | -4 | 0.8 | -1.5 | -2.3 | -3.3 | 0.3 | -2.2 | 0 | 4.2 | -2.3 | 0.7 | -9.3 | -3.9 | -3.1 | -1.6 | -1.7 | -4.7 | -3.9 | -1.4
2004111700 | -1.2 | -3.9 | -2.1 | -1.2 | -1.9 | 2.9 | -2.4 | -1.2 | -2.1 | -2 | -1.5 | -4.3 | -2.2 | -4.2 | 0.8 | -1.6 | -2.3 | -3.2 | -0.2 | -1 | -0.2 | 3.9 | -2.4 | 0.6 | -9.2 | -3 | -3.4 | -1.2 | -2.3 | -5 | -4 | -2
2004111701 | -0.6 | -5.1 | -2.7 | -1.2 | -2.4 | 2.5 | -2.7 | -1.2 | -2 | -1.6 | -2.2 | -3.9 | -2 | -4.2 | 1.4 | -1.7 | -2.2 | -2.3 | 0.3 | -1.9 | 0.1 | 3.6 | -2.7 | 0.6 | -9.8 | -3.2 | -3.9 | -1.1 | -2.6 | -4.3 | -3.2 | -1.9
2004111702 | 1.3 | -5.1 | -2.7 | -1.4 | -1.8 | 2.3 | -2.6 | -1 | -2.1 | -1.3 | -2.5 | -4 | -1.4 | -4.3 | 1.8 | -1.2 | -2.6 | -1.5 | 0.6 | -2.7 | 0.2 | 3.3 | -2.4 | 0.9 | -9.9 | -3.2 | -3.9 | -0.1 | -2.2 | -4.7 | -3.5 | -1.2
2004111703 | 1.7 | -4.5 | -3.1 | -1.5 | -1.1 | 2.4 | -2.5 | -0.9 | -2.1 | -0.9 | -2.8 | -4.2 | -1.1 | -3.8 | 2.1 | -1.1 | -1.8 | -1.1 | 0.2 | -2.6 | 0 | 3.1 | -1.2 | 0.8 | -10.4 | -3.4 | -4.2 | 0.4 | -1 | -5.3 | -3.5 | -1.3
2004111704 | 1.7 | -2.9 | -3.2 | -0.5 | -0.8 | 2.4 | -1.7 | -0.6 | -1.8 | -0.6 | -1.7 | -3.4 | -0.9 | -3.8 | 1.8 | -1.6 | -1.2 | -0.7 | 0.5 | -2.3 | 0.2 | 2.9 | -1.3 | 1 | -9.2 | -2.8 | -3.7 | 0.8 | -0.5 | -5.6 | -3.3 | -0.6
2004111705 | 1.6 | -3.3 | -3.3 | -0.3 | -0.2 | 2.5 | -1.3 | -0.1 | -1.1 | 0.1 | -1.4 | -2.7 | -1.2 | -3.3 | 2.1 | -2 | -1.1 | -0.4 | 0.6 | -1.8 | 0.3 | 2.8 | -0.9 | 1.1 | -7.2 | -2.8 | -3.6 | 0.8 | 0.4 | -5.1 | -3.8 | -0.3
2004111706 | 2.1 | -4.2 | -3.4 | 0.1 | 0.4 | 2.5 | -0.9 | 0.2 | -2 | 0.6 | -1.4 | -2.3 | -0.3 | -3.2 | 2.7 | -1.7 | -0.8 | -0.5 | 1.5 | -1.6 | 0.6 | 2.8 | -1 | 1.7 | -6.2 | -2.7 | -3.8 | 1 | -0.1 | -4.7 | -3.9 | 0.2
2004111707 | 2.4 | -3.5 | -2.8 | -0.1 | 0.5 | 3 | -1 | 0.6 | -2.2 | 0.6 | -1.9 | -2.1 | -0.2 | -3.6 | 3.4 | -1.5 | -0.5 | 0 | 2.1 | -2.1 | 0.9 | 3.2 | -0.6 | 2.7 | -6.7 | -2.4 | -3.8 | 1.2 | 0 | -3.4 | -3.5 | 1.2
2004111708 | 3.1 | -4.1 | -0.5 | 0.2 | 2.3 | 3.4 | -0.1 | 1.6 | -2.2 | 2.2 | -1.9 | -0.5 | -1.2 | -2.7 | 2.7 | 1.3 | 0.4 | 0.4 | 3 | -2 | 1.4 | 4.7 | 0.9 | 3.5 | -6.4 | -2.2 | -3 | 1.6 | -0.3 | -3.1 | -2.7 | 2.3
2004111709 | 3.9 | -3 | 1.5 | 1.9 | 5.6 | 4.3 | 1.2 | 3.2 | -1.3 | 4.4 | 0.6 | 1.5 | -0.5 | -2.2 | 3.9 | 2.7 | 2.4 | 1.6 | 4.4 | -0.7 | 2.1 | 6.3 | 4 | 4.1 | -3.1 | 0.6 | -1.7 | 2.7 | 2.3 | -1.3 | -1.4 | 3.7
2004111710 | 4.4 | -1.1 | 3.5 | 4.3 | 7.1 | 5.1 | 2.4 | 4.4 | 0 | 5.7 | 2.7 | 3.7 | 0.4 | -1.1 | 5.5 | 4 | 4.2 | 3.1 | 5.1 | 1.9 | 2.7 | 7.2 | 6 | 4.6 | 0.6 | 1.5 | 1.2 | 3.1 | 4.5 | -0.6 | 1.9 | 4.7
2004111711 | 4.9 | 0.3 | 5.5 | 5.5 | 7 | 5.6 | 3.4 | 5.1 | 1.5 | 6.4 | 4.3 | 4.8 | 2.7 | 0.5 | 5.7 | 5.4 | 5.2 | 3.9 | 5.9 | 2.5 | 3.4 | 8.2 | 6.7 | 5 | 3.7 | 6.1 | 3 | 4.3 | 5.9 | 1.1 | 3.2 | 5.3
2004111712 | 5.5 | 1.8 | 6.2 | 6.8 | 6.6 | 5.7 | 4.1 | 5.7 | 0.9 | 6.7 | 5.9 | 4.1 | 4.4 | 1.7 | 6.3 | 6.5 | 6.6 | 4.9 | 6.4 | 3.7 | 3.6 | 9 | 8.2 | 5.1 | 6.8 | 5.6 | 4.6 | 5.3 | 7 | 2.2 | 6.1 | 5.6
2004111713 | 5.9 | 2.5 | 6.5 | 5.8 | 6.3 | 6.3 | 4.5 | 6.1 | -0.3 | 7.2 | 7 | 2.8 | 4.7 | 2.2 | 6.5 | 7.2 | 5.5 | 5.2 | 6.5 | 4.6 | 3.6 | 9.8 | 8 | 5.5 | 8.9 | 5.5 | 5.5 | 5.3 | 7.1 | 2.8 | 5.1 | 6.1
2004111714 | 6.2 | 1.4 | 5.2 | 4.8 | 6.3 | 6.7 | 4.6 | 6.1 | 1.4 | 7.1 | 7.7 | 1.9 | 3.6 | 1 | 6.8 | 7.7 | 4.3 | 5.1 | 6.8 | 3.1 | 3.5 | 10.2 | 7.5 | 5.7 | 9.6 | 5.9 | 5.9 | 5.3 | 7.3 | 2.3 | 2.3 | 6.1
2004111715 | 6.2 | 0.1 | 3.7 | 4.2 | 6.4 | 6.8 | 4.5 | 5.9 | 1.5 | 6.5 | 6.4 | 1 | 1.9 | -0.2 | 6.9 | 7.6 | 3.8 | 4.8 | 6.7 | 1.4 | 3.4 | 9.7 | 6.3 | 5.8 | 5.6 | 4.7 | 4.4 | 5.1 | 6.1 | -0.5 | -0.8 | 6.1
2004111716 | 6.5 | -0.8 | 1.1 | 3 | 6.1 | 6.5 | 4 | 5.6 | 1.2 | 6.2 | 3.4 | -0.3 | 0.9 | -0.7 | 6.4 | 6.2 | 2.9 | 4.3 | 6.6 | 0.7 | 3.1 | 9.1 | 3.6 | 5.9 | 1.1 | 3.3 | 2.5 | 5.1 | 4 | -1.2 | -1 | 6
2004111717 | 6.7 | -1.4 | 0.6 | 2.7 | 7.5 | 6.5 | 3.9 | 5.5 | 0.9 | 6 | 1.7 | -1.1 | 0.4 | -1.6 | 6.1 | 4.3 | 2.5 | 4.2 | 6.8 | 0.2 | 2.9 | 7.7 | 3.4 | 5.9 | -0.9 | 2.2 | 1.3 | 5 | 2.5 | -1.9 | -1.5 | 5.9
2004111718 | 6.7 | -1.8 | 0.3 | 2.3 | 8.1 | 6.7 | 3.8 | 5.5 | 1.4 | 5.8 | 1.5 | -1.9 | 0.1 | -1.8 | 6 | 3.2 | 2 | 4.2 | 6.8 | 0.1 | 2.9 | 6.7 | 4.5 | 6 | -2.2 | 1.1 | 0.2 | 5 | 2 | -2.4 | -2.2 | 5.9
2004111719 | 6.6 | -1.4 | 1 | 2.7 | 8.1 | 6.5 | 3.9 | 5.7 | 1.7 | 5.9 | 0.4 | -2.5 | -0.3 | -2.2 | 6 | 4.2 | 1.9 | 4.1 | 6.8 | 0.1 | 3 | 6.3 | 4.7 | 6.1 | -3.1 | 0.6 | -1.1 | 5.1 | 4 | -3 | -2.6 | 6.3
2004111720 | 6.5 | -1.7 | 1.6 | 3.1 | 8.3 | 6.7 | 4 | 5.6 | 1.6 | 6.5 | 0.1 | -2.7 | -0.6 | -2.2 | 6 | 4.4 | 1.4 | 3.9 | 7.1 | 0.1 | 2.9 | 5.8 | 4.7 | 6.3 | -3.5 | 0.4 | -1.6 | 5.1 | 3.6 | -3.6 | -3.1 | 6.2
2004111721 | 6.7 | -2 | 2.6 | 3.1 | 8.3 | 6.3 | 4.1 | 6.3 | 1.5 | 6.7 | -0.8 | -3 | -0.8 | -2.3 | 5.9 | 4.5 | 1.9 | 4 | 7.1 | 0.6 | 2.8 | 5.3 | 4.7 | 6 | -3.8 | 0.4 | -2.1 | 5.1 | 3.5 | -3.9 | -3.3 | 6.4
2004111722 | 6.7 | -1.6 | 2.9 | 2.7 | 8.2 | 6.9 | 4.1 | 6.4 | 1.6 | 6.8 | -1.2 | -3.5 | -1.1 | -2.5 | 5.9 | 4.6 | 2.6 | 4.1 | 7.3 | 0.6 | 2.9 | 4.7 | 5.1 | 5.9 | -4.8 | 0 | -2.3 | 5.2 | 3.4 | -3.7 | -3.3 | 6.8
2004111723 | 6.6 | -1.8 | 3.3 | 3.3 | 8.6 | 8.8 | 3.9 | 6.7 | 1.8 | 7 | -1.6 | -3.7 | -1.3 | -2.9 | 5.7 | 4.1 | 2.7 | 4.5 | 7.4 | 0.7 | 2.9 | 4.4 | 5.5 | 5.9 | -5.5 | -0.2 | -2.7 | 5.4 | 3.2 | -4.6 | -3.6 | 6.8
2004111800 | 6.7 | -2 | 3.2 | 3.6 | 7.8 | 8.6 | 3.7 | 6.8 | 1.8 | 6.7 | -1.1 | -3.9 | -1.6 | -2.5 | 5.7 | 3.7 | 2.6 | 5.2 | 7.5 | 0.6 | 3.2 | 4.2 | 5.3 | 6 | -5.7 | -0.7 | -3.4 | 5.5 | 2.8 | -4.3 | -3.1 | 7.1
2004111801 | 6.9 | -2.2 | 3 | 4.2 | 8.4 | 8.5 | 3.6 | 6.7 | 1.6 | 7.2 | -0.1 | -4.1 | -1.9 | -2.5 | 5.9 | 3.4 | 2.5 | 5.4 | 7.7 | 0.1 | 3.5 | 3.8 | 5.2 | 6 | -6.3 | -0.6 | -3.8 | 5.6 | 2.7 | -5.1 | -2.9 | 7
2004111802 | 7.2 | -2.4 | 2.8 | 4.9 | 8.9 | 8.8 | 3.8 | 6.6 | 1.2 | 6.9 | 0.4 | -4 | -1.9 | -2.8 | 6 | 3.9 | 3 | 5.8 | 8 | -0.5 | 3.4 | 3.7 | 4.6 | 6.1 | -6.7 | -0.9 | -3.5 | 5.7 | 3.2 | -4.5 | -3.3 | 6.9
2004111803 | 7.2 | -2.9 | 2.8 | 4.9 | 8.9 | 8.9 | 3.8 | 6.7 | 1.2 | 7.1 | 0.8 | -4.5 | -2 | -3 | 6.1 | 4.1 | 2.5 | 5.9 | 8.1 | -0.7 | 3.3 | 3.6 | 3.8 | 6.3 | -6.6 | -1 | -3.2 | 5.7 | 3.6 | -5.4 | -3.5 | 6.9
2004111804 | 7.2 | -4.1 | 2.3 | 3.5 | 8.9 | 8.9 | 3.9 | 6.7 | 1.1 | 6.4 | 0.4 | -5 | -2.1 | -2.5 | 6.1 | 4.2 | 1.5 | 5.5 | 8 | -1 | 3.2 | 3.2 | 3.6 | 6.2 | -6.8 | -1.2 | -3.6 | 5.6 | 3.7 | -5.3 | -3.8 | 6.7
2004111805 | 7.3 | -3 | 2.2 | 2.4 | 8.4 | 8.8 | 3.8 | 6.7 | 1.1 | 6.3 | -0.7 | -5.3 | -2.4 | -2.6 | 6 | 3.5 | 2.1 | 5.4 | 8.1 | -1.1 | 3.1 | 3.1 | 4.3 | 6.1 | -7.5 | -1.4 | -4 | 5.5 | 3.4 | -5.8 | -4.2 | 7.2
2004111806 | 7.3 | -2.7 | 1.7 | 2.5 | 8.5 | 8.8 | 3.7 | 6.8 | 0.7 | 6.3 | -1.3 | -5.5 | -2.7 | -2.7 | 6 | 2.4 | 1.1 | 5.4 | 8 | -1.7 | 3.1 | 3.2 | 3.3 | 6.1 | -7.2 | -1.5 | -4 | 5.3 | 3.2 | -5.3 | -4.4 | 7.2
2004111807 | 7.1 | -2.7 | 2.4 | 1.2 | 8.5 | 8.7 | 5.7 | 7.1 | 1.2 | 6.4 | -0.8 | -5.2 | -2.6 | -2.9 | 5.9 | 1.9 | 1.1 | 5.5 | 8 | -1.4 | 3.1 | 3.5 | 3.2 | 6.3 | -7.5 | -1.4 | -3.3 | 5.2 | 3.1 | -5 | -3.7 | 7.2
2004111808 | 7.2 | -2.3 | 3.1 | 1.6 | 8.5 | 8.8 | 5.5 | 7.3 | 1.1 | 7 | -0.2 | -4 | -2.5 | -1.8 | 6.2 | 3.3 | 1.7 | 5.9 | 8.1 | -0.9 | 3.1 | 5 | 5.9 | 6.5 | -6 | -0.8 | -2.5 | 5.4 | 3 | -3.9 | -3.2 | 7.3
2004111809 | 7.3 | -0.8 | 4.1 | 3.5 | 9.1 | 9.1 | 5.7 | 7.5 | 1.4 | 7.3 | 1.9 | -1.5 | -1.2 | -1.7 | 6.4 | 5.5 | 3.4 | 6.6 | 8.3 | -0.5 | 3 | 7.3 | 7.5 | 6.8 | -1 | 2.4 | -1.4 | 5.4 | 4.8 | -2.1 | -2.1 | 7.5
2004111810 | 7.5 | 1.1 | 5.4 | 5.5 | 9 | 9.2 | 7.1 | 8 | 1.4 | 8 | 3.7 | 0.8 | 1.2 | 0.6 | 6.5 | 7.2 | 5.4 | 7.2 | 8.4 | 3.4 | 3.1 | 8.2 | 7.8 | 7.7 | 3.6 | 4.5 | 1.5 | 5.4 | 6 | -1.3 | 1.5 | 7.8
2004111811 | 7.7 | 2.2 | 7.1 | 7.4 | 9.3 | 9.3 | 7.4 | 8.1 | 1.6 | 8.5 | 5.9 | 1.8 | 2.5 | 1.9 | 6.6 | 9 | 7.3 | 7.7 | 8.6 | 4.5 | 3.1 | 9.1 | 8.4 | 7.7 | 7.4 | 7.9 | 3.8 | 5.8 | 7.8 | 0.5 | 2.6 | 8.1
2004111812 | 8 | 3.7 | 8.3 | 8.1 | 9.5 | 9.2 | 7.5 | 8.5 | 2.1 | 8.7 | 7.2 | 3 | 3.9 | 2.3 | 6.8 | 9.6 | 8.6 | 8.4 | 8.6 | 5.1 | 3.2 | 9.8 | 8.8 | 8.2 | 9.7 | 8.5 | 5.1 | 6.1 | 9.1 | 1.4 | 3.2 | 8.3
2004111813 | 7.9 | 3.7 | 9.1 | 7.8 | 9.9 | 9.3 | 8.1 | 8.9 | 2.5 | 8.8 | 8.5 | 4.2 | 3.7 | 2.6 | 6.6 | 10 | 7.6 | 9.1 | 8.8 | 6.1 | 3.3 | 10.4 | 9.1 | 8.6 | 10.3 | 8.2 | 6.2 | 6 | 9.5 | 0.6 | 3.7 | 8.5
2004111814 | 7.7 | 2.6 | 7.9 | 6.9 | 9.1 | 9.2 | 8.2 | 8.9 | 2.2 | 8.7 | 8.7 | 4.2 | 3.4 | 1.1 | 6.3 | 9.5 | 6.6 | 9.3 | 8.6 | 5.2 | 3.3 | 10.8 | 8.5 | 8.9 | 7.6 | 8.8 | 6.5 | 5.7 | 9.2 | 0.4 | 2.3 | 8.5
2004111815 | 7.4 | 1.1 | 5.6 | 6.2 | 8.1 | 8.8 | 7.5 | 8.6 | 1.3 | 7.8 | 6.8 | 1.6 | 2.2 | 0.2 | 6.2 | 8.9 | 6.7 | 8.3 | 7.9 | 3.1 | 3.1 | 10.8 | 7.7 | 8.1 | 4.6 | 6.5 | 5.1 | 5.2 | 7.3 | -0.2 | -0.4 | 8.2
2004111816 | 7.1 | -0.1 | 3.9 | 4.9 | 7.2 | 8.8 | 6.4 | 8.3 | 1 | 7.4 | 4.4 | -0.2 | 1.5 | -0.5 | 6 | 7.9 | 5.2 | 6.5 | 7.6 | 2.1 | 2.9 | 9.5 | 5.6 | 7.5 | 1.4 | 4.8 | 2.9 | 4.6 | 5.3 | -1.8 | -0.7 | 7.8
2004111817 | 7 | -0.7 | 2.7 | 4.2 | 5.4 | 8.7 | 5.5 | 8.2 | 0.9 | 7.5 | 2.5 | -1.2 | 0.8 | -1.1 | 5.8 | 7.4 | 3.8 | 5.8 | 7.4 | 1.6 | 2.7 | 8.4 | 4 | 7.3 | -0.3 | 3.3 | 1.6 | 4.3 | 3.7 | -1.9 | -1.6 | 7.2
2004111818 | 6.9 | -0.8 | 2.2 | 3.9 | 5.3 | 8.5 | 5.5 | 7.9 | 0.7 | 7.3 | 1.7 | -2.1 | 0.4 | -1.4 | 5.6 | 7.1 | 3.6 | 5.3 | 7.3 | 1.1 | 2.5 | 7.6 | 3.8 | 7.1 | -0.8 | 2.4 | 0.7 | 4.5 | 2.4 | -1.5 | -2.3 | 7.4
2004111819 | 6.8 | -1.3 | 3.4 | 3.6 | 6.1 | 8.4 | 5.5 | 7.4 | 0.9 | 7.2 | 1.3 | -2.3 | -0.1 | -1.2 | 5.5 | 6.8 | 3.7 | 6 | 7.3 | 1.2 | 2.5 | 7.4 | 4.9 | 7 | -2.6 | 1.6 | 1.1 | 4.9 | 2.9 | -1 | -2.7 | 7.2
2004111820 | 6.6 | 1.8 | 3.2 | 3.5 | 7.6 | 8.3 | 5.7 | 7.1 | 1 | 7.1 | 0.9 | -2.2 | -0.2 | -0.8 | 5.4 | 7.5 | 4.2 | 6 | 7.3 | 1.5 | 2.6 | 6.6 | 5.2 | 7.2 | -2 | 0.9 | 1.6 | 4.8 | 4.2 | -0.3 | -3 | 7
2004111821 | 6.6 | -1.1 | 3.5 | 3.3 | 8.1 | 7.9 | 6 | 7 | 1.1 | 7.4 | 0.1 | -2.6 | -0.3 | -1 | 5.3 | 7.6 | 4.2 | 6.2 | 7.3 | 3.1 | 2.8 | 6.3 | 6.6 | 7.3 | -2.4 | 0.8 | 1.8 | 5 | 3.5 | -0.1 | -2.8 | 6.8
2004111822 | 6.5 | -1 | 4.8 | 4.2 | 8.4 | 8.6 | 6.3 | 6.9 | 0.9 | 7.4 | -0.1 | -2.4 | -0.3 | -0.3 | 5.7 | 7.9 | 3.9 | 6.3 | 7.1 | 5.3 | 3.1 | 6.4 | 6.6 | 6.9 | 1.5 | 0.3 | 1.6 | 5 | 2.1 | 0.3 | -2.2 | 6.8
2004111823 | 6.6 | 1.2 | 4.7 | 4.3 | 8.3 | 9.1 | 7 | 7.2 | 0.6 | 7.7 | 0.6 | -2.5 | -1.6 | -0.1 | 6 | 8 | 4 | 6.7 | 7.3 | 3.2 | 3.3 | 6.9 | 5.8 | 6.6 | 2.1 | 0.1 | 1.8 | 4.9 | 1.8 | 0.2 | -2.3 | 7.3
2004111900 | 7.1 | 3.5 | 5.2 | 4.9 | 8.9 | 9.2 | 7.7 | 7.3 | 0.7 | 8.4 | 0.7 | -2.3 | -1.5 | 0.2 | 5.9 | 7.8 | 5.3 | 6.1 | 7.6 | 2.4 | 3.5 | 7.3 | 6.8 | 6.1 | 1.4 | -0.5 | 1.8 | 5.4 | 3.9 | 0.3 | -3.4 | 7.7
2004111901 | 7.3 | 3.6 | 6 | 5 | 9.4 | 9 | 7.6 | 6.9 | 0.8 | 8.7 | 1.6 | -2.4 | -0.6 | 1.8 | 5.6 | 7 | 5.4 | 6.1 | 8.2 | 3 | 3.2 | 7.6 | 7.4 | 5.9 | 1.2 | -0.4 | 1.8 | 6.1 | 5.5 | 0.6 | -3.4 | 7.1
2004111902 | 7.4 | 2.7 | 6.5 | 4.5 | 9.7 | 9.2 | 7.4 | 6.8 | 0.6 | 9.7 | 2.3 | -2.5 | -0.1 | 5.6 | 5.4 | 6.7 | 4.7 | 6.1 | 8.3 | 3.2 | 2.7 | 7.5 | 8 | 5.8 | 1 | -0.6 | 2.7 | 6 | 6 | 0.5 | -2.8 | 7
2004111903 | 7.5 | 2.9 | 5.9 | 4.8 | 9.6 | 9.7 | 7.3 | 6.6 | 0.7 | 9 | 2.2 | -2.3 | 2.3 | 6.5 | 5.1 | 6.6 | 4.2 | 5.9 | 8 | 3 | 2.5 | 7.3 | 9.9 | 5.6 | 0.8 | 0.5 | 2.1 | 5.8 | 5.7 | 0.5 | -2.7 | 6.8
2004111904 | 6.7 | 2.7 | 5.7 | 4.6 | 8.2 | 9.4 | 7.1 | 6.5 | 1.3 | 8.4 | 2.5 | -2.1 | 2.9 | 4.9 | 5.6 | 6.7 | 3.9 | 6 | 7.3 | 2.9 | 2.7 | 6.7 | 8.5 | 5.6 | 1.2 | 3.8 | 2.1 | 4.7 | 5.4 | 0.8 | -3.1 | 6.4
2004111905 | 6.6 | 2.2 | 5.6 | 4.6 | 7.9 | 9.5 | 7.2 | 6.5 | 1.6 | 7.7 | 2 | -1.6 | 2.9 | 5.5 | 6.2 | 6.9 | 3.7 | 6.1 | 7.3 | 3.2 | 3.9 | 6.4 | 8.5 | 5.6 | 2.3 | 5.8 | 2.4 | 4.9 | 4.5 | 3.3 | -2.6 | 6.8
2004111906 | 6.7 | 2.4 | 5.4 | 4.8 | 8.6 | 9.9 | 7.2 | 6.6 | 2.2 | 7.9 | 1.7 | -1.5 | 1.8 | 6 | 6.5 | 7 | 4.3 | 6.2 | 7.2 | 3.9 | 4 | 6.6 | 9.4 | 5.8 | 2.6 | 4.3 | 2.9 | 5.4 | 4.4 | 5.2 | -2.6 | 7
2004111907 | 6.8 | 3.2 | 5.5 | 5 | 9.1 | 6.3 | 7.1 | 6.5 | 2.6 | 8.1 | 1.8 | -1.3 | 0.4 | 5.7 | 2.2 | 7.1 | 5.1 | 6.1 | 6.9 | 4.4 | 4 | 6.5 | 9.4 | 5.8 | 2.4 | 2.9 | 3.3 | 5.9 | 4.5 | 5.7 | -2 | 6.6
2004111908 | 4.6 | 3.1 | 5.8 | 6.5 | 5.3 | 4.4 | 6.1 | 4.8 | 1.4 | 6.1 | 2 | -0.1 | 1 | 5.4 | 2.5 | 7.6 | 6.5 | 5.5 | 4.6 | 5.5 | 1.2 | 7.4 | 8.1 | 5.5 | 1.6 | 2 | 3.8 | 3.1 | 4.9 | 6.4 | -0.9 | 5
2004111909 | 2.6 | 3 | 7.6 | 5.2 | 3.8 | 4.4 | 4.5 | 3.5 | -0.5 | 3.6 | 3.1 | 0.4 | 0.9 | 2.2 | 1.8 | 8.1 | 3.8 | 4.9 | 3.6 | 6.7 | -0.7 | 8.4 | 3.6 | 3.8 | 1.7 | 2.2 | 5.4 | 0.8 | 4.7 | 7 | 0.2 | 3.9
2004111910 | 2.8 | -0.3 | 5.7 | 2.2 | 2.7 | 5.9 | 4.5 | 4.2 | -1.5 | 3.2 | 2.2 | -1.9 | 0.5 | -0.9 | 3 | 8 | 1.6 | 4.1 | 3.6 | 3.9 | -0.8 | 9.7 | 2.2 | 4.1 | 0.3 | 0.7 | 7 | 0.6 | 2.5 | 7.7 | 0.9 | 4.2
2004111911 | 3.2 | -1.2 | 6.1 | 2 | 4 | 6.3 | 4.7 | 4.7 | -1.9 | 3.3 | 0.7 | -3.8 | -1.5 | -1.7 | 3.3 | 8.3 | 1 | 5.5 | 4.1 | 3.9 | -0.5 | 12.8 | 3.5 | 5.1 | -1.9 | -0.4 | 7.3 | 0.9 | 1 | 8.2 | 1.2 | 4.9
2004111912 | 3.6 | -1.5 | 6.2 | 1.6 | 4.3 | 6.4 | 4.5 | 5.3 | -1.7 | 4.3 | 1 | -5.2 | -2.6 | -1.5 | 3.4 | 7.2 | 1.5 | 5.6 | 4.3 | 3.5 | -0.5 | 13.2 | 4.4 | 5.5 | -3.6 | -1.7 | 6.5 | 1 | 1.7 | 7.3 | 1.6 | 5.3
2004111913 | 3.9 | -1.8 | 6 | 2.7 | 4.8 | 6 | 4.8 | 5.3 | -1.8 | 4.5 | 1.5 | -5.3 | -2.7 | -1.3 | 3.5 | 6.7 | 1.6 | 5.4 | 4.3 | 2.5 | -0.7 | 11.8 | 4.4 | 5.6 | -5 | -2 | 7.7 | 1.3 | 2.2 | 7.1 | 1 | 5.5
2004111914 | 3.1 | -3.6 | 5.8 | 2.7 | 4.8 | 5.6 | 4.9 | 5.3 | -2.3 | 4.6 | 1.6 | -5.7 | -2.7 | -1.4 | 3 | 6.6 | 1.4 | 5 | 4 | 2.5 | -0.6 | 10.3 | 4.1 | 4.7 | -5.5 | -2.7 | 7.5 | 1.4 | 2.2 | 5.8 | -0.6 | 4.7
2004111915 | 2.9 | -4 | 5.5 | 2.6 | 4.2 | 5.2 | 3.7 | 4.6 | -2.6 | 3.3 | 0.5 | -6 | -4 | -2 | 2.4 | 6 | 0.8 | 3.7 | 3.4 | 2.2 | -1.2 | 8.8 | 2.8 | 3.9 | -6.7 | -3.2 | 6.5 | 1 | 1.3 | 4.5 | -2.9 | 3.5
2004111916 | 2.3 | -4.5 | 4.7 | 2.5 | 3.1 | 4.2 | 2.5 | 3.7 | -3.1 | 2.5 | -0.4 | -6.5 | -4 | -2.1 | 1.2 | 4.7 | 1.3 | 2.4 | 2.1 | 1 | -2 | 7.9 | 2.1 | 3.3 | -7.1 | -3 | 4.9 | 0 | 1.9 | 4.4 | -3.6 | 2.4
2004111917 | 1.1 | -5 | 4.4 | 3.2 | 2.8 | 1.7 | 0.9 | 3.5 | -3.5 | 1.9 | 0 | -6.5 | -4.1 | -2.6 | 0.7 | 4.3 | 2.2 | 2.2 | 2 | 1.1 | -2.5 | 7.8 | 1.3 | 2.4 | -7.6 | -3.4 | 3.2 | -0.6 | 1.7 | 4 | -4.3 | 1.4
2004111918 | 0.5 | -5.4 | 2.3 | 3.7 | 3 | 0.9 | 0.5 | 1.4 | -3.8 | 1.6 | 0.5 | -6.3 | -4.3 | -2.7 | 0.7 | 2.8 | 2.4 | 1.8 | 1.2 | 1.3 | -2.2 | 7.5 | 1.5 | 1.7 | -7.2 | -3.9 | 2.7 | -0.8 | 1.3 | 3.9 | -5.3 | 0.5
2004111919 | 0.3 | -6 | 1 | 2.8 | 2.2 | 0.6 | 0.2 | 0.8 | -4.3 | 0.1 | 0.2 | -6.4 | -4.3 | -2.1 | -0.2 | 2.6 | -0.2 | 1.9 | 0.5 | 0.7 | -2.6 | 7.4 | 0.3 | 1.5 | -7 | -3.9 | 1.5 | -1.1 | 0.4 | 3.3 | -6.1 | 0.1
2004111920 | 0 | -6 | 0.8 | 0.1 | 2.2 | 0.8 | 0 | 0.6 | -4.1 | 0.2 | 0.4 | -6.5 | -4.5 | -3.2 | -0.8 | 1.8 | -0.3 | 0.9 | 0.4 | 0.6 | -2.6 | 7.2 | -0.2 | 0.9 | -6.8 | -4.5 | 0 | -1.2 | 1.2 | 3 | -7.4 | -0.8
2004111921 | -0.2 | -6.3 | 0.1 | 0.7 | 2.2 | 0.1 | -0.2 | -0.1 | -4.2 | 0.6 | 0.8 | -6.7 | -4.8 | -3.5 | -0.9 | 0.5 | 0.2 | 0.7 | -0.1 | 0.7 | -4.3 | 7.1 | -0.4 | 1.1 | -6.8 | -3.6 | -1.2 | -1.1 | 1.7 | 2.5 | -8.8 | -0.9
2004111922 | -0.3 | -6.3 | 0.3 | 0.2 | 1.7 | 0.3 | -0.8 | -0.5 | -4.5 | 0.8 | 0.8 | -7.4 | -4.7 | -3.7 | -1.1 | 0.2 | 0.1 | -0.2 | 0 | 0.3 | -5.3 | 7.5 | -0.1 | 1.5 | -7 | -4.2 | -1.8 | -1.7 | 1.3 | 2.1 | -9.3 | -1.1
2004111923 | -0.4 | -6.9 | -0.8 | 0.3 | 1.5 | 0.5 | -1.1 | -0.5 | -4.5 | 0.3 | 0.5 | -8 | -4.9 | -4.2 | -0.9 | 0 | -0.7 | 0.2 | -0.3 | -0.1 | -6 | 7.3 | -1.5 | 1.4 | -7.4 | -4.5 | -2.8 | -2.1 | 0.3 | 1.8 | -9.6 | -1.9
2004112000 | -0.1 | -7.7 | -0.7 | 0.4 | 1.6 | 0.3 | -1.6 | -0.3 | -5.6 | -0.7 | -0.2 | -8.5 | -5.1 | -4.8 | -1.2 | -0.9 | -0.9 | -0.7 | 0.3 | -0.6 | -6 | 7 | -1.9 | 0.4 | -7.8 | -4.2 | -2.9 | -1.8 | 0.3 | 1.3 | -10 | -1.6
2004112001 | 0.2 | -8.3 | -1.4 | 1 | 1.5 | 0.9 | -2.1 | -0.5 | -5.3 | -0.5 | 0.1 | -8.8 | -5.3 | -5.3 | -0.9 | -0.7 | -0.7 | -1.1 | 0.5 | -0.9 | -5.8 | 6.9 | -1.3 | 0.3 | -7.8 | -4.9 | -3.2 | -1.6 | -0.2 | 0.8 | -10.3 | -1
2004112002 | 0.2 | -8.6 | -2 | 1 | 1.9 | 0.8 | -1.9 | 0 | -6.1 | 0.6 | 0.1 | -8.4 | -5.6 | -5.2 | -0.5 | -1.2 | -0.6 | -1 | 0.5 | -1.1 | -6.2 | 7 | -1.3 | 0.6 | -7.6 | -5.2 | -3.6 | -1.1 | 0.1 | 0.4 | -10.5 | -0.8
2004112003 | 0 | -8.2 | -1.8 | 1.2 | 1.9 | 0.8 | -1.6 | 0 | -6.4 | 0.6 | 0 | -7.8 | -5.4 | -5.4 | -0.6 | -1.9 | -0.6 | -0.9 | 0.5 | -1.3 | -7 | 6.8 | -1.5 | 0.5 | -7.3 | -5.4 | -4 | -1.1 | -0.2 | 0.1 | -10.4 | -0.9
2004112004 | 0.1 | -8.4 | -2.3 | 1.2 | 1.9 | 0.3 | -2.1 | -0.1 | -5.6 | 0.3 | -0.3 | -7.2 | -5.7 | -5.4 | -0.7 | -2.2 | -0.5 | -1.9 | 0.5 | -1 | -5.8 | 6.8 | -1.4 | 0.7 | -6.8 | -5.5 | -4.7 | -1.3 | 0.3 | -0.2 | -10.3 | -0.5
2004112005 | -0.1 | -8.1 | -1.6 | 1.1 | 1.8 | 0.2 | -2.1 | -0.3 | -4.7 | 0 | -0.2 | -7.6 | -5.8 | -5.5 | -0.6 | -1.6 | -1.2 | -1.6 | 0.4 | -1 | -5.2 | 6.3 | -1.6 | 1.1 | -7 | -5.5 | -4.6 | -1.3 | 0.3 | -0.3 | -10.7 | -0.7
2004112006 | 0 | -5.9 | -1.6 | 0.9 | 1.4 | 0.4 | -1.8 | -0.2 | -4.4 | 0.6 | -0.3 | -7.7 | -5.8 | -5.2 | -0.3 | -0.8 | -1.1 | -1.4 | 0.3 | -0.6 | -4.8 | 6.2 | -1.2 | 1.2 | -7.3 | -5.6 | -4.3 | -1.4 | -0.1 | -0.3 | -10.8 | -0.1
2004112007 | 0.2 | -5.9 | -1.2 | 0 | 1.7 | 0.7 | -1.4 | -0.2 | -4.3 | 1.1 | -0.9 | -8 | -5.9 | -5.4 | -0.3 | -0.6 | -1.1 | -1.1 | 0.7 | -0.6 | -4.1 | 5.8 | -1 | 1.2 | -7.3 | -5.5 | -3 | -1.4 | 0.2 | 0 | -10.8 | -0.2
2004112008 | 0.5 | -5.2 | -0.5 | 0.4 | 2.4 | 1.1 | -0.3 | 0.5 | -4.4 | 1.3 | -0.7 | -7.5 | -5.9 | -4.7 | -0.8 | 0.3 | -0.9 | -0.3 | 1 | -0.1 | -3.7 | 7 | 0 | 1.9 | -7.3 | -4.8 | -1.6 | -1 | 0.7 | 0.3 | -10.2 | 0.7
2004112009 | 1 | -3.4 | 0.2 | 1 | 2.8 | 1.8 | 0.7 | 1.3 | -3.8 | 2.1 | 0.6 | -7.1 | -4.7 | -3.4 | -0.5 | 1.3 | -0.5 | 0.3 | 1.6 | 0.5 | -3.1 | 8.1 | 0.7 | 2.3 | -7.1 | -4.4 | -0.1 | -0.5 | 1.2 | 1.3 | -8.2 | 1.4
2004112010 | 1.3 | -2.5 | 1.5 | 1.3 | 2.8 | 2.4 | 1.2 | 1.7 | -3.6 | 2.6 | 1.6 | -7.1 | -4 | -3.3 | -0.1 | 3.1 | 0 | 2 | 1.4 | 1.4 | -2.4 | 8.9 | 1.5 | 2.6 | -5.6 | -4.1 | 0.7 | -0.2 | 2.2 | 1.9 | -4.7 | 1.8
2004112011 | 1.2 | -2.5 | 3.3 | 1.8 | 1 | 2.4 | 1.6 | 1.8 | -3.3 | 3 | 2.6 | -7 | -3.6 | -3.1 | 0.3 | 4.8 | 0.6 | 2.6 | 0.8 | 1.9 | -2.1 | 9.3 | 2.5 | 2.3 | -5 | -3.3 | 1.4 | -0.3 | 3 | 2.5 | -3.4 | 1.6
2004112012 | 0.8 | -2.4 | 4.1 | 1.4 | 0.9 | 2.4 | 2.3 | 1.5 | -3.4 | 3 | 2.2 | -7 | -3.7 | -2.8 | 0.2 | 5 | 0.9 | 2 | 0.5 | 2.5 | -2 | 9.5 | 3.2 | 2.3 | -4.6 | -2.1 | 3 | -1.1 | 2.2 | 2.9 | -3.1 | 1
2004112013 | 0.8 | -2.6 | 4.1 | 0.7 | 0.9 | 2.7 | 2.2 | 1.8 | -3.4 | 2.5 | 0.3 | -7 | -4.2 | -2.4 | -0.1 | 5.2 | -0.5 | 2.1 | 0.4 | 2.5 | -2 | 9.9 | 3.2 | 2.4 | -4.9 | -1.8 | 4.5 | -1.4 | 1.2 | 3.5 | -3 | 0.9
2004112014 | 0.8 | -3.1 | 4.4 | 0.3 | 0.8 | 2.5 | 1.5 | 2.3 | -3.3 | 1.8 | -0.2 | -7.4 | -5 | -2.2 | 0 | 5 | -0.9 | 2.4 | 0.7 | 2.5 | -2 | 9.9 | 3 | 2.3 | -4.9 | -2 | 4.8 | -1.4 | 0.1 | 3.9 | -2.6 | 1.5
2004112015 | 0.8 | -3.3 | 4.6 | 0.2 | 1.8 | 2.2 | 1.4 | 2.5 | -3.4 | 2.3 | -0.6 | -8 | -5.2 | -2.4 | 0.1 | 4.8 | 0.1 | 1.9 | 0.7 | 1.8 | -1.9 | 9.4 | 2.3 | 2.5 | -4.9 | -2.5 | 4.4 | -1.2 | -0.3 | 3.9 | -1.9 | 1.5
2004112016 | 0.6 | -3.5 | 4.3 | 1.8 | 1.5 | 2 | 1.4 | 2.1 | -3.5 | 2.1 | -0.9 | -7.4 | -5.2 | -2 | 0.1 | 4.1 | 0.8 | 1.7 | 0.4 | 1.3 | -2.1 | 8.1 | 2.1 | 2.4 | -5.2 | -2.6 | 4 | -1.4 | -0.5 | 3.7 | -2.7 | 1.2
2004112017 | 0.2 | -4.5 | 4.6 | 2.8 | 0.8 | 1.4 | 0.8 | 2.1 | -3.6 | 1.8 | -0.9 | -6 | -5.1 | -2.4 | 0.1 | 3.9 | 1.4 | 1.2 | 0.1 | 1 | -2.2 | 7.8 | 2.2 | 1.6 | -5.7 | -3.5 | 3.7 | -1.4 | 1.1 | 3.7 | -3.7 | 0.7
2004112018 | 0 | -4.6 | 4.1 | 2.6 | 1 | 1.6 | 0.9 | 1.6 | -3.7 | 1.5 | -0.8 | -6.5 | -5.2 | -2.6 | 0.3 | 3.8 | 1.3 | 1.7 | -0.4 | 0.8 | -2.2 | 7.5 | 2.3 | 1.4 | -6 | -4.5 | 3.6 | -1.4 | 2.2 | 3.6 | -3.9 | 0.5
2004112019 | -0.4 | -4.8 | 2.7 | 2.7 | 0.6 | 1.5 | 0.1 | 1.3 | -4.1 | 1.4 | -0.5 | -7 | -5.1 | -3 | 0.1 | 3 | 1 | 1.3 | -0.6 | 0.5 | -2.1 | 7.2 | 2.3 | 1.3 | -7.2 | -4.7 | 3.2 | -1.8 | 2 | 2.9 | -4.2 | -0.4
2004112020 | -0.6 | -4.6 | 2.4 | 3.2 | -0.3 | 2 | 0.1 | 1 | -4.1 | 1.8 | -0.6 | -7.5 | -4.8 | -3.2 | -0.8 | 2.9 | 1 | 0.2 | -1.3 | 0.3 | -2.4 | 6.7 | 1.9 | 1.3 | -7.2 | -5.1 | 2.7 | -1.8 | 1.2 | 2.7 | -5.4 | -0.8
2004112021 | -0.5 | -4.4 | 2.1 | 2.8 | -1.7 | 1.4 | 0.2 | 0.6 | -3.9 | 1 | -0.8 | -7.5 | -4.7 | -3.4 | -1.2 | 2.8 | 0.6 | 0.1 | -1.2 | 0.4 | -2.4 | 6.2 | 1.1 | 1.3 | -7.1 | -5.7 | 2.4 | -1.9 | 0.1 | 2.6 | -5.8 | -0.4
2004112022 | -0.9 | -3.5 | 1.4 | 1.6 | -1.4 | 0.5 | -0.1 | -0.5 | -3.7 | 1 | -0.9 | -7.9 | -4.9 | -3.1 | -1.4 | 2.7 | 0.1 | 0.3 | -1.2 | 0.6 | -2.4 | 6 | 0.7 | 1.4 | -8.1 | -5.8 | 2.2 | -1.9 | -0.3 | 2.1 | -5.7 | -1.3
2004112023 | -1.4 | -3 | 1.4 | 1.3 | -2.2 | 1.2 | -0.2 | -0.9 | -3.6 | 0.7 | -1.4 | -8 | -4.8 | -3.5 | -1.4 | 3.1 | -0.3 | 0.1 | -1.7 | 0.6 | -2.4 | 5.1 | 0.5 | 1.5 | -7.2 | -6.2 | 2 | -1.9 | -0.9 | 2.2 | -5.4 | -2.1
2004112100 | -1.2 | -2.3 | 1.1 | 1 | -2.9 | 1.2 | -0.2 | -0.6 | -3.4 | 0.8 | -1.2 | -8 | -4.9 | -3.5 | -1.5 | 2.5 | -0.6 | 0.3 | -1.8 | 0.4 | -2.4 | 4.7 | 0.2 | 1.4 | -9.2 | -6.6 | 2.1 | -2.2 | -1 | 2.4 | -5.1 | -3
2004112101 | -1.7 | -2.3 | 0.9 | 0.6 | -3.5 | 1.3 | -0.2 | -0.4 | -3.1 | 0.7 | -1.1 | -8.2 | -5.1 | -3.7 | -1.3 | 2.4 | -0.7 | 0.2 | -1.4 | 0.3 | -2.4 | 4 | 0.1 | 1.2 | -10.2 | -7.1 | 1.9 | -2.6 | -1.2 | 2.3 | -5.2 | -2.9
2004112102 | -0.8 | -2.1 | 1.1 | 0.5 | -3.5 | 0.6 | -0.3 | -0.3 | -2.7 | 0.3 | -1 | -8.1 | -5.3 | -4 | -0.9 | 2.3 | -0.7 | 0.3 | -1.7 | 0.2 | -2.1 | 4.1 | 0.2 | 0.9 | -10.2 | -7.5 | 1.7 | -2.6 | -1.3 | 2.3 | -5.1 | -2.5
2004112103 | -1.4 | -4.7 | 0.9 | 0.3 | -2.7 | 0.4 | -0.4 | -0.5 | -2.5 | 0.3 | -1.3 | -8.4 | -5.5 | -4.3 | -0.4 | 2.3 | -0.7 | 0.3 | -2.9 | 0.1 | -1.8 | 2.9 | 0.4 | 1.1 | -8.4 | -7.6 | 1.5 | -2 | -1.4 | 2.2 | -4.7 | -2.5
2004112104 | -2.9 | -4.9 | 1 | 0.3 | -2 | 0.1 | -0.4 | -0.3 | -2.3 | 0.4 | -1.5 | -8.4 | -5.8 | -4.3 | -0.3 | 2.6 | -0.9 | 0.3 | -3.5 | 0.1 | -1.8 | 2.2 | 0.4 | 1.4 | -7.7 | -8.1 | 1.3 | -2 | -1.2 | 2.1 | -5 | -2.8
2004112105 | -3.8 | -4.6 | 1 | 0.2 | -1.5 | -0.2 | -0.3 | -0.2 | -2.7 | 0.2 | -1.5 | -8.5 | -6.1 | -4.2 | -0.6 | 2.5 | -0.9 | 0.2 | -4.1 | 0 | -1.6 | 2 | 0.5 | 1.5 | -7.3 | -8.2 | 1.5 | -2 | -0.9 | 1.6 | -5.2 | -3.1
2004112106 | -4.5 | -4.2 | 1 | 0.1 | -1 | -0.6 | -0.2 | -0.2 | -2.5 | 0.2 | -1.3 | -8.3 | -6.2 | -4.5 | -0.5 | 2.7 | -1 | 0.5 | -4.5 | -0.2 | -1.4 | 1.7 | 0.6 | 1.5 | -7.3 | -8.7 | 1.2 | -1.9 | -0.9 | 0.4 | -5.7 | -3.8
2004112107 | -4.4 | -3.7 | 1.4 | 0.1 | -0.5 | -0.4 | -0.2 | -0.1 | -2.3 | 0.3 | -1.5 | -7.8 | -5.8 | -4.5 | -0.6 | 3 | -0.9 | 0.7 | -2.4 | -0.9 | -1.2 | 1.9 | 0.6 | 1.6 | -9.1 | -8.8 | 1.4 | -2.2 | -0.9 | -0.8 | -6.4 | -3
2004112108 | -2.6 | -2.9 | 2.3 | -0.1 | 1.2 | 0.1 | 0 | 0.1 | -2.6 | 0.8 | -1.2 | -6.8 | -5.6 | -4.7 | 0 | 3.7 | -0.6 | 0.7 | -1.6 | -1.3 | -0.8 | 2.7 | 1.4 | 1.9 | -9.3 | -8.8 | 2.1 | -1.9 | 0.1 | 0.1 | -6.3 | -1.9
2004112109 | -0.5 | -1.4 | 3.6 | 0.5 | 1.3 | 1.2 | 0.6 | 0.4 | -2.5 | 1.7 | -0.9 | -5.6 | -4.7 | -4.2 | 0.6 | 4.6 | -0.3 | 1.5 | -1 | -1.2 | 0.4 | 4.8 | 2.6 | 2.4 | -8.4 | -6 | 2.8 | -1.2 | 0.7 | 1.1 | -5.4 | -1
2004112110 | -0.6 | 0.6 | 5 | 2.9 | 1.5 | 2.8 | 1.2 | 1 | -2.2 | 4 | 0.5 | -5.7 | -4 | -2.5 | 1.6 | 5.2 | 0.3 | 2.3 | -0.8 | 1.1 | 1.1 | 5.5 | 3.6 | 2.9 | -6.2 | -3.7 | 4.7 | -0.3 | 1.5 | 1.9 | -2.7 | 0.1
2004112111 | 0.2 | 1.1 | 6.6 | 3.9 | 1.6 | 4.2 | 2.8 | 1.7 | -0.7 | 4.2 | 1.8 | -5.6 | -3.3 | -2.1 | 3.2 | 5.7 | 1.4 | 3.3 | -0.9 | 2.5 | 1.8 | 6.8 | 4.5 | 3.4 | -4.1 | -2.1 | 5.7 | 0.7 | 2.6 | 2.2 | -1.5 | 0.3
2004112112 | 0.2 | 1.4 | 7 | 4.8 | 1.8 | 5 | 4.2 | 2.5 | 0.6 | 5.2 | 2.5 | -5.4 | -2.6 | -1.5 | 4.6 | 6.2 | 1.7 | 4.2 | -0.6 | 2.9 | 2.3 | 8.2 | 5.1 | 3.8 | -2.5 | -0.4 | 7 | 0.5 | 4.2 | 1.8 | -0.8 | 0.6
2004112113 | 0.9 | 2.6 | 7.1 | 3.9 | 1.8 | 5.2 | 4.6 | 3.1 | 1.7 | 5.5 | 3 | -5.5 | -1.9 | -1.6 | 4.4 | 6.9 | 1.4 | 4.6 | -0.5 | 2.7 | 2.6 | 9.7 | 5.4 | 4.1 | -1.9 | -0.4 | 7.7 | 0.1 | 4.8 | 1.6 | -0.1 | 1.3
2004112114 | 0.7 | 3.8 | 6.5 | 2.6 | 1.6 | 5.1 | 4.7 | 3.5 | 2.5 | 5.3 | 2.8 | -6.1 | -2.4 | -3.1 | 4.4 | 7.1 | 0.7 | 4.5 | -0.6 | 2 | 2.5 | 9.6 | 4.7 | 4.1 | -2.5 | -0.9 | 7.8 | 0.1 | 4.8 | 1.5 | -0.2 | 1.6
2004112115 | 0.1 | 3.2 | 6.2 | 2.1 | 1.4 | 3.8 | 3.7 | 2.7 | 2.4 | 4.7 | 1.3 | -7.3 | -4 | -3.8 | 4.3 | 7.1 | 0.2 | 4.1 | -0.9 | 0.9 | 2.5 | 8.9 | 3.3 | 4.2 | -3.4 | -3.2 | 6 | -0.1 | 3.2 | 0 | -1.8 | 0.4
2004112116 | -0.8 | 2 | 5.9 | 1.6 | 1.3 | 3.5 | 2.5 | 1.2 | 2.3 | 3.5 | 0.2 | -8.6 | -4.7 | -4.1 | 3.7 | 6.5 | -0.6 | 3.9 | -1.4 | 0.3 | 2.3 | 7.2 | 2 | 4.3 | -5.9 | -4.3 | 4.2 | -0.2 | 2.7 | -0.6 | -2.7 | -1.3
2004112117 | -1.7 | 3.2 | 4.9 | 1.2 | 1.1 | 3 | 2.4 | 1 | 2.4 | 1.8 | -0.4 | -8.6 | -5.2 | -3.2 | 3.8 | 6.5 | -1.1 | 3.3 | -0.9 | 0.7 | 2.3 | 5.4 | 0.8 | 4.5 | -9.5 | -5.5 | 3.7 | 0.5 | 2.5 | -0.9 | -3.2 | -1.4
2004112118 | -1.4 | 3.6 | 4.6 | 1.2 | 1.4 | 2.9 | 2.7 | 1.2 | 2.5 | 1.8 | -0.5 | -9.2 | -5.6 | -2.2 | 4.2 | 6.4 | -1.2 | 3.1 | -0.9 | 1.1 | 2.4 | 4.5 | 1.6 | 4.6 | -10.8 | -6 | 2.5 | 2.7 | 2.2 | -1.6 | -3.6 | -0.9
2004112119 | -0.8 | 3 | 4.2 | 1.3 | 2.2 | 2.9 | 2.9 | 1.5 | 2.6 | 2.1 | -0.4 | -8.7 | -5.3 | -2.1 | 4.3 | 5.9 | -0.9 | 3.2 | -0.4 | 0.9 | 2.5 | 3.8 | 2.2 | 4.7 | -12.1 | -6.1 | 1.9 | 3.3 | 2.5 | -2.1 | -3.6 | -0.6
2004112120 | -0.5 | 3.5 | 2.1 | 1.7 | 2.4 | 3 | 3.3 | 1.9 | 3 | 2.6 | -0.3 | -7.7 | -5.1 | 0.1 | 4.4 | 5.7 | -0.4 | 3.3 | 0.1 | 1.1 | 2.7 | 3.2 | 2.8 | 5.4 | -12.1 | -6 | 1.6 | 2.9 | 2.6 | -1.8 | -3.9 | 0.1
2004112121 | -0.1 | 2.8 | 1.5 | 2.7 | 2.5 | 3 | 3.4 | 2.1 | 3.2 | 3 | 0 | -6.7 | -4.6 | 0.8 | 5.1 | 5.7 | 0 | 3.5 | 0.7 | 1.4 | 2.9 | 3 | 3.1 | 5.2 | -11.3 | -6.1 | 0.7 | 3.1 | 2.7 | -1.4 | -3.9 | 0.3
2004112122 | 0.7 | 2.3 | 1.6 | 2.6 | 2.8 | 2.9 | 3.5 | 2.4 | 2.7 | 3.5 | -0.1 | -5.5 | -4.1 | 1.3 | 5.7 | 5.4 | 0.5 | 3.6 | 1.4 | 1.6 | 2.9 | 2.5 | 3 | 5.6 | -10.6 | -5.3 | -0.2 | 4.9 | 3 | -1.7 | -3.6 | 1.2
2004112123 | 4.7 | 2.2 | 0.9 | 2.3 | 3.1 | 2.7 | 3.6 | 2.5 | 3.4 | 3.4 | 0.2 | -4.7 | -3.5 | 1 | 6 | 4.9 | 0.7 | 3.6 | 1.6 | 1.6 | 3.2 | 2.1 | 3.1 | 5.9 | -9.5 | -5.6 | -0.8 | 5.2 | 3.1 | -1.7 | -3.1 | 2.1
2004112200 | 5.1 | 1.5 | 1.9 | 2.6 | 3.7 | 2.9 | 3.5 | 3.1 | 3.3 | 3.7 | 0.4 | -4.1 | -3 | 1.3 | 6.3 | 5 | 0.5 | 3.8 | 1.7 | 1.2 | 3.9 | 1.9 | 3.2 | 6.2 | -7.4 | -5.2 | -1.3 | 5.5 | 3.1 | -2.2 | -3.1 | 3.3
2004112201 | 5.4 | 2.9 | 2.6 | 2.5 | 3.7 | 3.1 | 3.5 | 3.6 | 3 | 3.9 | 0.5 | -3.7 | -2.6 | 1.7 | 6.5 | 5.3 | 0.6 | 3.9 | 1.7 | 1.6 | 4.2 | 1.6 | 3.3 | 6.3 | -6.3 | -4.8 | -1.1 | 5.3 | 3.1 | -1.8 | -3.4 | 3.5
2004112202 | 5.6 | 4 | 2.4 | 2.9 | 3.7 | 3.2 | 3.6 | 3.9 | 2.6 | 4.1 | 0.5 | -3.4 | -2 | 1.3 | 6.7 | 4.6 | 0.9 | 4.1 | 2.2 | 1.7 | 4.2 | 2 | 3.4 | 6.3 | -4.7 | -4.4 | -1 | 5.6 | 3.3 | -1.6 | -3.5 | 3.6
2004112203 | 5.5 | 4.3 | 1.6 | 3 | 4.1 | 3.7 | 3.4 | 4.1 | 2.7 | 4.4 | 0.5 | -3 | -1.4 | 1.7 | 6.7 | 4.3 | 1.1 | 4.3 | 2.7 | 1.4 | 4 | 1.8 | 3.6 | 6.2 | -3.6 | -4 | -0.7 | 5.6 | 3.3 | -1.5 | -3.9 | 4
2004112204 | 5.9 | 2.4 | 2 | 2.8 | 4.1 | 3.9 | 3.5 | 4 | 2.8 | 4.6 | 0.8 | -2.4 | -1.4 | 1.5 | 6.9 | 4.7 | 1 | 4.6 | 3.2 | 1.2 | 3.7 | 1.8 | 3.8 | 6.2 | -3.4 | -3.6 | -0.7 | 5.6 | 2.9 | -1.5 | -3.6 | 4.7
2004112205 | 6 | 0.4 | 1 | 3.1 | 4.1 | 6 | 3.6 | 4 | 2.9 | 5 | 0.9 | -1.9 | -1.3 | 1.5 | 6.8 | 5.2 | 1.4 | 4.9 | 3.5 | 0.8 | 4.4 | 1.7 | 4.1 | 6.4 | -3.4 | -2.6 | -1.3 | 5.6 | 2.7 | -2.3 | -3.9 | 4.3
2004112206 | 6.2 | 0.2 | 0.9 | 3.3 | 4.4 | 7.2 | 3.6 | 5.1 | 2.8 | 5.2 | 0.7 | -1.2 | -1.5 | 1.3 | 7 | 5.5 | 1.6 | 5 | 5.6 | 1.2 | 4.1 | 1.8 | 4.6 | 6.3 | -4 | -2.6 | -1.5 | 5.7 | 2.5 | -2.2 | -3.9 | 4.7
2004112207 | 6.6 | 0 | 0.8 | 3.6 | 4.9 | 7.9 | 3.8 | 5.3 | 3 | 5.6 | 1.1 | 0.4 | -1.5 | 1.8 | 7.2 | 5.3 | 1.7 | 4.8 | 6.1 | 1.6 | 3.9 | 2.2 | 5 | 6.6 | -3.8 | -2 | -0.8 | 6 | 2.6 | -1.9 | -3.8 | 5.6
2004112208 | 7.3 | 0.6 | 2.5 | 4.5 | 6 | 9.4 | 4.4 | 6.5 | 3.3 | 6.8 | 1.6 | 0.8 | -1.3 | 2.2 | 7.6 | 6.8 | 2.5 | 5.3 | 7.2 | 2.6 | 4.1 | 2.8 | 5.7 | 6.9 | -4.1 | -1.7 | 0.2 | 6.2 | 3.4 | -1.8 | -3.3 | 6.5
2004112209 | 7.9 | 1.8 | 4.9 | 5.3 | 7.8 | 10 | 5.1 | 7.6 | 3.7 | 8.3 | 3.1 | 1.5 | 0.2 | 2.8 | 8.4 | 7.7 | 3.5 | 6.7 | 8.2 | 3.8 | 4.7 | 4.1 | 7.5 | 7.9 | -1.1 | 1.6 | -0.1 | 6.7 | 4.8 | -1.1 | -2.2 | 7.3
2004112210 | 8.9 | 3 | 6.8 | 6.5 | 9.8 | 11.8 | 7.4 | 8.5 | 4 | 9.2 | 4.9 | 2.1 | 1.7 | 3 | 8.9 | 9.2 | 4.4 | 7.6 | 9.2 | 4.8 | 5.1 | 5.4 | 9.2 | 8.7 | -0.2 | 2.4 | 2.8 | 7.2 | 6.7 | -0.1 | 0.8 | 8.7
2004112211 | 9.8 | 4.8 | 9 | 7 | 11.2 | 11.6 | 8.6 | 9.9 | 4.3 | 11.2 | 6 | 2.4 | 3.7 | 3.9 | 8.7 | 10 | 5.6 | 8.2 | 10.4 | 5.3 | 5 | 6.7 | 9.9 | 8.8 | 1.3 | 4.7 | 5.8 | 7.6 | 7.5 | 0.4 | 2 | 10
2004112212 | 10.1 | 5.5 | 9.5 | 7.9 | 11.6 | 11.4 | 9.7 | 10 | 4.5 | 11.9 | 7.2 | 3.2 | 4.4 | 4.7 | 8.8 | 10.3 | 7.4 | 8.9 | 10.9 | 6.8 | 5.2 | 7.6 | 11.8 | 9.3 | 3.6 | 5.7 | 7.6 | 8.1 | 8.4 | 1.5 | 2 | 10.4
2004112213 | 10.1 | 5.7 | 9.3 | 8.4 | 11.4 | 11.6 | 10.5 | 9.8 | 4.4 | 11 | 7.9 | 1.6 | 4.8 | 4.4 | 8.9 | 10.8 | 7.5 | 9.1 | 10.5 | 6.9 | 5.2 | 8.1 | 10.2 | 9.6 | 3.8 | 5.3 | 8.4 | 8.1 | 9.2 | 1.3 | 2.2 | 10.4
2004112214 | 9.4 | 5.5 | 9.2 | 8.2 | 11.2 | 11.7 | 10.8 | 9.6 | 4 | 10.9 | 7.9 | 1.4 | 3.9 | 4.3 | 9.1 | 10.8 | 7.1 | 9.1 | 10.4 | 6.5 | 5.1 | 8.5 | 9.8 | 9.7 | 3 | 5.5 | 8.1 | 8 | 9.3 | 1.6 | 1.6 | 10.4
2004112215 | 9.2 | 3.4 | 8.3 | 7.7 | 10.9 | 11.3 | 9.9 | 9.5 | 3.5 | 10.6 | 6.4 | 1 | 2 | 4.1 | 8.4 | 10.4 | 6.8 | 8.9 | 10.1 | 5.3 | 4.9 | 8.3 | 9.4 | 9.7 | 1.4 | 4.5 | 6 | 7.7 | 8.6 | 1.1 | -0.2 | 9.8
2004112216 | 9.2 | 2.3 | 6.4 | 7.5 | 10.7 | 10.6 | 8.6 | 9.7 | 3.5 | 9.8 | 5.4 | 1 | 1.6 | 3 | 7.8 | 10.1 | 6.2 | 8.8 | 9.7 | 4.6 | 4.6 | 7.4 | 8.9 | 9.9 | -2.1 | 3.9 | 4.3 | 7.6 | 8.5 | 1.1 | -1.3 | 9.7
2004112217 | 9.3 | 2.2 | 4.9 | 7.1 | 10.6 | 9.4 | 6.7 | 9.7 | 3.3 | 9.5 | 4.9 | 0.7 | 1.5 | 2.8 | 7.4 | 9.8 | 5.8 | 8.3 | 9.8 | 4.8 | 4.5 | 6.2 | 8.4 | 9.8 | -2 | 3.5 | 2.7 | 7.5 | 8.1 | 0.3 | -2.2 | 9.6
2004112218 | 9.3 | 3.4 | 3.6 | 7.1 | 9.7 | 9.4 | 5.8 | 9.6 | 3.3 | 9 | 4.2 | 0.5 | 1.4 | 2.7 | 7.5 | 9.6 | 5.1 | 8.5 | 9.7 | 4.5 | 4 | 5.2 | 8 | 9.6 | -3.1 | 2.5 | 2.6 | 7.2 | 7.5 | -0.2 | -2.5 | 9.6
2004112219 | 9.2 | 3.4 | 2.4 | 6.2 | 10.3 | 9.1 | 6.2 | 9.6 | 3.3 | 8.5 | 4 | 0.2 | 1 | 2.9 | 7.5 | 9.4 | 5.5 | 7.9 | 9.8 | 4.2 | 4.1 | 4.7 | 7 | 9.8 | -3.9 | 1.9 | 2 | 7.4 | 7.2 | 0.7 | -2.7 | 9.7
2004112220 | 8.9 | 2.2 | 3.7 | 5.4 | 10.6 | 8.7 | 6.8 | 9.6 | 3.3 | 9 | 3 | 0.3 | 0.3 | 2.7 | 7.7 | 8.9 | 5.1 | 7.7 | 9.3 | 2.9 | 4.2 | 4.2 | 7.3 | 9.6 | -3.7 | 0.9 | 1.8 | 7.5 | 7.1 | 0.6 | -2.8 | 9.2
2004112221 | 8.3 | 1.1 | 2.7 | 5.3 | 10.7 | 9.4 | 8.4 | 9.5 | 2.9 | 9.5 | 3.1 | 0.1 | 0 | 2.9 | 7.2 | 8.5 | 4.9 | 7.9 | 8.8 | 3.2 | 4.6 | 4.1 | 7.9 | 9.4 | -5.1 | 1 | 1.4 | 7.7 | 6.8 | 0.4 | -3.1 | 8.5
2004112222 | 8.1 | 1 | 2 | 5.8 | 10.4 | 9.6 | 8.9 | 9.1 | 3 | 10.1 | 3 | -0.5 | 0.2 | 2.4 | 6.6 | 7.8 | 4.9 | 8 | 8.5 | 2.6 | 4.5 | 3.7 | 7.5 | 8.7 | -5.2 | 0.1 | 0.2 | 7.4 | 7 | 0.7 | -2.6 | 7.9
2004112223 | 7.9 | 0.4 | 1.6 | 5.5 | 9.7 | 9.3 | 8.4 | 8.8 | 2.8 | 9 | 2.6 | -0.8 | -0.1 | 3 | 6.2 | 7 | 5 | 7.5 | 8.1 | 3.1 | 4.2 | 3.5 | 7.4 | 8.6 | -5 | -0.3 | -0.5 | 6.9 | 6.7 | 0.3 | -3 | 8
2004112300 | 8.3 | 0.7 | 1.5 | 4.5 | 9.9 | 9 | 7 | 8.4 | 2.7 | 8.8 | 2.6 | -1.2 | -0.2 | 3.3 | 6.2 | 5.7 | 4.5 | 7.5 | 8.6 | 2.7 | 4.1 | 3.1 | 6.5 | 8.3 | -5.2 | 0 | -0.5 | 6.7 | 6.4 | 0.2 | -3.4 | 8.1
2004112301 | 8.2 | 1.4 | 1.3 | 4.1 | 10 | 9.1 | 6.8 | 8.2 | 2.8 | 9 | 2.6 | -1.6 | -0.5 | 3.1 | 6.5 | 5.4 | 4.3 | 7 | 8.6 | 2.6 | 4.3 | 2.9 | 6.2 | 8.2 | -5.1 | -0.2 | -0.8 | 6.3 | 6.1 | 0.1 | -3.5 | 8
2004112302 | 7.9 | 2.9 | 1.3 | 3.7 | 9.6 | 9 | 5.9 | 7.7 | 3 | 8.7 | 2.4 | -1.3 | -0.9 | 2.7 | 6.8 | 5.8 | 4.5 | 7 | 8 | 2.7 | 4.5 | 2.8 | 6.1 | 8.1 | -6.1 | 0.1 | -0.6 | 6 | 5.9 | -0.1 | -4 | 7.7
2004112303 | 7.6 | 1.4 | 0.6 | 4.3 | 9.4 | 8.9 | 6 | 7.6 | 3 | 8.2 | 2.2 | -1 | -0.5 | 2.6 | 6.8 | 6 | 4.5 | 7 | 8.2 | 2.7 | 4.6 | 2.6 | 6.3 | 8 | -5.9 | 0.2 | -1.5 | 5.9 | 5.3 | 0.4 | -3.7 | 7.5
2004112304 | 7.7 | 0.7 | 0.5 | 4.3 | 9 | 8.7 | 5.9 | 7.5 | 3 | 8.1 | 2.5 | -0.8 | -0.6 | 2.6 | 7 | 6.3 | 5 | 5.9 | 8.3 | 2.8 | 4.7 | 2.6 | 6.7 | 7.6 | -6.9 | -1 | -1.1 | 6 | 4.7 | 0.3 | -3.9 | 7.4
2004112305 | 7.7 | 1.3 | 0.1 | 4.7 | 8.1 | 8.9 | 4.1 | 7.7 | 2.8 | 8.1 | 2.5 | -0.4 | -0.5 | 3 | 6.9 | 6.5 | 4.7 | 5.3 | 8.3 | 2.6 | 4.6 | 2.6 | 6.7 | 7.8 | -5 | 0.5 | -1.5 | 6.1 | 4.7 | 0.1 | -3.3 | 7.4
2004112306 | 7.6 | 0.4 | 0 | 4.2 | 9.7 | 8.7 | 3.6 | 7.7 | 2.5 | 8.3 | 2.9 | 0.3 | -0.5 | 2 | 7 | 6.7 | 4.9 | 5.6 | 8.3 | 2.3 | 4.7 | 2.7 | 7.2 | 7.7 | -2 | 1.7 | -1.6 | 6.4 | 5.2 | -0.8 | -3.2 | 7.3
2004112307 | 7.7 | -0.2 | 0.4 | 4.5 | 9.8 | 8.8 | 4.3 | 7.5 | 3 | 8.2 | 3.2 | 0.8 | 0.3 | 2.3 | 6.9 | 6 | 5 | 5.9 | 8.3 | 2.3 | 4.7 | 3 | 7.5 | 7.8 | -1.2 | 0.9 | -1.1 | 6.6 | 4.9 | -0.1 | -3.5 | 7.3
2004112308 | 7.6 | -0.2 | 2.2 | 4.9 | 9.9 | 9.3 | 5.5 | 7.6 | 3.2 | 8.5 | 3.6 | 1.4 | 1.1 | 2.9 | 7.1 | 6.8 | 5.3 | 6.5 | 8.5 | 2.8 | 5 | 4.2 | 8.1 | 7.6 | 0.4 | 1.6 | -0.7 | 6.5 | 5.2 | 0.7 | -3.8 | 7.5
2004112309 | 7.8 | 1.3 | 3.9 | 6.1 | 9.9 | 9.7 | 5.8 | 8.3 | 3.5 | 8.7 | 4.1 | 1.5 | 2.5 | 3.7 | 7.6 | 8.1 | 5.9 | 7.7 | 8.8 | 4.5 | 5.2 | 6.4 | 8.4 | 7.8 | 3.9 | 3.8 | -0.9 | 6.4 | 5.8 | 1.8 | -3.2 | 8
2004112310 | 8.3 | 3.4 | 6.3 | 8.2 | 10.2 | 10.3 | 8.6 | 9.1 | 3.5 | 9.6 | 4.7 | 1.8 | 4.2 | 5.3 | 7.9 | 9.3 | 6.5 | 8.9 | 9.1 | 5.8 | 5.2 | 7.6 | 9.3 | 8.1 | 5.2 | 5.6 | 2.2 | 6.7 | 6.6 | 3.8 | -0.4 | 8.8
2004112311 | 8.8 | 4.8 | 8.5 | 9 | 10.1 | 10.7 | 9.4 | 9.5 | 3.7 | 10 | 5.8 | 1.9 | 4.8 | 5.7 | 7.7 | 9.9 | 7.3 | 9 | 9.3 | 6.4 | 5.5 | 8.7 | 11.4 | 8.7 | 5.3 | 6.3 | 5.1 | 6.9 | 6.9 | 4.7 | 1.3 | 9.3
2004112312 | 9.1 | 4.9 | 9.6 | 9.5 | 10.4 | 10.6 | 9.6 | 10 | 3.5 | 10.7 | 7 | 1.9 | 5.2 | 5.5 | 7.6 | 11 | 7.8 | 9.4 | 9.7 | 7.2 | 5.2 | 9.4 | 11.7 | 9.3 | 5 | 8 | 6.9 | 7.2 | 6.9 | 4.5 | 1.5 | 9.6
2004112313 | 9.1 | 4.2 | 9.9 | 10 | 10.6 | 10.4 | 10.3 | 9.9 | 3.3 | 10.4 | 7.7 | 2 | 4.2 | 5.6 | 7.4 | 11.5 | 7.5 | 9.9 | 9.8 | 7.1 | 5.1 | 10.3 | 11.5 | 10.1 | 5 | 9.4 | 8 | 7.2 | 7.6 | 3.9 | 2.1 | 9.7
2004112314 | 9 | 3.3 | 9.3 | 9.8 | 10.4 | 9.8 | 10.3 | 10.1 | 3.2 | 10.1 | 8.1 | 1.8 | 3.6 | 5.3 | 7.4 | 11.2 | 7 | 9.9 | 9.7 | 7 | 4.8 | 10.5 | 9.9 | 9.8 | 4.7 | 7.6 | 9.1 | 7.2 | 7.9 | 3.4 | 1.3 | 9.9
2004112315 | 8.7 | 2.6 | 9.1 | 9.4 | 9.9 | 9.5 | 9.3 | 9.6 | 2.9 | 9.7 | 8 | 1.4 | 3.4 | 4.6 | 7.1 | 10.8 | 6.7 | 9.3 | 9.4 | 6.7 | 4.6 | 10.1 | 8.9 | 9.4 | 3.3 | 6.3 | 8.1 | 7 | 7.7 | 2.7 | -0.6 | 9.6
2004112316 | 8.4 | 2.2 | 8.1 | 9.1 | 9.7 | 9.3 | 6.6 | 8.9 | 2.6 | 9.7 | 7.2 | 1.1 | 3 | 4 | 6.8 | 9 | 6.4 | 8.6 | 9 | 6.2 | 4.5 | 8.8 | 7.1 | 9.2 | 1.9 | 6.1 | 5.9 | 6.7 | 6.9 | 2.9 | -1.4 | 8.5
2004112317 | 8.3 | 2 | 6.8 | 8.5 | 9.9 | 8.9 | 5.2 | 8 | 2.6 | 9.4 | 6.5 | 1.2 | 2.7 | 3.5 | 6.5 | 7.5 | 6.1 | 7.6 | 9.1 | 5.8 | 4.3 | 8 | 6.5 | 8.4 | 1.7 | 5.3 | 4.9 | 6.6 | 7.3 | 3.2 | -2.2 | 8.4
2004112318 | 8.2 | 2.4 | 5.2 | 8.1 | 8.7 | 8.6 | 4.6 | 7.3 | 2.6 | 8.8 | 6.1 | 1 | 2.7 | 3.3 | 6.7 | 7.1 | 6 | 6.6 | 8.8 | 5.2 | 4.3 | 7.3 | 6.7 | 8.8 | 1.9 | 3.9 | 4.3 | 6.5 | 6.6 | 3.3 | -2.7 | 8
2004112319 | 7.9 | 2 | 4 | 7.9 | 7.9 | 8.5 | 4.8 | 7.1 | 2.6 | 8.3 | 5.6 | 0.9 | 2.2 | 3 | 6.6 | 5.9 | 6 | 6.4 | 8.7 | 4.1 | 4.2 | 6.8 | 6.8 | 8 | 1.6 | 3.6 | 2.4 | 6.4 | 6.4 | 3.6 | -3 | 8.3
2004112320 | 7.6 | 2.1 | 2.5 | 7.3 | 7.7 | 8.1 | 3.6 | 7.1 | 2.4 | 8.1 | 5.2 | 0.9 | 1.9 | 2.8 | 6.6 | 5.3 | 5.7 | 6.1 | 8.4 | 3.1 | 3.6 | 6.4 | 6.9 | 7.1 | 0.4 | 3.1 | 1.6 | 6.1 | 6.4 | 3 | -2.5 | 8
2004112321 | 7.6 | 1.8 | 1.6 | 7.4 | 7.6 | 8 | 2.9 | 6.3 | 2.2 | 7.8 | 5.1 | 0.7 | 1.6 | 2.8 | 6.5 | 4.5 | 5.7 | 6.3 | 8.2 | 2.3 | 3.8 | 6.9 | 7.1 | 6.7 | 0.8 | 2.6 | 1.2 | 6 | 5.8 | 3.3 | -1.8 | 7.7
2004112322 | 7.6 | 1.6 | 1.7 | 7.3 | 7.2 | 7.6 | 2.5 | 6.8 | 2.3 | 7.7 | 4.8 | 0.4 | 1.5 | 2.5 | 6.4 | 4 | 5.8 | 5.8 | 7.4 | 1.6 | 4.2 | 11.6 | 6.7 | 6 | 0.6 | 1.9 | 0.5 | 5.9 | 5.7 | 3.1 | -1.2 | 7.4
2004112323 | 7.5 | -0.3 | 1.6 | 6.5 | 6.9 | 7.9 | 1.8 | 6.7 | 2.1 | 7.7 | 4.8 | 0.4 | 1.6 | 2.6 | 6.2 | 3.8 | 5.5 | 4.6 | 6.4 | 1.6 | 2.5 | 13.6 | 6.5 | 6.1 | 0 | 1.1 | 0.1 | 5.1 | 5.4 | 3.1 | -1 | 7.3
2004112400 | 7.2 | -0.7 | 2.6 | 6.6 | 6.1 | 7.2 | 1.5 | 6.5 | 2 | 7.3 | 4.8 | 0.2 | 1.6 | 2.3 | 5.9 | 3 | 5.4 | 3.8 | 5.9 | 1.4 | 3.6 | 13.1 | 6.5 | 5.2 | -0.8 | 0.5 | -0.9 | 4.2 | 5.3 | 2.4 | -1.1 | 7.4
2004112401 | 5.8 | -0.8 | 2.8 | 6.5 | 6.1 | 6.7 | 0.9 | 7.1 | 1.9 | 7.1 | 4.8 | -0.1 | 1.6 | 2.1 | 5.1 | 2.6 | 5.3 | 4.1 | 5.5 | 1 | 3.9 | 12.3 | 6.3 | 4.5 | -1.9 | -0.3 | -0.3 | 3.8 | 5.5 | 2.4 | -2.2 | 7.3
2004112402 | 5.4 | -1.4 | 0.9 | 6.1 | 5.6 | 6.4 | 1.1 | 7 | 1.9 | 7 | 4.7 | -0.2 | 1.5 | 2.2 | 4.8 | 2.1 | 5.3 | 4.8 | 5.5 | 0.9 | 4 | 11.8 | 6.4 | 4.4 | -2.5 | -0.3 | 0.5 | 3.4 | 5.9 | 1.8 | -2.5 | 6.9
2004112403 | 5.2 | -1.5 | 1.8 | 6.1 | 5.2 | 6.2 | 0.7 | 6.8 | 1.9 | 7 | 4.6 | -0.4 | 1.4 | 1.9 | 4.5 | 1.9 | 5.4 | 4.7 | 5 | 0.4 | 4 | 11.8 | 6.4 | 4.2 | -3.7 | -0.9 | 0.5 | 3.2 | 5.9 | 0.4 | -3.5 | 6.3
2004112404 | 5.1 | -1.4 | 1.3 | 6 | 5 | 5.9 | 0.7 | 6.6 | 2 | 7.1 | 4.6 | -0.2 | 1 | 0.8 | 4.2 | 2.4 | 5.2 | 4.4 | 4.8 | 0.7 | 4.2 | 11.8 | 6.8 | 5.8 | -4.5 | -1.5 | 0.9 | 2.7 | 5.6 | -0.9 | -4.3 | 5.8
2004112405 | 5 | -1.5 | 1.3 | 6 | 4.6 | 5.1 | 0.2 | 5.8 | 2 | 6.7 | 4.7 | -0.3 | 0.9 | 0.6 | 3.6 | 3.1 | 5 | 5.5 | 4.4 | 0.3 | 3.9 | 10.4 | 6.9 | 7.1 | -5.3 | -1.9 | 1.2 | 2.4 | 5.5 | -1.3 | -4.7 | 5.2
2004112406 | 4.4 | -1.7 | 2.9 | 4.9 | 4.8 | 4.7 | 0.5 | 5.1 | 1.9 | 6.2 | 4.7 | -1.2 | 1.1 | 0.1 | 3.1 | 3.7 | 4.7 | 5.7 | 4.2 | 0.6 | 3.6 | 9.6 | 6.7 | 6.5 | -6.7 | -2.1 | 1.1 | 2.3 | 5.2 | -1.7 | -4.7 | 5
2004112407 | 4.2 | -1.9 | 1.5 | 5 | 4.9 | 4.4 | 1.6 | 4.9 | 1.8 | 6.3 | 4.8 | -1.4 | 1 | -0.1 | 2.9 | 5.6 | 4.6 | 5.7 | 4.3 | 0.4 | 3.2 | 7.7 | 6.5 | 6.5 | -6.9 | -2.2 | 0.6 | 2.2 | 5.1 | -0.4 | -3.9 | 4.9
2004112408 | 4.3 | -1.4 | 4.7 | 4.8 | 5.2 | 4 | 1.9 | 5.4 | 2.8 | 6.6 | 5.1 | -1.5 | 1.5 | -0.4 | 2.9 | 6.4 | 4.7 | 5.9 | 4.3 | 0.1 | 3.4 | 7 | 6.4 | 6.5 | -6.1 | -2.6 | 1 | 2.6 | 5.1 | -1.5 | -3.6 | 4.9
2004112409 | 4.4 | -0.2 | 7 | 5.2 | 5.5 | 4.4 | 2.9 | 6.5 | 3 | 7.2 | 5.4 | -0.5 | 2.2 | -0.2 | 3.2 | 6.7 | 6 | 6.5 | 4.7 | 1.2 | 4.2 | 8 | 6.4 | 8.3 | -3.1 | 0.1 | 1.9 | 2.7 | 5.2 | 0.2 | -2.8 | 5.1
2004112410 | 5 | 2.5 | 8.3 | 7.7 | 5.9 | 4.8 | 5.4 | 7.1 | 2.3 | 8 | 6.2 | 0.4 | 3.9 | 1.4 | 3.6 | 8 | 7.2 | 7.1 | 5.9 | 4.7 | 5.2 | 8.7 | 6.7 | 8.1 | -0.5 | 1 | 4.8 | 2.8 | 5.6 | 1.9 | 0.8 | 6.1
2004112411 | 5.8 | 4.7 | 8.9 | 8.6 | 6.1 | 5 | 6.7 | 7.5 | 2.1 | 8.9 | 7.7 | 1 | 5.2 | 3.1 | 4.2 | 8.5 | 6.9 | 7.7 | 6.4 | 6.2 | 5.9 | 9.5 | 7.3 | 8.2 | 2.1 | 1.6 | 6.6 | 3.1 | 6.1 | 2.1 | 4.1 | 7.2
2004112412 | 6.4 | 5.3 | 9.2 | 8.8 | 6 | 5.1 | 7.6 | 8.1 | 2.9 | 8.4 | 8.8 | 1 | 5.5 | 3.3 | 4 | 9.1 | 7.8 | 8.1 | 6.8 | 6.5 | 6.2 | 10.3 | 7.7 | 8.8 | 3.4 | 2.6 | 8.3 | 3.2 | 6.8 | 1.8 | 6.2 | 7.5
2004112413 | 6.4 | 4.8 | 9.6 | 7.2 | 6.5 | 5.7 | 8 | 8.1 | 3.7 | 8.4 | 9.6 | 0.8 | 5.5 | 2.6 | 4.2 | 9.3 | 6.3 | 8.3 | 6.9 | 7 | 6.3 | 10.8 | 8.2 | 8.8 | 3.6 | 2.6 | 9.2 | 3.4 | 7 | 1.7 | 5.9 | 7.4
2004112414 | 6 | 3.9 | 8.3 | 6.7 | 6.7 | 4.8 | 7.4 | 7.5 | 3.7 | 7.5 | 8.4 | 0.1 | 4.2 | 1.4 | 3.5 | 9.3 | 5.7 | 7.6 | 6.5 | 5.4 | 5.9 | 10.9 | 7.9 | 7.9 | 2.8 | 1.7 | 8.9 | 3.4 | 6.5 | 2.6 | 5.2 | 7.1
2004112415 | 5.3 | 2.1 | 5.7 | 6.2 | 6.4 | 4.2 | 6.6 | 6.3 | 2.9 | 6.7 | 5.9 | -1.7 | 2.2 | 1.1 | 3 | 8.7 | 5.1 | 6.5 | 5.9 | 3.4 | 4.7 | 10.3 | 7.4 | 7 | 0.8 | -0.4 | 6.5 | 3.5 | 6.2 | 1 | 2.2 | 6.2
2004112416 | 4.9 | 0.7 | 3.7 | 5.8 | 5.2 | 3 | 5.5 | 5.3 | 1.3 | 6 | 4.7 | -3.1 | 1.4 | 0.7 | 2.5 | 7.6 | 4.7 | 5.3 | 5 | 2.2 | 2.5 | 9.3 | 7 | 6.3 | -1.6 | -1 | 4.8 | 3.4 | 6.2 | 0.9 | 0.9 | 4.7
2004112417 | 4.5 | 0.5 | 2.4 | 5.9 | 4.5 | 2.3 | 4.7 | 4.2 | 0.2 | 5.4 | 3.9 | -3.9 | 0.6 | 0.4 | 2.4 | 7.7 | 4.7 | 3.5 | 3.9 | 2 | 1.6 | 7.4 | 6.6 | 5.7 | -4 | -0.9 | 3.7 | 2.9 | 6.2 | -0.9 | 0.1 | 3.8
2004112418 | 4 | 0.4 | 1.5 | 5.7 | 2.4 | 1.7 | 3.7 | 3.7 | -0.5 | 5.1 | 3.6 | -4.6 | 0 | -0.3 | 2.1 | 7.5 | 4.1 | 2.6 | 2.9 | 1.8 | 1.3 | 6.6 | 6 | 5.5 | -6.2 | -0.8 | 3 | 2 | 6 | -1.3 | -0.5 | 2.2
2004112419 | 2.4 | 1 | 0.9 | 4.7 | 0.9 | 1.3 | 2.6 | 3.3 | -0.5 | 4.3 | 3.8 | -4.4 | -0.3 | -0.8 | 1.4 | 7 | 3.2 | 2.1 | 2.1 | 1.5 | 0.4 | 6.4 | 4.7 | 5.2 | -6.5 | -0.9 | 2.6 | 1.6 | 5.7 | -1.7 | -0.7 | 1.3
2004112420 | 2.4 | 1.6 | 0.5 | 3.4 | 0.8 | 1.1 | 0.8 | 2.9 | -1 | 3.2 | 3 | -5.3 | -0.6 | -1.1 | 1.1 | 6.7 | 2.3 | 2.2 | 1.7 | 0.8 | -0.1 | 5.5 | 3.9 | 4.5 | -7.7 | -1.1 | 2.1 | 1.2 | 5.6 | -0.8 | -1.3 | 0.9
2004112421 | 2.4 | -0.8 | 0 | 2.9 | 0.7 | 0.8 | 0.5 | 2.1 | -1.4 | 2.4 | 2.7 | -5 | -0.7 | -1.8 | 0.7 | 6.3 | 1.2 | 1.6 | 1.9 | 0.5 | -0.6 | 5.1 | 3.9 | 3.8 | -8.5 | -1.5 | 1.4 | 0.9 | 4.2 | -1 | -0.8 | 0.5
2004112422 | 2.2 | 1.3 | -0.2 | 1.9 | 0.8 | -0.1 | 0 | 1.7 | -1.2 | 1.7 | 2 | -5.2 | -0.8 | -2.2 | 0.3 | 6.1 | 1.1 | 1.6 | 2 | -0.1 | -1.7 | 4.6 | 3.5 | 2.4 | -9.3 | -2 | -0.2 | 0.6 | 4 | -0.6 | 0.3 | 0.6
2004112423 | 2 | 1.3 | -0.2 | 1.2 | 2.1 | -0.5 | 0.5 | 0.5 | -0.6 | 1.6 | 1.7 | -5.4 | -0.7 | -2.5 | -0.3 | 5.9 | 0.7 | 2.5 | 1.9 | -0.6 | -2.6 | 4.5 | 3.3 | 3 | -9.4 | -3.5 | -1.1 | 0.1 | 1.9 | -1.6 | -1 | 1
2004112500 | 1.7 | 1.2 | -0.8 | 1.6 | 2.3 | -0.6 | 1 | -0.3 | -0.6 | 1.6 | 1.3 | -5.8 | -1.1 | -2.1 | -0.8 | 5.9 | 0.3 | 2.5 | 1.6 | -1.1 | -2.9 | 3.8 | 3.1 | 3.4 | -10 | -4.1 | -1.5 | 0.1 | 0 | -3.4 | -1.7 | 1
2004112501 | 1.6 | 1.7 | -0.9 | 0.9 | 2.4 | -1.2 | 1.3 | 0.5 | -1.7 | 1.7 | 1.1 | -5.5 | -0.8 | -2 | -0.8 | 5.8 | -0.2 | 2.6 | 1.1 | -1.1 | -2.9 | 4.2 | 2.9 | 3.4 | -9.9 | -4.3 | -1.9 | 0.1 | -0.4 | -3.8 | -2 | 1.1
2004112502 | 1.4 | 1.7 | -0.9 | 0.4 | 2.3 | 0.1 | 1.5 | 1.7 | -2.1 | 1.7 | 0.6 | -5.1 | -0.2 | -2.6 | -1.1 | 5.4 | -0.5 | 2.5 | 1 | -0.8 | -3 | 5 | 2.7 | 3.4 | -10.4 | -4.5 | -2 | -0.3 | -1 | -3.5 | -2.1 | 1.2
2004112503 | 1.3 | 1.5 | -1.3 | 1 | 2 | 1.6 | 1.5 | 1.8 | 0.4 | 1.7 | -0.2 | -5.3 | -0.6 | -3 | -1.4 | 5 | -1 | 2.4 | 0.8 | -0.4 | -3.1 | 5.5 | 2.5 | 3.4 | -10.7 | -4.9 | -1.2 | -0.4 | -0.8 | -3.7 | -1.7 | 1.2
2004112504 | 1.4 | 1.2 | -1.3 | 1.7 | 1.5 | 1.9 | 1.6 | 1.9 | 1.5 | 1.7 | -0.1 | -5 | -0.4 | -3.1 | -1.4 | 5.3 | -1 | 2.4 | 0.8 | 0.1 | -3 | 5.6 | 2.5 | 3.2 | -10.8 | -5.8 | -1.5 | -0.8 | -0.6 | -2.9 | -1.6 | 1.2
2004112505 | 1.2 | 1.3 | -1.1 | 2.2 | 1.6 | 2.2 | 1.8 | 2 | 2 | 1.9 | -0.6 | -4.9 | 0 | -3.6 | -1.6 | 5.2 | -1.3 | 2.2 | 0.6 | 0.2 | -2.4 | 5.8 | 2.5 | 3 | -10.7 | -5.3 | -2 | -0.8 | -0.5 | -3.9 | -1.7 | 1.2
2004112506 | 1.2 | 1.4 | -1.5 | 2.3 | 1.4 | 2.2 | 1.8 | 2.2 | 2.4 | 2 | -0.7 | -4.5 | 0.1 | -3 | -1.4 | 5.1 | -1.4 | 2.1 | 0.6 | 0.1 | -1.4 | 6.1 | 2.6 | 2.9 | -10.4 | -5.4 | -1.9 | -0.9 | -0.6 | -4 | -1.8 | 1.3
2004112507 | 1.2 | 1.8 | -1.7 | 2.2 | 1.3 | 2.2 | 2 | 2.3 | 2.3 | 2.1 | -0.5 | -4.5 | 0.8 | -1.9 | -1.4 | 5.2 | -1.7 | 2.5 | 0.8 | -0.3 | -2.4 | 6.3 | 2.7 | 3.1 | -10.2 | -5.1 | -1.6 | -0.7 | -0.7 | -3.2 | -2.2 | 1.7
2004112508 | 1.5 | 2.5 | -0.6 | 1.5 | 1.4 | 2.6 | 2.7 | 2.7 | 3.4 | 2.8 | 0.5 | -3.2 | 0.8 | -0.8 | -1.3 | 5.5 | -1 | 3 | 1 | -0.3 | -0.2 | 6.8 | 3.1 | 3.7 | -9 | -5.3 | -1.2 | -0.9 | -0.7 | -2.8 | -1.5 | 2
2004112509 | 1.8 | 4.5 | 2.3 | 2.1 | 1.9 | 3.4 | 3 | 3.5 | 3.5 | 3.3 | 2.3 | -1.3 | 2.3 | 0.6 | -1 | 5.9 | 0.9 | 3.6 | 1.4 | 1.1 | 3.2 | 7.2 | 3.4 | 4 | -5.4 | -1.8 | -0.6 | -0.5 | -0.2 | -2.4 | -0.8 | 2.4
2004112510 | 1.9 | 7.2 | 4.6 | 4 | 2.1 | 4.2 | 3.6 | 3.8 | 4.2 | 3.6 | 5.1 | 1.2 | 5.2 | 2.7 | -0.2 | 6.2 | 2.8 | 4.3 | 1.7 | 2.3 | 6.5 | 7.7 | 3.8 | 4.2 | -2.2 | -0.2 | 2 | -0.3 | -0.1 | 0 | 3.4 | 2.7
2004112511 | 2.4 | 7.9 | 5.2 | 5.1 | 2.3 | 5 | 4.7 | 4.2 | 6.6 | 3.6 | 6.9 | 3.4 | 7.5 | 3 | 0.6 | 6.8 | 4.3 | 4.6 | 1.7 | 3.5 | 9.3 | 8.1 | 3.9 | 4.7 | 1.1 | 2.2 | 4.5 | 0 | 0.5 | 2.1 | 5.8 | 2.9
2004112512 | 2.9 | 8.4 | 6.4 | 5.3 | 2.5 | 5.6 | 5.2 | 4.6 | 6.6 | 4.2 | 7.9 | 5.2 | 8.3 | 3 | 1.3 | 7.6 | 4.5 | 5.4 | 2 | 4.1 | 9.9 | 8.9 | 4.2 | 5.2 | 3.7 | 3.1 | 6.2 | 0.5 | 0.6 | 4.7 | 6.8 | 3.3
2004112513 | 3.1 | 7.4 | 6.9 | 5 | 2.8 | 5.8 | 5.6 | 5.1 | 6.9 | 4.3 | 6.5 | 5.4 | 8.9 | 3.2 | 2.9 | 8 | 3.6 | 5.8 | 2.2 | 4.4 | 10.3 | 9.1 | 4.6 | 5.5 | 5.3 | 4.5 | 6.5 | 0.8 | 1 | 6.3 | 6.6 | 3.7
2004112514 | 3.2 | 6.6 | 6.2 | 4.7 | 2.7 | 5.3 | 5.8 | 5.3 | 6.1 | 4.2 | 5.8 | 5.2 | 6.8 | 3.3 | 4.3 | 8.2 | 3.6 | 5.7 | 2.5 | 4 | 9.5 | 9.2 | 4.8 | 5 | 4.1 | 3.7 | 6.3 | 0.7 | 1 | 5.1 | 6 | 3.7
2004112515 | 2.1 | 5.3 | 4.2 | 3.8 | 2.6 | 4.6 | 5.2 | 4.4 | 5.4 | 3.5 | 3.6 | 3.6 | 5.9 | 3.4 | 3.9 | 7.9 | 2.5 | 5.3 | 2.4 | 2 | 5.9 | 8.9 | 4 | 4.7 | 1.2 | 1.6 | 4.6 | 0.6 | 0.6 | 3.1 | 3.8 | 3.3
2004112516 | 0.5 | 3.5 | 1.8 | 3 | 2.5 | 3.7 | 3.1 | 2.4 | 5.2 | 3 | 1.7 | 0.9 | 4.5 | 2.6 | 2.7 | 6.5 | 1.8 | 3.7 | 2.2 | 1 | 3.1 | 8.6 | 2.4 | 3.7 | -1.6 | 0.6 | 3.3 | 0 | 0.4 | 1.1 | 1.7 | 1.6
2004112517 | -0.6 | 3.7 | 0.8 | 2.4 | 2.2 | 3 | 1.8 | 1.4 | 5.2 | 2 | 0.2 | -0.6 | 3.4 | 1.8 | 2.2 | 5.3 | 1.4 | 1.8 | 2 | 0.4 | 2 | 8.1 | 1.4 | 3 | -3.7 | -0.5 | 1.6 | 0.1 | 0.2 | -0.9 | 0.7 | 0.4
2004112518 | -0.5 | 3 | 0.6 | 1.8 | 1.4 | 2.7 | 0.9 | 0.3 | 5.4 | 1.5 | 0 | -1.1 | 3 | 1.8 | 3 | 4.5 | 0.7 | 0.8 | 1.3 | 0.1 | 2 | 7.1 | 0.8 | 3 | -4.1 | -0.7 | 1.2 | 2 | 0.6 | -1.3 | 0 | -0.2
2004112519 | -1 | 3.2 | 0.3 | 1.2 | 0.7 | 2.4 | 0.6 | -0.2 | 5.7 | 1 | 0.1 | -1.6 | 3.2 | 1.5 | 3.6 | 3 | 0.8 | 0.5 | 0.8 | -0.3 | 0.9 | 6.5 | 0.7 | 3 | -5.2 | -1.3 | 0.9 | 3.2 | 0.2 | -2 | -0.4 | -1.1
2004112520 | -1.4 | 3 | -0.2 | 0.8 | 1 | 2 | 0.3 | -0.5 | 4.6 | 0.8 | 0.1 | -2.1 | 2.9 | 1.4 | 3.8 | 2.4 | 0.5 | 0.2 | 0.6 | -0.6 | -0.1 | 5.8 | 0.1 | 3.2 | -6 | -1.7 | -0.2 | 4.7 | -1.3 | -1.8 | -0.5 | -1.2
2004112521 | -1.7 | 2.5 | -0.6 | 0.4 | 1.9 | 1.3 | 0 | -0.8 | 4.1 | 0.8 | 0.4 | -2.2 | 2.5 | 1.6 | 4.8 | 1.7 | -0.1 | -0.8 | 0.5 | -1.1 | -0.6 | 5.2 | -0.1 | 2.7 | -7.1 | -2 | -0.9 | 4.2 | -1.4 | -2.1 | -0.9 | -2.2
2004112522 | -1.9 | 2.7 | -0.9 | 0.1 | 2.2 | 1.1 | -0.4 | -1 | 4.7 | 1 | 0.5 | -2.5 | 2.6 | 0.8 | 3.9 | 1.3 | -0.1 | -1.7 | 0 | -1.1 | 0.1 | 4.4 | -0.5 | 2.3 | -7.5 | -1.6 | -0.9 | 4.3 | -2 | -2.7 | -1 | -1.7
2004112523 | -2.4 | 2.5 | -1.2 | 0.1 | 1.7 | 0.7 | -0.9 | -1.3 | 4 | 0.5 | 0.3 | -2.9 | 2.3 | 0.5 | 3.7 | 0.9 | -0.4 | -2.5 | -1 | -1.3 | 0.9 | 4 | -0.6 | 2.1 | -7.7 | -2.2 | -1.5 | 4.3 | -1.6 | -2.7 | -1.3 | -1.1
2004112600 | -2.4 | 2.2 | -1 | 0.2 | 0.6 | 0.2 | -1.3 | -1.5 | 4.3 | 1 | -0.9 | -3 | 2.1 | 0.8 | 4.2 | 0.5 | -0.8 | -2.5 | -1.5 | -1.5 | 2.1 | 3.7 | -0.9 | 2.2 | -8.3 | -2.2 | -1.8 | 4.9 | 0.3 | -3.4 | -1.5 | -1.7
2004112601 | -2.4 | 2.4 | -0.8 | -0.3 | 0.5 | -0.1 | -1.4 | -1.1 | 3.6 | 0.7 | -1.5 | -3.2 | 1.9 | 0.1 | 4.2 | 0.6 | -0.4 | -0.6 | -1.9 | -1.6 | 2.3 | 3.1 | -1.2 | 2.3 | -8.9 | -2.5 | -2 | 5.8 | 2.4 | -3 | -1.6 | -2.6
2004112602 | -2.6 | 1.5 | 0 | -1 | 1.3 | -0.5 | -1.4 | -0.1 | 3.5 | 0.2 | -1.6 | -3.4 | 1.8 | 0.5 | 5.3 | 0.1 | 0.5 | 0.2 | -2.2 | -2 | 2.5 | 2.8 | -1.8 | 2.2 | -8.9 | -2.6 | -3 | 6 | -1.6 | -3.2 | -1.6 | -2.5
2004112603 | -2.9 | 1.1 | -0.8 | -0.6 | 0.7 | -0.6 | -1.5 | 0.8 | 3.3 | -1.1 | -0.5 | -3.6 | 1.5 | -0.3 | 4.5 | 0 | -0.2 | 0.6 | -2.9 | -2.2 | 3 | 2.3 | -1.5 | 2.5 | -9.2 | -2.2 | -3.6 | 6.4 | -0.6 | -3.6 | -1.8 | -2.3
2004112604 | -2.5 | 0.7 | -0.9 | -1 | 0.3 | -0.8 | -1.9 | 1.1 | 3 | -1.8 | -0.3 | -3.9 | 1.6 | -0.2 | 4.6 | 0.4 | -0.8 | 0.9 | -2.3 | -2.2 | 3 | 2.5 | -1.4 | 2.9 | -9.4 | -2.7 | -3.4 | 6.4 | 0.4 | -5.2 | -2.1 | -2.8
2004112605 | -2.7 | 0.6 | -1.1 | -0.4 | 0.5 | -0.7 | -1.8 | 1.5 | 3.2 | -2.7 | -1.7 | -3.9 | 1.3 | -0.6 | 4.9 | 1.7 | -0.6 | 1.4 | -2.9 | -2.3 | 3.9 | 2.2 | -1.6 | 2.6 | -9.8 | -3.1 | -3.5 | 5.7 | 2.5 | -4.2 | -2.3 | -3
2004112606 | -2.6 | 0.2 | -1.4 | -0.6 | 1.3 | -0.3 | -1.4 | 1.9 | 2.9 | -2.5 | -2.3 | -4.2 | 1.3 | -0.1 | 5.3 | 2.9 | -0.1 | 1.7 | -3.3 | -2.2 | 3.5 | 2 | -1.4 | 2.8 | -10.7 | -2.8 | -3.2 | 5.6 | 2.9 | -4.5 | -2.3 | -3.6
2004112607 | -3 | -0.4 | -1.1 | -0.2 | 1.9 | 0.2 | -0.4 | 2.1 | 3.2 | -1.9 | -1.6 | -4.1 | 1.2 | -0.5 | 5.8 | 3.5 | 0.7 | 1.9 | -2.4 | -2 | 3.5 | 2.4 | -0.8 | 2.6 | -10.2 | -2.8 | -2.9 | 6.1 | 2.9 | -4 | -2.4 | -3.8
2004112608 | -1.5 | -0.7 | 0.6 | -0.2 | 2.5 | 1 | 0.6 | 2.4 | 4 | -0.5 | -0.9 | -2.8 | 1.2 | -0.5 | 6.4 | 4.6 | 0.6 | 2.1 | -1.3 | -1.6 | 4.4 | 3.2 | 1.4 | 2.5 | -8.8 | -2.7 | -2.7 | 6.7 | 3.1 | -3.8 | -1.7 | -1.7
2004112609 | 0.4 | 1.1 | 3.2 | 1.7 | 2.6 | 1.9 | 2.2 | 2.6 | 4 | 1.9 | 1.2 | -0.8 | 1.8 | 0.3 | 7.1 | 5.5 | 3.3 | 2.5 | -0.4 | -0.6 | 5.5 | 4.8 | 4.8 | 2.7 | -4.6 | 0.1 | -1.9 | 7.6 | 4.6 | -3 | -1.1 | 0.3
2004112610 | 2.1 | 3.4 | 5.1 | 5.5 | 2.8 | 2.8 | 4.9 | 3.3 | 4.7 | 4.3 | 3.7 | 1.1 | 4.1 | 3 | 6.8 | 7.1 | 5.7 | 3.1 | 1.4 | 2.4 | 6.3 | 6.3 | 6.5 | 3.7 | -0.8 | 2.3 | 1 | 8.5 | 5.7 | -2.5 | 1.5 | 2.9
2004112611 | 3.8 | 4.7 | 6.8 | 8.3 | 3.2 | 4.4 | 7.1 | 4.5 | 4.9 | 5.8 | 5.9 | 3.9 | 5.6 | 4.5 | 7.4 | 8.9 | 7.9 | 4.2 | 2.5 | 4.5 | 6.1 | 7.3 | 7.9 | 5.2 | 2.4 | 4.1 | 4.6 | 9.1 | 7.4 | -0.8 | 3.2 | 3.7
2004112612 | 4.6 | 5.6 | 8.3 | 9.1 | 3.8 | 6.4 | 8.5 | 5.7 | 5.1 | 7.1 | 7.9 | 4.3 | 6.4 | 5.4 | 7.7 | 10.3 | 8.2 | 5.1 | 3.4 | 6.1 | 6.2 | 8.1 | 9.1 | 6 | 5.5 | 6 | 6.4 | 9.1 | 8.7 | -0.8 | 3.4 | 5
2004112613 | 5.2 | 5.3 | 8.7 | 7.9 | 4.3 | 7.1 | 9.4 | 7.2 | 5.5 | 7.8 | 9.2 | 3.9 | 6 | 4.4 | 7.4 | 12.1 | 6.9 | 5.5 | 3.8 | 6.1 | 6.1 | 8.4 | 9.2 | 6.3 | 6.9 | 5.9 | 7.2 | 8.9 | 9.2 | -0.2 | 3.8 | 7.4
2004112614 | 7.4 | 4.1 | 6.8 | 5.6 | 4.7 | 7.7 | 9.6 | 7.8 | 4.9 | 8.4 | 8.8 | 2.5 | 5.2 | 2.2 | 7.3 | 11.8 | 6.2 | 6.2 | 3.9 | 4.6 | 5.5 | 8.4 | 8.3 | 6.4 | 4.9 | 4.1 | 7 | 8.9 | 9 | 0.3 | 3 | 7.5
2004112615 | 6.9 | 2.5 | 4.7 | 5 | 4.1 | 7.5 | 8.2 | 6.6 | 4.1 | 6.7 | 6.5 | -0.1 | 3.3 | 1.6 | 6.8 | 10.8 | 5.7 | 5.3 | 3 | 2.8 | 5.1 | 8.1 | 6.2 | 6.6 | 2.4 | 1.9 | 4.6 | 7.5 | 6 | 0 | 0.6 | 6.9
2004112616 | 5.8 | 1.2 | 2.2 | 4.3 | 2.7 | 6.5 | 5.4 | 4.3 | 3.5 | 5.8 | 3.2 | -1.4 | 2.2 | 1 | 6.1 | 8.6 | 4.2 | 3.7 | 2.5 | 1.9 | 4.6 | 7.3 | 4.4 | 7.5 | -2.1 | 0.8 | 3 | 5.2 | 3.7 | -1.5 | -1.1 | 6.4
2004112617 | 4.3 | 0.7 | 2 | 4.1 | 1.7 | 6 | 4.7 | 3.9 | 3.1 | 5 | 2.5 | -2.3 | 1.5 | 0.8 | 6.1 | 7.8 | 3.8 | 2.6 | 4.1 | 1.4 | 4.4 | 6.1 | 4 | 7.2 | -3.8 | -0.2 | 2.3 | 4.2 | 2 | -2 | -1.7 | 5.8
2004112618 | 3.3 | 0.7 | 1.8 | 3.6 | 1.9 | 6.9 | 4.2 | 3.1 | 2.8 | 4.8 | 1.8 | -3 | 0.8 | 0 | 6 | 7.5 | 3.9 | 1.8 | 5.4 | 0.9 | 4.2 | 6.2 | 3.4 | 7.5 | -5.3 | -1 | 2.3 | 4.2 | 1.2 | -2.5 | -2.4 | 4.8
2004112619 | 4.8 | 0.9 | 1.4 | 2.7 | 3 | 6.7 | 4 | 2.7 | 2.6 | 4.6 | 1.5 | -3.6 | 1 | 0.2 | 5.8 | 6.6 | 3.3 | 1 | 5.2 | 1 | 4 | 6.5 | 3.5 | 8.4 | -6.2 | -1.3 | 1.6 | 4.4 | 0.7 | -1 | -2.5 | 2.6
2004112620 | 5.5 | 0.9 | 1.9 | 2.4 | 4 | 7.5 | 4.2 | 2.1 | 3.4 | 4.5 | 0.5 | -4.1 | 0.6 | 0.5 | 5.7 | 6.5 | 2.3 | 0.8 | 5.2 | 0.8 | 4 | 6 | 4 | 7.7 | -7.1 | -2.1 | 1.3 | 4.8 | 0.8 | -1.1 | -2.7 | 3.5
2004112621 | 6.1 | 0.7 | 2 | 2.5 | 4.5 | 7.7 | 4.2 | 3.2 | 3.4 | 5.2 | 0.2 | -4.3 | 0.5 | 0.2 | 5.5 | 6.3 | 1.9 | 2.4 | 5.5 | 1.1 | 3.8 | 5.6 | 4.7 | 7.1 | -7.9 | -2.6 | 0 | 4.8 | 3.7 | -1.5 | -2.7 | 3.9
2004112622 | 6.5 | 0.7 | 3.1 | 2.4 | 4.7 | 7.1 | 4.1 | 3.7 | 3.5 | 5.1 | 0.4 | -4.7 | 0.3 | 0.6 | 5.5 | 5.2 | 1.8 | 3.1 | 6.5 | 1.1 | 3.9 | 4.9 | 4.8 | 6.3 | -7.5 | -2.5 | 0.1 | 4.9 | 4.6 | -1.8 | -2.7 | 4.2
2004112623 | 6.4 | 1.3 | 4.1 | 2.5 | 4.7 | 6.7 | 3.9 | 4 | 3.7 | 5 | 0.1 | -4.9 | 0.5 | 1.6 | 5.7 | 4.6 | 1.5 | 3.4 | 6 | 1.8 | 3.8 | 5 | 4.9 | 6.2 | -7.7 | -2.7 | 0.8 | 4.8 | 3.9 | -1.9 | -2.6 | 4.3
2004112700 | 6.4 | 1.4 | 2.9 | 2.5 | 4.9 | 6.4 | 4.1 | 4.1 | 3.1 | 5 | 1.2 | -4.8 | 0.7 | 1.2 | 5.2 | 4.7 | 2.7 | 3.7 | 6 | 1.5 | 3.8 | 5.6 | 4.9 | 5.9 | -7.9 | -2.9 | 1.3 | 5 | 4.3 | -1.2 | -2 | 4.5
2004112701 | 6.3 | 1.2 | 2.9 | 3.4 | 5.1 | 6.1 | 4.2 | 4.2 | 2.8 | 4.7 | 1.6 | -3.9 | 0.9 | 1.7 | 4.5 | 5.3 | 2.6 | 3.6 | 5.9 | 1.7 | 3.4 | 5.8 | 4.9 | 5.8 | -7.4 | -3 | 0.3 | 5.1 | 2.8 | -0.9 | -1.9 | 4.5
2004112702 | 6.3 | 1.3 | 3.7 | 2.3 | 4.8 | 6 | 4.4 | 3.8 | 2.8 | 4.6 | 0.7 | -3.3 | 0 | 1.3 | 4.4 | 5.9 | 2.2 | 3.5 | 5.7 | 1.7 | 3.2 | 5.6 | 5 | 5.9 | -6.2 | -2.7 | 0.7 | 5.2 | 3.3 | -1.6 | -2.1 | 4.5
2004112703 | 6.2 | 1.2 | 2.7 | 2.8 | 4.4 | 5.8 | 4.2 | 4.2 | 2.6 | 5.1 | 0.5 | -2.9 | 0.4 | 2.1 | 4 | 5.7 | 2.5 | 2.6 | 5.3 | 2 | 3 | 5 | 4.7 | 5.8 | -6.3 | -2.5 | 0.7 | 5.3 | 3.8 | -0.9 | -2.8 | 4.4
2004112704 | 5.8 | 0.9 | 2.7 | 2.7 | 4.8 | 5.8 | 3.8 | 4.4 | 2.6 | 5.2 | 1.1 | -2.9 | 0.8 | 2.1 | 3.9 | 5.1 | 2.6 | 1.9 | 5.2 | 1.9 | 3.1 | 4.6 | 4.7 | 5.7 | -6.6 | -2.4 | -0.8 | 5.2 | 3.6 | -0.9 | -3.4 | 4.1
2004112705 | 6.3 | 0.5 | 3.2 | 3.3 | 5.3 | 5.8 | 3.8 | 4.3 | 2.1 | 5.2 | 1.6 | -2.5 | 0.9 | 1.7 | 4.4 | 3.9 | 2.6 | 2.6 | 4.7 | 2.6 | 1.8 | 4.5 | 4.7 | 5.4 | -6.3 | -1.9 | -0.6 | 5.1 | 3.4 | -2.4 | -3.6 | 4
2004112706 | 6.2 | 0.9 | 2.6 | 3.8 | 4.5 | 5.8 | 2.5 | 4.2 | 0.8 | 4.7 | 1.7 | -2.1 | 0.3 | 2 | 4.3 | 3.3 | 2.4 | 2.4 | 4.5 | 2.5 | 1.9 | 4.1 | 4 | 4.4 | -5.6 | -2.1 | -0.7 | 5 | 3 | -2.5 | -4.2 | 4.6
2004112707 | 6.7 | 0.3 | 2.6 | 4 | 6.1 | 5.8 | 1.8 | 3.7 | 1.4 | 4.3 | 1.7 | -1.7 | 0.8 | 2.6 | 4.7 | 2.4 | 2.7 | 2.6 | 5.6 | 2.9 | 2.7 | 3.9 | 3.1 | 4.2 | -5.1 | -1.9 | -1.5 | 5.2 | 3.1 | -2 | -4.4 | 4.7
2004112708 | 6.8 | 1 | 3.3 | 4.5 | 6.6 | 6.1 | 2.6 | 4.2 | 2.4 | 5.5 | 2 | -1.3 | 0.4 | 3 | 5.1 | 3.9 | 3.6 | 3.4 | 5.9 | 2.4 | 3.4 | 4.5 | 4.3 | 5.6 | -4.2 | -1.3 | -0.7 | 5.1 | 3.5 | -0.8 | -4.1 | 5.3
2004112709 | 7.4 | 2 | 5.3 | 5.7 | 5.7 | 7 | 5.1 | 5.6 | 3.9 | 6.4 | 3 | -0.5 | 1.2 | 3.6 | 5.4 | 6.2 | 4.5 | 4.2 | 6.9 | 2.7 | 4 | 6.4 | 6.8 | 6.2 | -2 | 0.4 | 0.1 | 5.7 | 4.4 | 0.4 | -3.5 | 6.1
2004112710 | 7.6 | 3.6 | 7.2 | 6.9 | 6.8 | 8.1 | 7.3 | 7 | 5 | 7.4 | 4 | 0.4 | 2.5 | 4 | 6 | 7.9 | 5.1 | 6 | 7.9 | 5.2 | 5.4 | 7.4 | 7.3 | 6.7 | 1.8 | 2.4 | 2.4 | 6.2 | 4.8 | 1.8 | -0.6 | 7.3
2004112711 | 7.9 | 4.4 | 8.6 | 7.6 | 7.6 | 8.9 | 8.8 | 7.8 | 4.9 | 8.9 | 5.2 | 1.2 | 4 | 5.3 | 6.1 | 9.3 | 5.6 | 8.1 | 8.3 | 6.8 | 5.9 | 8.3 | 7.8 | 6.9 | 3.6 | 3.5 | 5.6 | 6.5 | 5.5 | 2.9 | 0.5 | 7.7
2004112712 | 7.9 | 5 | 9.5 | 7.9 | 8 | 9.5 | 9.7 | 8.8 | 5.3 | 9.7 | 6.9 | 1.6 | 4.7 | 4.8 | 6.8 | 9.9 | 6.2 | 9 | 8.6 | 7.6 | 6.7 | 8.9 | 8.8 | 7.4 | 3.1 | 3.6 | 7.1 | 6.6 | 7 | 2.2 | 1.1 | 8.5
2004112713 | 8.4 | 4.7 | 9.9 | 7.2 | 8.1 | 9.9 | 10 | 9.1 | 5 | 9.6 | 8.3 | 1.9 | 4.3 | 3.8 | 7.5 | 10.4 | 5.9 | 9.9 | 8.7 | 7 | 6.5 | 9.5 | 8.8 | 6.8 | 3.1 | 4.2 | 7.6 | 6.6 | 7.2 | 2.3 | 1.7 | 8.7
2004112714 | 7.6 | 3.2 | 8.4 | 6.2 | 7.5 | 9.8 | 9.9 | 8.8 | 4.2 | 8.8 | 8 | 1.6 | 3.6 | 2.4 | 7.5 | 10.8 | 5.2 | 9.7 | 8.3 | 5.8 | 5.4 | 9.6 | 8.7 | 6.4 | 2.7 | 3.3 | 7.4 | 6.8 | 5.9 | 3 | 1.5 | 8.1
2004112715 | 4.8 | 1.4 | 5.1 | 5.7 | 6 | 8.6 | 8.9 | 7.5 | 3.5 | 7.6 | 6 | -0.2 | 2.5 | 0.8 | 6.4 | 9.5 | 4.5 | 8.4 | 6 | 3.6 | 3.4 | 9.1 | 7.9 | 7.6 | 0.2 | 1.2 | 4.8 | 4.9 | 4.3 | 1.2 | -0.8 | 6.7
2004112716 | 3.1 | 0.4 | 3.5 | 5.3 | 4.4 | 7.4 | 5.1 | 4.9 | 2.3 | 6.6 | 3.3 | -1.4 | 1.6 | 0.2 | 4.9 | 7.5 | 4 | 5 | 3.8 | 2.7 | 1.8 | 8.2 | 5.1 | 5.2 | -1.5 | 0 | 3.1 | 3.9 | 2.7 | -0.6 | -2.1 | 5.1
2004112717 | 1.9 | -0.9 | 2.7 | 4.8 | 2.9 | 5.6 | 3.7 | 3.5 | 1.1 | 4.9 | 1.9 | -2.2 | 1 | -0.6 | 3.5 | 5.9 | 4.3 | 3.1 | 3.1 | 1.9 | 0.6 | 7 | 4 | 5.3 | -4 | -0.8 | 2.1 | 3.7 | 1.9 | -0.7 | -2.8 | 3
2004112718 | 1.5 | -0.9 | 3.6 | 2.5 | 2.3 | 4.3 | 2.7 | 2.5 | 1.3 | 4.4 | 1.6 | -2.8 | 0.2 | -0.2 | 2.6 | 4.8 | 2.9 | 2.2 | 3 | 1.4 | 0 | 6.3 | 3.1 | 4.7 | -6.1 | -1.2 | 2.3 | 3.5 | 3.4 | -0.6 | -3.6 | 1.9
2004112719 | 0.2 | -1.2 | 3.7 | 3.1 | 1.7 | 4.1 | 2.2 | 1.7 | 1.3 | 3.2 | 2.1 | -3.4 | 0 | -1.2 | 2.7 | 3.5 | 2.4 | 1.8 | 2.2 | 0.5 | -0.9 | 5.6 | 2.4 | 4 | -6.7 | -1.6 | 1.9 | 3.3 | 5 | -1.1 | -3.8 | 1.4
2004112720 | 0.6 | -0.9 | 4.1 | 2.3 | 0.7 | 3.8 | 1.5 | 1.3 | 1 | 2.4 | 2 | -4.1 | -0.1 | -1.1 | 2.7 | 3 | 2.1 | 0.9 | 3 | 0.6 | -0.9 | 4.8 | 2.1 | 3.9 | -7.4 | -2.3 | 1.2 | 3 | 4.1 | -0.9 | -4.1 | -0.1
2004112721 | 0.3 | -0.8 | 3.4 | 1.7 | 0.7 | 3.2 | 1.1 | 1.2 | 0.5 | 1.9 | 2.2 | -4.4 | -0.3 | -1.4 | 1.8 | 2.3 | 1.2 | 0.3 | 2.2 | 0.3 | -1.4 | 4.3 | 1.8 | 3.6 | -8.6 | -2.2 | 1.3 | 2.7 | 4.6 | -0.2 | -4.1 | -0.4
2004112722 | -0.1 | -0.3 | 3.6 | 1.4 | 0.6 | 2.7 | 0.7 | 1.3 | 0.7 | 0.6 | 2.2 | -4.4 | -0.5 | -1 | 2.4 | 1.8 | 1.3 | -0.4 | 3.6 | 0.1 | -1.3 | 4 | 1.6 | 3.7 | -8.6 | -2.2 | 0.5 | 2.5 | 4.9 | 0 | -4.3 | -0.5
2004112723 | -0.6 | 0 | 3.6 | 0.2 | 0.3 | 2.2 | 0.5 | 1.4 | 0.5 | -0.4 | 1.8 | -4.9 | -0.8 | -1.3 | 1.8 | 1.6 | 0.6 | -1 | 4.3 | -0.2 | -1.6 | 3.8 | 1.1 | 3.7 | -9.4 | -2.5 | 0 | 2.8 | 4.9 | -2.1 | -4.2 | 0
2004112800 | -0.7 | 0.3 | 4.7 | 0.2 | 0.9 | 1.8 | 0.2 | 1.3 | 0.2 | -0.3 | 2.3 | -5.3 | -0.9 | -1.3 | 1.1 | 1.1 | 0.7 | 0 | 4.2 | -0.6 | -2.1 | 3.4 | 0.8 | 3.3 | -9.9 | -2.8 | 0.7 | 2.8 | 4.8 | -2.2 | -4.1 | 0.1
2004112801 | -0.9 | 0.5 | 4.2 | 0.2 | 1.8 | 1.3 | -0.2 | 1.8 | 0.4 | 0.2 | 2.4 | -5.2 | -1 | -1.3 | 2.2 | 0.9 | 0.3 | 0.6 | 4 | -0.7 | -1.1 | 3.5 | 0.5 | 3.4 | -9.9 | -3.2 | 0.1 | 2.4 | 4.7 | -2.3 | -3.6 | 0.7
2004112802 | -1.2 | 1.3 | 4.6 | -0.4 | 3 | 1 | -0.3 | 1.9 | 0.5 | 1 | 2.7 | -5.3 | -0.8 | -0.8 | 1.5 | 0.9 | 0.2 | 1.6 | 3.6 | -0.6 | -1.2 | 3.3 | 0.4 | 3.6 | -10 | -3.4 | -0.4 | 2.4 | 4.6 | -3.1 | -3.1 | 1
2004112803 | -0.8 | 1.7 | 3.2 | -1 | 2.5 | 0.6 | -0.3 | 2.3 | 0.9 | 1.8 | 2.8 | -4.8 | -0.8 | -1.1 | 2.3 | 0.5 | -0.3 | 1.9 | 3.3 | -0.8 | -0.4 | 3.1 | 1.1 | 3.6 | -10.3 | -3.4 | -0.4 | 2.5 | 4.8 | -3.3 | -3.1 | 1.1
2004112804 | -0.3 | 1.2 | 2.4 | 0.2 | 2.5 | 1 | -0.5 | 2.6 | 1.6 | 2.1 | 2.6 | -4.5 | 0.1 | -0.7 | 1.6 | 0 | -0.4 | 2.1 | 3.2 | -1.4 | -0.9 | 3.3 | 1.3 | 3.6 | -10.4 | -3.5 | -0.1 | 2.2 | 4.7 | -2.3 | -3 | 1.2
2004112805 | -0.2 | 1.7 | 1 | 0 | 2.3 | 1.9 | -0.7 | 3 | 2.1 | 2 | 2.4 | -4.3 | 1.3 | -1.6 | 1.7 | 0.1 | -0.2 | 2.1 | 2.6 | -1.4 | 0.5 | 3 | 1 | 3.6 | -10.4 | -3.6 | -0.5 | 2.3 | 4.9 | -3.1 | -3.3 | 1.3
2004112806 | -0.1 | 1.5 | 3.4 | -0.4 | 1.8 | 1.6 | -0.9 | 3.2 | 3.1 | 2.4 | 3.3 | -3.6 | 1.4 | -1.1 | 1.9 | 0.3 | -0.6 | 2.1 | 2.3 | -1.7 | 0.6 | 2.8 | 1.1 | 3.5 | -10.3 | -4.3 | -0.9 | 1.7 | 4.4 | -3.4 | -3.6 | 1.6
2004112807 | -0.3 | 2.4 | 3.9 | -0.7 | 2.1 | 1.1 | -0.9 | 3.1 | 3.4 | 2 | 3.7 | -3.2 | 2.4 | -1 | 1 | 0 | -0.5 | 2.3 | 2.1 | -1.5 | -0.5 | 3 | 0.8 | 3.7 | -10.2 | -3.9 | -0.3 | 0.3 | 1.9 | -3.3 | -3 | 2
2004112808 | -0.2 | 3.6 | 3.5 | -0.5 | 2.4 | 2.3 | 0.1 | 3.4 | 4.2 | 2.2 | 4.2 | -2.5 | 3.9 | 0.6 | 0.8 | 0.9 | 0.1 | 2.7 | 2.1 | -0.8 | -0.1 | 3.9 | 1.3 | 3.5 | -8.1 | -3.2 | 0.6 | 0.7 | 0.1 | -1 | -2 | 2.6
2004112809 | 0.5 | 4 | 5 | 1.3 | 3 | 3.4 | 0.9 | 3.7 | 5 | 2.4 | 5.5 | 0 | 4.5 | 1.2 | 2.7 | 2.9 | 1.1 | 3.1 | 2.6 | 1.1 | 2.1 | 5.4 | 2.3 | 3.8 | -5.2 | -1.5 | 1.7 | 0.5 | 1.6 | 0.7 | -0.4 | 2.9
2004112810 | 1.2 | 2.9 | 6.3 | 3.2 | 3.5 | 4.7 | 2.6 | 4.4 | 4.7 | 2.3 | 7.5 | 2.2 | 7 | 1.5 | 4.5 | 4.6 | 2.6 | 3.6 | 3 | 3.2 | 5 | 6.4 | 3.2 | 4.1 | -2.8 | -0.1 | 3.5 | 1.7 | 2.6 | 2.4 | 1.6 | 2.9
2004112811 | 1.7 | 2.4 | 7 | 4.6 | 3.6 | 5.4 | 3.9 | 4.9 | 4.2 | 2.5 | 8.5 | 3.6 | 8 | 3.7 | 6.1 | 6.1 | 4 | 4 | 2.9 | 4.2 | 6.9 | 7 | 4 | 5.1 | 1.3 | 1.1 | 5.7 | 5.8 | 3.5 | 3.7 | 3 | 3.1
2004112812 | 2.3 | 3.2 | 8 | 5.4 | 4.1 | 6 | 4.7 | 5.5 | 4 | 3 | 9.2 | 4.9 | 8 | 4.5 | 6.3 | 10 | 4.4 | 4.8 | 3.3 | 4.5 | 7.4 | 7.7 | 4.7 | 5.2 | 3.7 | 1.7 | 7.1 | 6.5 | 3.8 | 5.1 | 3.5 | 4
2004112813 | 3.1 | 4.2 | 7.7 | 5.4 | 4.1 | 6 | 5.2 | 6 | 3 | 3.5 | 9 | 5.4 | 7.8 | 5.1 | 7.1 | 9.9 | 5.4 | 4.9 | 3.7 | 5.2 | 7 | 7.8 | 5.5 | 5.7 | 3.3 | 2.3 | 8.3 | 6.2 | 4.1 | 6.2 | 4.2 | 4.5
2004112814 | 3.2 | 3.5 | 7 | 4.8 | 3.9 | 5.7 | 5 | 5.8 | 4 | 3.6 | 5.5 | 4.5 | 7.3 | 3.2 | 7.7 | 9.9 | 5.5 | 4.6 | 3.4 | 4.9 | 6.5 | 7.9 | 5.5 | 5.7 | 2.5 | 2.4 | 7.5 | 7 | 4.8 | 6.6 | 3.6 | 4.4
2004112815 | 2.5 | 2.5 | 6.5 | 5 | 3.4 | 5.6 | 4.5 | 5.5 | 4.8 | 3.8 | 4.7 | 2.5 | 6.3 | 2.1 | 8.2 | 9.7 | 5.1 | 4.4 | 3 | 3.8 | 6.2 | 7.8 | 4.8 | 5.1 | 1.6 | 1.4 | 6.5 | 7.2 | 3.7 | 6.5 | 2 | 4.2
2004112816 | 2.5 | 1.6 | 5 | 4.4 | 3.1 | 5.3 | 3.6 | 4.7 | 4.8 | 3.2 | 3.7 | 1.4 | 5.8 | 2.4 | 6.4 | 9.4 | 4.5 | 3.5 | 2.6 | 3.3 | 5.8 | 7 | 4.5 | 4.8 | 1.1 | 0.6 | 4.8 | 6.1 | 3 | 5.8 | 0.9 | 3.7
2004112817 | 2.6 | 1.6 | 4.1 | 4 | 2.6 | 5.2 | 3.5 | 4.1 | 4.9 | 3.4 | 3.3 | 0.6 | 5.4 | 1.5 | 4.9 | 9.4 | 3.8 | 3.3 | 2.5 | 2.5 | 5.5 | 6.5 | 3.6 | 4.8 | 0.5 | 0.2 | 3.9 | 5.1 | 2.4 | 9.1 | 0.6 | 3.3
2004112818 | 2.5 | 1.9 | 3.9 | 4.3 | 2.4 | 4.9 | 3.3 | 4.5 | 4.4 | 3.1 | 7 | 0.5 | 4.8 | 1.9 | 4.5 | 9.5 | 3.1 | 3.5 | 2.5 | 2.7 | 5.5 | 6.8 | 3.3 | 5.1 | 0.4 | -0.1 | 3.4 | 6 | 2.3 | 9.3 | -0.3 | 3.4
2004112819 | 2.7 | 2 | 4.1 | 3.8 | 1.8 | 4.7 | 3.3 | 4.1 | 3.6 | 3.2 | 3.7 | 0.5 | 4.7 | 1.8 | 4.3 | 10.1 | 3.2 | 3.6 | 2.8 | 2.5 | 5.8 | 7 | 3.5 | 5 | -0.4 | -0.1 | 2.9 | 6.7 | 1.7 | 8.5 | -1 | 3.4
2004112820 | 2.4 | 2.5 | 4.1 | 3.1 | 2.3 | 4.7 | 3.4 | 3.9 | 4.1 | 2.7 | 2.9 | 0.2 | 5 | 1.6 | 4.3 | 9.7 | 3.5 | 3.6 | 2.9 | 2.3 | 5.5 | 7 | 3.5 | 5.1 | -0.4 | 0.4 | 3.5 | 6.8 | 2.1 | 7.5 | -0.9 | 2.5
2004112821 | 1.6 | 5.3 | 4.3 | 3.7 | 2.9 | 4.7 | 3.7 | 3.9 | 3 | 2.4 | 4 | -0.2 | 5.2 | 2.2 | 4.2 | 9.1 | 3.7 | 4 | 2.6 | 2.1 | 4.9 | 7.1 | 3.6 | 5.2 | -0.8 | -0.3 | 3.9 | 7.6 | 1.9 | 4 | -1.1 | 2.8
2004112822 | 2.1 | 4.7 | 4.3 | 4.5 | 4 | 4.6 | 3.6 | 3.9 | 2.3 | 2.7 | 6.4 | -0.4 | 4.9 | 1.8 | 4.9 | 7.6 | 3.6 | 4.1 | 3.3 | 2 | 4.4 | 6.7 | 3.5 | 5.2 | -1 | -0.1 | 3.9 | 6.6 | 1.4 | 4.1 | -1.2 | 2.9
2004112823 | 2.4 | 1.3 | 3.9 | 5 | 3.6 | 4.6 | 3.7 | 4 | 2.1 | 3 | 6.2 | -0.6 | 5 | 1.8 | 5.1 | 7.4 | 3 | 4 | 3.3 | 2.2 | 3.8 | 6 | 3.5 | 6.2 | -0.7 | -0.1 | 4.3 | 6.2 | 1.2 | 5.5 | -1.1 | 3
2004112900 | 2.7 | 1.5 | 4.2 | 4.5 | 3.5 | 4.7 | 3.5 | 3.9 | 1.8 | 3.1 | 6 | -0.8 | 4.7 | 1.4 | 5 | 7.4 | 3.2 | 4.1 | 3.5 | 2.5 | 3.5 | 5.9 | 4 | 5.8 | -1.1 | -0.1 | 4.2 | 5.9 | 1.6 | 5.5 | -1.1 | 3.2
2004112901 | 3.1 | 1.7 | 4.3 | 4.9 | 2.9 | 4.7 | 3.5 | 3.9 | 1.5 | 3.4 | 6.3 | -0.8 | 4.3 | 1.6 | 4.7 | 7.2 | 2.9 | 4.1 | 3.5 | 2.2 | 1.9 | 5.8 | 3.8 | 6.4 | -1.3 | -0.1 | 4.1 | 5.5 | 1.4 | 5.8 | -0.8 | 3.5
2004112902 | 3.3 | 1.5 | 4.5 | 4.8 | 3.1 | 4.7 | 3.6 | 3.9 | 1.1 | 3.3 | 6.8 | -0.4 | 4.4 | 1.7 | 4.3 | 7.3 | 3.3 | 4.2 | 3.5 | 2.7 | 1.5 | 5.9 | 4.3 | 6 | -1.2 | 0.3 | 4.3 | 5.6 | 1.6 | 7.5 | -1 | 3.2
2004112903 | 3.2 | 1.3 | 4.3 | 4.8 | 3.1 | 4.8 | 3.7 | 3.8 | 0.4 | 3.1 | 7.5 | -0.6 | 4.2 | 1.8 | 4.3 | 7.4 | 3.2 | 4.1 | 3.6 | 4 | 2 | 5.7 | 4.5 | 5.5 | -1.4 | 0 | 4.1 | 5.1 | 2 | 8.3 | -0.8 | 3.2
2004112904 | 3.5 | 0.2 | 4.3 | 5.3 | 3.3 | 4.8 | 4 | 3.9 | 0.3 | 3.2 | 7.8 | -0.6 | 3.3 | 2 | 4.2 | 7.5 | 3.6 | 4 | 3.7 | 3.1 | 1.8 | 5.7 | 4.4 | 5.7 | -1.7 | 0.1 | 4.5 | 4.6 | 2.2 | 8.4 | -0.9 | 3.3
2004112905 | 3.6 | 0.3 | 6.1 | 6.1 | 3.6 | 4.9 | 3.8 | 4 | -0.1 | 3.4 | 7.7 | -0.6 | 3.2 | 1.7 | 3.9 | 7.6 | 3.6 | 4.2 | 3.9 | 2.6 | 1.6 | 5.7 | 4.3 | 5.7 | -1.9 | -0.1 | 6.9 | 4 | 2.4 | 8 | -0.8 | 3.2
2004112906 | 3.6 | -0.3 | 7.4 | 5.8 | 3.7 | 5 | 3.9 | 4 | 0 | 3.4 | 6.2 | -0.7 | 3.2 | 1.2 | 3.5 | 7.1 | 3.2 | 4.3 | 4.1 | 3 | 1.5 | 5.7 | 4.7 | 5.5 | -2.2 | -0.1 | 4.8 | 4.1 | 2.4 | 7.8 | -1.3 | 3.6
2004112907 | 3.6 | 0.1 | 7 | 4.9 | 4.3 | 5 | 4.3 | 4.2 | 0.1 | 3.5 | 5.9 | -0.4 | 3.1 | 1.1 | 3.8 | 6.5 | 3.2 | 4.3 | 3.9 | 2.6 | 1.7 | 5.4 | 5.2 | 5.6 | -2.2 | -0.2 | 4.8 | 4 | 2.4 | 7.3 | -1.2 | 3.5
2004112908 | 3.9 | 0.6 | 6.9 | 4.9 | 4.8 | 5.1 | 4.6 | 4.5 | 0.2 | 4.2 | 5.9 | 0.1 | 3.1 | 1.6 | 4.1 | 6.5 | 3.5 | 4.4 | 4.4 | 3.4 | 2.4 | 5.5 | 5.5 | 5.6 | -1.6 | -0.1 | 5.3 | 3.8 | 2.8 | 7.2 | -0.7 | 3.8
2004112909 | 4.9 | 1.5 | 6.8 | 5.3 | 5.8 | 5.3 | 5 | 5 | 0.7 | 4.4 | 5.2 | 0.8 | 3.4 | 2 | 4.4 | 6.6 | 4 | 4.9 | 5.5 | 4 | 3 | 5.5 | 5.5 | 5.8 | -1.1 | -0.2 | 5.7 | 4.3 | 3.6 | 8 | -0.9 | 4.1
2004112910 | 5.7 | 1.9 | 7 | 5.8 | 5.7 | 5.6 | 5.1 | 5.6 | 0.8 | 5 | 5.3 | 1.9 | 3.4 | 2.7 | 4 | 6.7 | 5.1 | 5.5 | 6.1 | 4.5 | 3.5 | 5.5 | 5.9 | 6.1 | -0.8 | -0.3 | 6.5 | 4.5 | 4.6 | 8.6 | -1.2 | 4.8
2004112911 | 6.2 | 2.6 | 7.1 | 6.4 | 6 | 5.8 | 5.4 | 6 | 0.9 | 5.8 | 6.2 | 2 | 2.3 | 3 | 3.9 | 6.8 | 5.7 | 6.1 | 6.2 | 5.3 | 4 | 5.6 | 6.3 | 6.1 | -0.4 | -0.1 | 7 | 4 | 5.3 | 9.5 | -1.1 | 5.1
2004112912 | 6.3 | 3 | 7.1 | 6.6 | 6.2 | 6 | 5.4 | 6.1 | 0.8 | 6 | 6.7 | 2 | 2 | 2.8 | 4 | 6.8 | 6.1 | 6.6 | 6.6 | 5.6 | 4 | 5 | 6.4 | 6 | -0.3 | 0.1 | 7.3 | 3.7 | 5.9 | 9.9 | -1.1 | 5.6
2004112913 | 6.3 | 2.3 | 6.9 | 6.7 | 6.3 | 5.9 | 5.5 | 6.4 | 0.9 | 6 | 7.3 | 2.1 | 2 | 2 | 4.1 | 6.7 | 6.3 | 6.6 | 6.6 | 5.7 | 3.8 | 4.5 | 6.4 | 6.8 | -0.2 | 0.2 | 7.4 | 3.6 | 5.7 | 9.3 | -0.8 | 6.2
2004112914 | 6.3 | 0.4 | 6.6 | 6.5 | 6.4 | 5.8 | 5.3 | 6.5 | 0.9 | 6.5 | 7.5 | 1.9 | 1.8 | 2 | 3.9 | 6.8 | 6 | 6.3 | 6.7 | 5.4 | 3.6 | 4.4 | 6.4 | 6.6 | -0.1 | 0.5 | 7.2 | 4 | 5.5 | 9 | -0.6 | 6.4
2004112915 | 6 | -0.4 | 6.5 | 6 | 6.5 | 5.8 | 5.2 | 6.6 | 1 | 6.5 | 7.3 | 1.1 | 1.8 | 1.8 | 3.9 | 6.6 | 5.8 | 6 | 6.6 | 5.3 | 3.2 | 4.2 | 6.4 | 6.4 | -0.4 | 0.5 | 6.8 | 3.8 | 5.3 | 9 | -0.6 | 6.3
2004112916 | 5.8 | -0.6 | 6.1 | 5.9 | 6.5 | 5.8 | 5.3 | 6.6 | 1.1 | 6.2 | 6.7 | 0.2 | 1.6 | 1.7 | 3.9 | 6.4 | 5.2 | 6.1 | 6.2 | 4.9 | 2.8 | 4.2 | 6.3 | 6.2 | -0.5 | 0.2 | 6 | 3.6 | 4.4 | 8.5 | -0.8 | 5.9
2004112917 | 5.3 | -0.8 | 5.1 | 5.6 | 5.7 | 6 | 5.4 | 6.4 | 1.2 | 5.8 | 5.9 | -0.7 | 1.5 | 1.5 | 4 | 6.5 | 4.5 | 6.2 | 5.9 | 4.7 | 2.9 | 4.2 | 6.2 | 6 | -0.7 | -0.2 | 4.5 | 3.7 | 3.8 | 8.4 | -0.7 | 5.7
2004112918 | 5.4 | -0.5 | 4.6 | 5.1 | 4.8 | 5.8 | 5.5 | 6.3 | 1.1 | 5.7 | 4.9 | -1 | 1.6 | 1.4 | 3.9 | 6.6 | 3.8 | 5.9 | 5.5 | 4.4 | 2.9 | 4.2 | 6.2 | 6 | -0.7 | -0.5 | 3.8 | 3.5 | 3.1 | 8.3 | -0.9 | 5.8
2004112919 | 5.2 | -0.3 | 4.7 | 4.6 | 2.9 | 5.5 | 5.1 | 6.2 | 0.7 | 5.8 | 4.8 | -1.7 | 1.7 | 1.6 | 3.7 | 6.8 | 2.9 | 6 | 5.2 | 4.4 | 2.9 | 4.3 | 6.1 | 6 | -0.8 | -0.6 | 3.3 | 2.9 | 2.2 | 8.4 | -1.1 | 5.7
2004112920 | 4.8 | -0.2 | 4.8 | 5 | 2 | 5.2 | 4.9 | 6.1 | 0.4 | 5.7 | 4.5 | -1.6 | 2 | 1.5 | 3.6 | 7 | 2.5 | 6.1 | 4.9 | 4.2 | 2.7 | 4.3 | 6 | 5.9 | -0.8 | -0.7 | 3.1 | 2.6 | 1.7 | 8.4 | -1 | 5.6
2004112921 | 4.7 | -0.2 | 4.3 | 4.8 | 1.5 | 5 | 4.8 | 6 | 0.2 | 5.3 | 3.6 | -1.8 | 1.8 | 1.5 | 3.4 | 6.9 | 2.2 | 5.9 | 4.7 | 4.3 | 2.5 | 4.8 | 5.9 | 5.8 | -0.8 | -0.8 | 2.7 | 2.4 | 1.3 | 8.5 | -0.9 | 5.3
2004112922 | 4.5 | -0.2 | 4.4 | 4.9 | 1.7 | 4.8 | 4.7 | 5.9 | 0.1 | 5.2 | 3.4 | -1.9 | 1.7 | 1.5 | 3.3 | 6.6 | 2.3 | 5.8 | 4.5 | 4.2 | 2.3 | 4.6 | 5.8 | 5.7 | -1 | -1 | 2 | 2.2 | 1.4 | 8.5 | -0.9 | 5.1
2004112923 | 4.3 | -0.3 | 4.4 | 5.1 | 1.7 | 4.7 | 4.5 | 5.7 | 0 | 5.2 | 2.9 | -1.8 | 1.7 | 1.4 | 3.2 | 6.2 | 2 | 5.6 | 4.6 | 4.4 | 2 | 4.7 | 5.5 | 5.6 | -0.9 | -1.3 | 1.3 | 1.9 | 1.3 | 8.6 | -1 | 4.9
2004113000 | 4.2 | -0.4 | 4.4 | 4.9 | 1 | 4.6 | 4.4 | 5.3 | -0.1 | 5 | 1.9 | -0.4 | 1.9 | 1.2 | 3.1 | 5.7 | 1.7 | 5.4 | 4.6 | 5.2 | 1.9 | 5 | 5.3 | 5.4 | -0.8 | -1.7 | 0.8 | 1.6 | 0.4 | 7 | -1.1 | 4.6
2004113001 | 4.1 | -0.6 | 4.3 | 4.9 | 0.1 | 4.4 | 4.2 | 5 | -0.1 | 4.9 | 0.8 | 2.5 | 1.8 | 1 | 2.9 | 5.3 | 1.5 | 5.2 | 4.6 | 5.1 | 1.8 | 4.9 | 5.1 | 5.2 | -0.7 | -1.7 | 1.4 | 1.5 | -0.1 | 3.4 | -1 | 4.5
2004113002 | 4 | -0.7 | 4.4 | 5 | 1.1 | 4.3 | 3.8 | 4.8 | -0.3 | 4.8 | 0.7 | 0.3 | 1.9 | 0.7 | 2.7 | 5.1 | 1.4 | 4.8 | 4.5 | 4.9 | 1.6 | 5 | 4.9 | 5 | -0.8 | -1.6 | 1.7 | 1.4 | -0.5 | 3.2 | -1.2 | 4.5
2004113003 | 3.9 | -0.7 | 4.4 | 5.2 | 0.2 | 4.1 | 3.5 | 4.7 | -0.4 | 4.7 | 0 | 2.3 | 1.9 | 0.6 | 2.5 | 5 | 1.6 | 4.5 | 4.4 | 4.4 | 1.5 | 5 | 4.7 | 4.8 | -1 | -2 | 1.9 | 1.2 | -0.1 | 3.2 | -1.1 | 4.7
2004113004 | 4 | -0.7 | 4.5 | 5.1 | 0.6 | 3.9 | 3.3 | 4.7 | -0.5 | 4.5 | -0.1 | 2.2 | 1.9 | 0.5 | 2.2 | 5 | 1.6 | 4.3 | 4.3 | 4.4 | 1.3 | 5.1 | 4.6 | 4.5 | -0.8 | -2.1 | 2.7 | 1.1 | 0.5 | 3.2 | -0.8 | 4.5
2004113005 | 3.9 | -0.9 | 4.5 | 5 | 1.3 | 3.4 | 3.3 | 4.6 | -0.7 | 4.4 | -0.1 | 2.7 | 1.9 | 0.3 | 2 | 4.9 | 1.9 | 4.2 | 4 | 4.4 | 1.2 | 5.4 | 4.4 | 4.4 | -0.8 | -1.7 | 3.1 | 1.3 | 0.9 | 3.2 | -0.8 | 4.4
2004113006 | 3.7 | -0.9 | 4.6 | 4.9 | 1.4 | 3 | 3.3 | 4.6 | -0.9 | 4.4 | 0.1 | 3.5 | 2 | 0.2 | 1.7 | 4.9 | 2 | 3.9 | 3.9 | 4.2 | 1 | 5.7 | 4.2 | 4.2 | -0.1 | -1.9 | 3.2 | 1.2 | 1.4 | 3.1 | -0.7 | 4.2
2004113007 | 3.5 | -1 | 4.4 | 4.9 | 1.8 | 2.9 | 3.3 | 4.6 | -0.9 | 4.4 | 0.4 | 3 | 1.1 | 0.3 | 1.4 | 4.9 | 2.4 | 4 | 3.9 | 4.1 | 0.8 | 6.1 | 4.1 | 4.2 | -0.1 | -1.7 | 3.3 | 1.2 | 1.9 | 3.2 | -0.4 | 4.1
2004113008 | 3.5 | -1 | 5.1 | 4.9 | 2.6 | 2.8 | 3.3 | 4.5 | -1 | 4.6 | 0.8 | 3.9 | 1.5 | 0.1 | 1.2 | 5 | 2.6 | 4 | 3.8 | 4 | 0.8 | 4.9 | 4 | 4.1 | 0.4 | -0.9 | 3.4 | 1.1 | 2.5 | 3 | -0.4 | 4.1
2004113009 | 3.3 | -1 | 5.8 | 5 | 3 | 2.7 | 3.2 | 4.6 | -1.1 | 4.6 | 2.1 | 5.3 | 2 | 0.1 | 1.2 | 4.7 | 3 | 4.3 | 3.8 | 4 | 1 | 3.1 | 4 | 4.1 | 1.3 | -0.4 | 3.3 | 1.2 | 2.8 | 2.9 | 0.1 | 4.2
2004113010 | 3.4 | -0.8 | 6 | 5.1 | 3.8 | 2.7 | 3.3 | 4.8 | -1 | 4.6 | 3 | 6.1 | 4 | 0.1 | 1.3 | 4.9 | 3.2 | 4.5 | 3.8 | 4 | 1.1 | 3.1 | 4.1 | 4.3 | 1.4 | 0.5 | 3.6 | 1.3 | 3.2 | 3 | -0.1 | 4.3
2004113011 | 3.4 | -0.5 | 5.8 | 4.9 | 4.4 | 2.9 | 3.5 | 4.8 | -1.2 | 4.5 | 3.2 | 5.5 | 3.8 | 0.4 | 1.6 | 5 | 3.5 | 4.4 | 4 | 4.4 | 1.4 | 4.2 | 4.1 | 4.3 | -0.8 | 1 | 4.4 | 1.3 | 3.6 | 4.7 | -0.2 | 4.3
2004113012 | 3.5 | -0.9 | 6.2 | 5.3 | 4.3 | 3 | 3.6 | 5 | -0.9 | 4.5 | 4.2 | 1.9 | 4 | 0.8 | 1.9 | 4.9 | 3.9 | 4.5 | 4.1 | 5 | 1.1 | 5.3 | 4.2 | 4.5 | -1.3 | 0.8 | 4.8 | 1.4 | 4.1 | 6.5 | -0.8 | 4.4
2004113013 | 3.4 | -0.6 | 6.3 | 5.6 | 4.4 | 3.2 | 4 | 5.2 | -0.9 | 4.6 | 5.7 | 0.4 | 4.2 | 0.6 | 1.8 | 5 | 4.1 | 4.5 | 4.1 | 5.1 | 1.3 | 6.2 | 4.3 | 4.7 | -1.1 | 1.4 | 5.7 | 1.5 | 4.5 | 6.9 | 0.5 | 4.6
2004113014 | 3.5 | -0.2 | 6.2 | 5.2 | 4.4 | 3.3 | 3.8 | 5 | -1.1 | 4.7 | 5.3 | -0.2 | 2.4 | 0.4 | 1.7 | 5.2 | 4.4 | 4.4 | 4.1 | 4.7 | 1.7 | 7.4 | 4.4 | 4.4 | -0.9 | 1 | 5.6 | 1.5 | 4.2 | 4.6 | -1.2 | 4.5
2004113015 | 3.6 | -0.6 | 6.1 | 5 | 4.3 | 3.4 | 3.8 | 4.6 | -0.8 | 4.6 | 4.7 | 0.1 | 1.6 | 0.3 | 1.8 | 5.2 | 4.2 | 4.3 | 4 | 4.8 | 1.6 | 6.7 | 4.6 | 4.5 | -1.2 | 0.9 | 3.9 | 1.4 | 3.8 | 3.3 | -3.2 | 4.2
2004113016 | 3.5 | -0.9 | 6 | 5 | 4.3 | 3.3 | 3.7 | 4.4 | -1.1 | 4.4 | 4 | -0.5 | 1.2 | 0.2 | 1.7 | 4.8 | 4.1 | 4.1 | 3.7 | 4.7 | 1.6 | 6 | 4.4 | 4.4 | -2.6 | 1 | 3.2 | 1.5 | 3.9 | 2 | -4.8 | 3.8
2004113017 | 3.2 | -1.2 | 5.9 | 5 | 4.3 | 3.2 | 3.7 | 4.3 | -1 | 4.4 | 3.4 | -0.7 | 1.6 | 0 | 1.6 | 4.6 | 3.9 | 4.1 | 3.7 | 4.7 | 1.6 | 5.4 | 4.3 | 4.4 | -2.9 | 0.8 | 3.3 | 1.7 | 3.6 | 1.3 | -5.4 | 3.8
2004113018 | 3.1 | -1.3 | 5.8 | 4.7 | 4.3 | 3.3 | 3.5 | 3.9 | -0.9 | 4 | 3.4 | -1 | 0.9 | 0 | 1.6 | 4.5 | 4 | 4.1 | 3.4 | 4.6 | 1.6 | 5 | 4.4 | 4.2 | -3.3 | 0.7 | 3.7 | 1.7 | 3.3 | 3.5 | -6 | 3.4
2004113019 | 2.5 | -1.3 | 5.3 | 4.3 | 3.6 | 3.3 | 3.4 | 3.2 | -0.8 | 3.3 | 3.2 | -1.6 | 0.9 | 0 | 1.5 | 3.7 | 3.8 | 4 | 2.6 | 4.5 | 1.4 | 4.9 | 4.2 | 4.3 | -5.1 | 0.2 | 3.7 | 1.7 | 3.2 | 3.7 | -6.3 | 2.8
2004113020 | 1.7 | -1.5 | 5.4 | 3.7 | 3.2 | 3.4 | 3.4 | 2 | -0.8 | 2.8 | 2.7 | -2.7 | 1.1 | -0.6 | 1.5 | 3 | 3.4 | 3.5 | 2.1 | 4.5 | 1.4 | 4.8 | 3.8 | 4.2 | -6.3 | -0.5 | 3.4 | 1.8 | 3.1 | 2.5 | -6.2 | 2.2
2004113021 | 1.4 | -1.8 | 4.8 | 3.4 | 2.7 | 3.2 | 3.2 | 1.4 | -1 | 2 | 2.3 | -3.7 | 0.8 | -1.6 | 1.3 | 2.2 | 2.9 | 2.4 | 2.1 | 4 | 1.3 | 5.3 | 2.9 | 4.2 | -5.6 | -0.7 | 3.5 | 1.5 | 3 | 1.1 | -6 | 1.8
2004113022 | 1.3 | -2.4 | 4.2 | 2.9 | 1.8 | 3.1 | 2.4 | 1.2 | -1.4 | 2.4 | 2.3 | -5.1 | 1.5 | -1.8 | 0.2 | 1.9 | 2.5 | 1.3 | 1.7 | 3.4 | 1.1 | 5.1 | 2.3 | 4.1 | -5 | -1.4 | 2.9 | 0.9 | 2.4 | 0 | -5.6 | 2.1
2004113023 | 0.6 | -3.3 | 4.1 | 3.8 | 1.2 | 2.5 | 1.8 | 0.7 | -1.7 | 2.2 | 1.9 | -5.5 | 0.9 | -1.9 | 0.3 | 0.9 | 2.1 | 1.8 | 1.2 | 3.3 | 1 | 5.3 | 1.4 | 4.2 | -4.6 | -1.7 | 2.4 | 1 | 0.5 | -0.7 | -5.9 | 1.9
2004120100 | 0 | -3.8 | 3.9 | 2.8 | 1.2 | 1.8 | 2 | 0.8 | -1.7 | 1.5 | 1.3 | -6.3 | 0 | -2.4 | -0.7 | 0.9 | 2.4 | 2 | 1.4 | 2.3 | 0.1 | 3.9 | 1.2 | 3.7 | -4.6 | -2.1 | 1.4 | 0.1 | 0.5 | -0.9 | -6.2 | 1.8
2004120101 | -0.4 | -3.9 | 2.6 | 2 | 0.2 | 1.6 | 2.5 | 1.3 | -1.6 | 0.8 | 0.7 | -6.2 | -1.2 | -2.2 | -0.6 | 1.9 | 1.9 | 1.7 | 0.2 | 1.7 | -0.7 | 3.4 | 0.6 | 3.8 | -4.7 | -2 | 0.9 | 0.5 | 0.4 | -1.3 | -6.8 | 0.7
2004120102 | -0.7 | -4.3 | 1.8 | 2.2 | -0.9 | 1.5 | 2.7 | 1.5 | -1.7 | 0.6 | 1.7 | -6.7 | -1.4 | -2.4 | -0.8 | 2.4 | 1.9 | 1.4 | 0.6 | 1.1 | -1.1 | 3.6 | 0.2 | 3.9 | -5.7 | -1.9 | 0.2 | 0.3 | -0.6 | -1.6 | -7.4 | -0.3
2004120103 | -1.6 | -4.3 | 2.1 | 4.1 | -1.2 | 1 | 2.9 | 1.6 | -1.9 | 0.2 | 2.1 | -6.6 | -1.6 | -2.9 | -1.6 | 2.5 | 1.1 | 1.4 | 0.7 | 0.6 | -2.3 | 3.7 | 0.5 | 3.6 | -5.6 | -2.1 | -0.4 | 0.4 | -1.2 | 1.2 | -7.7 | -0.1
2004120104 | -1.4 | -4.3 | 0.8 | 3 | -0.9 | 0.5 | 2.8 | 0.9 | -2.6 | 0.3 | 2.5 | -6.5 | -1.8 | -2.9 | -1.3 | 2.6 | 0.2 | 1.4 | 1.5 | 0.3 | -0.4 | 3.8 | 0.6 | 3.6 | -5 | -1.9 | -0.2 | 0.4 | -1.6 | 2 | -7.8 | 0.5
2004120105 | -2.2 | -3.9 | 1.4 | 2.7 | -1 | 0.3 | 2.8 | 0.5 | -2.5 | 0.5 | 2.5 | -7.3 | -1.6 | -3.3 | -0.9 | 1.9 | -0.5 | 1.7 | 2.3 | -0.5 | -0.2 | 4 | 1 | 3.5 | -4.7 | -1.9 | 0.2 | -0.2 | -2 | 2.5 | -6.6 | 0.6
2004120106 | -1 | -3 | 2.3 | 2.5 | -0.6 | 0.3 | 2.8 | 1.2 | -0.8 | 1.3 | 2.8 | -7 | -1 | -3 | -0.8 | 1.1 | -0.7 | 1.6 | 2.6 | 0.1 | 0.1 | 4.1 | 1.3 | 3.4 | -3.7 | -2.2 | 0.9 | -0.6 | -2.2 | 0.9 | -5.9 | 0.5
2004120107 | -0.3 | -1.8 | 3.2 | 3.1 | 1.7 | 0.4 | 2.8 | 1.8 | -1.7 | 2.1 | 2.7 | -6.4 | -0.7 | -2.4 | 0.7 | 1.4 | -0.4 | 1.5 | 2 | 0.6 | 0.2 | 4.2 | 1.9 | 2.9 | -3.7 | -2 | 1.3 | -0.7 | -1.5 | 1 | -5.6 | 0.8
2004120108 | 0.7 | -1.3 | 3.7 | 4.4 | 2.3 | 0.9 | 2.6 | 2.3 | -2 | 2.6 | 3.4 | -4.8 | 1 | -1.1 | 1.3 | 1.9 | -0.5 | 1.9 | 2.2 | 1.4 | 0 | 4.7 | 2.1 | 2.1 | -3.1 | -1.4 | 1.5 | -1.1 | -0.9 | 4 | -4.8 | 1.2
2004120109 | 1.2 | -2.2 | 6.3 | 9.4 | 2 | 2.1 | 2.3 | 2.5 | -2 | 2.9 | 3.9 | -1.4 | 1.9 | 0 | 2.1 | 1.9 | 0.6 | 2.1 | 2.5 | 2 | 0.2 | 4.8 | 3.3 | 1.3 | -2.7 | -0.8 | 2.3 | -0.8 | 0.7 | 4.6 | -4 | 1.4
2004120110 | 1.5 | -0.4 | 7.7 | 10.7 | 2.6 | 2.5 | 2.3 | 2.6 | -2.2 | 3.4 | 5.8 | 0.7 | 2.2 | 0.6 | 1.9 | 2.5 | 3.5 | 2.3 | 3 | 3.7 | 0.6 | 5.6 | 3.5 | 1.4 | -2.3 | -0.6 | 3.7 | -0.1 | 6.8 | 6.2 | -3.4 | 2.1
2004120111 | 1.9 | 1.9 | 7.7 | 11.2 | 3.2 | 2.9 | 2.4 | 2.4 | -1.4 | 4 | 7.9 | 0.6 | 2.5 | 1.7 | 1.9 | 3.3 | 4.5 | 2.6 | 3 | 5.2 | 1.5 | 5.7 | 4.5 | 2.6 | -1.9 | -0.4 | 5.8 | 0.8 | 11.1 | 6.3 | -3.1 | 2.3
2004120112 | 2.4 | 2.5 | 6.2 | 11.4 | 3.5 | 2.9 | 2.9 | 2.9 | -0.9 | 4.1 | 8.6 | 1.2 | 2.9 | 2.1 | 2.6 | 3.5 | 4.5 | 3 | 3.5 | 5.7 | 2.5 | 5.8 | 5.5 | 3.5 | -1.7 | 0.9 | 7.1 | 2 | 12.6 | 6.7 | -2 | 2.6
2004120113 | 2.9 | 2.8 | 5.8 | 10.7 | 3.8 | 3.3 | 3.1 | 2.9 | -0.9 | 5.2 | 8.7 | 0.7 | 3.1 | 1.6 | 3.3 | 3.9 | 3.5 | 3.7 | 3.9 | 5.8 | 3.3 | 5.7 | 6 | 3 | -1.3 | 1.5 | 7.7 | 2.3 | 12.6 | 6.9 | -1 | 2.9
2004120114 | 3.5 | 1.9 | 4.7 | 10.4 | 3.7 | 3.8 | 2.9 | 3.4 | -0.5 | 5.4 | 8.2 | 0.9 | 2.9 | 0.3 | 4.8 | 3.7 | 3.2 | 4.2 | 3.7 | 4.7 | 3.7 | 5.8 | 4.8 | 3 | -1.4 | 0.5 | 6.8 | 2.2 | 11.8 | 6.6 | -2.7 | 3
2004120115 | 2.2 | 0.6 | 4 | 10.2 | 2.6 | 3.7 | 2.7 | 3.7 | -0.8 | 4 | 7.7 | -0.5 | 2.4 | 0.1 | 3 | 3.4 | 3 | 3.8 | 3.6 | 1.7 | 2.4 | 6.2 | 3.9 | 3.2 | -2.4 | -0.2 | 4.8 | 1 | 11.1 | 6.4 | -4.5 | 2.6
2004120116 | 0.8 | -0.6 | 3.6 | 10.2 | 0.8 | 2.9 | 2.4 | 3.8 | -0.6 | 2.9 | 7 | -2.5 | 2.1 | -0.5 | 1.9 | 3.3 | 2.1 | 3.4 | 3.4 | 1.2 | 0.2 | 5.9 | 2.6 | 3.2 | -2.7 | -1.2 | 3.5 | 1.2 | 10.5 | 6.2 | -5.7 | 2.1
2004120117 | 0 | -1.2 | 3.5 | 10.3 | 0.4 | 2.3 | 2.1 | 3.7 | -0.5 | 2.8 | 6.5 | -3.2 | 1.8 | -1 | 1.7 | 3.5 | 2.5 | 3 | 1.3 | 0.4 | -0.2 | 5.7 | 2.3 | 3.2 | -3.2 | -2.1 | 2.1 | 1 | 10.4 | 5.4 | -6 | 1.7
2004120118 | -0.2 | -1.4 | 3.7 | 10.5 | 1.1 | 2 | 1.9 | 3.5 | -0.9 | 2.6 | 6.2 | -3.9 | 1.6 | -1.6 | 2.4 | 3.7 | 1.7 | 2.1 | 1.6 | -0.2 | -1.3 | 5.6 | 2.2 | 3.1 | -4.4 | -2.8 | 1.4 | 1 | 9.9 | 4.1 | -6.8 | 1.5
2004120119 | 0.7 | -1.7 | 3.5 | 10.4 | 1.5 | 1.9 | 1.8 | 3.3 | -1.2 | 2.6 | 5.9 | -5 | 1.5 | -1.2 | 2.8 | 3.9 | 1.4 | 0.5 | 1.5 | -0.1 | -1.3 | 5.2 | 1.2 | 2.7 | -6.5 | -2.8 | 1 | 0.8 | 10.9 | 3.8 | -7.2 | 1.7
2004120120 | 0.6 | -1.7 | 3.5 | 10.4 | 1.9 | 1.8 | 1.6 | 3.1 | -1.9 | 2.7 | 5 | -5.5 | 1.5 | -1.1 | 3.2 | 3.6 | 1.2 | 0.4 | 1.3 | -0.6 | -1.2 | 4.5 | 1.1 | 2.6 | -8.1 | -3.2 | 0.7 | 0.5 | 10.9 | 3.3 | -7.3 | 1.7
2004120121 | 0.5 | -2.3 | 3.1 | 10.4 | 2 | 1.8 | 0.8 | 2.9 | -1.7 | 2.6 | 4.4 | -5.9 | 0.8 | -0.6 | 3.5 | 3.6 | 0.5 | 1.4 | 1.7 | -1 | -1.1 | 3.7 | 1.6 | 2.5 | -9.9 | -4.4 | 0.8 | 0.8 | 9.8 | 1.8 | -7.4 | 1.8
2004120122 | 0.1 | -1.5 | 4.2 | 10.6 | 1.4 | 1.6 | 0.3 | 2.5 | -1.8 | 2.3 | 4.4 | -5.8 | -0.5 | -1.4 | 1.9 | 3.7 | 0.9 | 2 | 1.4 | -1.4 | -2.2 | 3.4 | 1.7 | 2.1 | -11.6 | -4.7 | 0.3 | -0.1 | 8.8 | 1 | -7.5 | 2
2004120123 | -0.1 | -1.9 | 5.6 | 9.2 | 1.3 | 1.6 | 0.1 | 2.5 | -1 | 2.2 | 2.6 | -5.9 | -0.4 | -0.7 | 2.1 | 3.7 | 0.2 | 2 | 0.8 | -1 | -2.9 | 3.6 | 1.5 | 1.9 | -11.8 | -4.5 | -0.1 | -1.6 | 7.8 | 0 | -7.5 | 2
2004120200 | -0.7 | -1.6 | 4.5 | 6.2 | 1.9 | 1.3 | 0.3 | 2.2 | -0.7 | 1.9 | 2.8 | -5.1 | -0.4 | -1.4 | 1.3 | 3.6 | -0.1 | 1.8 | 0.4 | -1 | -1.4 | 3.8 | 1.1 | 1.8 | -11.5 | -5.4 | -0.1 | -2.3 | 6.6 | -1.5 | -6.8 | 1.8
2004120201 | -1 | -1.7 | 3.9 | 3.6 | 2 | 1.3 | 0.1 | 2 | -0.5 | 1.7 | 2.9 | -5.4 | -0.4 | -1.1 | 1.8 | 3.5 | 0 | 1.7 | 0.2 | -1.6 | -1.1 | 4.1 | 1.1 | 1.7 | -9.3 | -5.5 | -0.4 | -2 | 6.3 | -2.3 | -7.1 | 1.6
2004120202 | -1.2 | -0.7 | 5.7 | 2.2 | 2 | 1.3 | 0.1 | 1.8 | 0.1 | 1.6 | 2.9 | -5.7 | -0.4 | -0.9 | 0.1 | 3.3 | 0 | 1.6 | 0.3 | -2.5 | -0.6 | 4.3 | 0.7 | 1.5 | -8.7 | -5.8 | -0.5 | -1.7 | 5.7 | -0.4 | -6 | 1.5
2004120203 | -1.5 | -0.8 | 5.7 | 1.5 | 1.8 | 1.3 | -0.1 | 1.5 | 0.3 | 1.2 | 2.7 | -4.4 | 0.9 | -1.3 | 0.9 | 3.2 | 0.2 | 1.5 | 0.7 | -2.6 | -0.5 | 4.6 | 0.6 | 1.1 | -7.8 | -6 | -0.4 | -1.2 | 4.7 | 0.2 | -5.2 | 1.1
2004120204 | -1.9 | 0 | 6.8 | 1.1 | 1.5 | 1.1 | -0.4 | 1.2 | -0.1 | 1 | 2.9 | -4.1 | 2.4 | -0.8 | 1.5 | 3.2 | -0.9 | 1.3 | 0.8 | -2.1 | -0.3 | 4.7 | 0.4 | 1.2 | -7 | -6.1 | -0.3 | -1.4 | -1.5 | 0.1 | -4.6 | 1.1
2004120205 | -1.6 | 1.1 | 6.3 | 0.6 | 1.4 | 1.4 | -0.4 | 1.1 | -0.1 | 0.8 | 3.6 | -3.5 | 2.8 | -0.4 | 2.1 | 3.3 | -0.5 | 1 | 1.1 | -1.3 | 0.8 | 4.9 | 0.6 | 1.4 | -6.5 | -6 | 0 | -1.8 | -1.7 | 0.6 | -3.4 | 0.9
2004120206 | -1.5 | 1.9 | 3.7 | 1 | 0.7 | 1.5 | 0.2 | 0.9 | 0 | 0.7 | 3.8 | -3.5 | 2.8 | 0 | 1.7 | 3.2 | -0.5 | 1.1 | 1.3 | -0.1 | 2 | 5 | 0.6 | 1.7 | -6 | -5.5 | 0.5 | -1.6 | -1.9 | 0.4 | -2.6 | 0
2004120207 | -1.3 | 1.4 | 4.2 | 1.9 | -0.1 | 2.2 | 0.3 | 1.1 | 0.7 | 0.7 | 5.5 | -2.2 | 2.8 | 0.6 | 1.6 | 3.2 | 0.5 | 1.2 | 1.2 | 0.6 | 2.1 | 4.8 | 0.4 | 1.5 | -5.6 | -4.7 | 0.4 | -1.4 | -1.6 | -0.5 | -2.1 | 0
2004120208 | -0.5 | 1.7 | 5.1 | 2.3 | 0.2 | 2.4 | 0.8 | 1.2 | 1.8 | 1 | 6.5 | -1.3 | 4.4 | 1.5 | 2.2 | 3.8 | 1.2 | 1.4 | 1.3 | 0.6 | 2.6 | 5.2 | 0.8 | 1.6 | -4.8 | -3.8 | 0.5 | -0.8 | -0.8 | 0.2 | -1.1 | 0.2
2004120209 | 0.3 | 2.8 | 5.4 | 3 | 0.8 | 2 | 1.4 | 1.6 | 2.5 | 1.4 | 8.3 | 0.5 | 4.6 | 0.1 | 2.1 | 4.1 | 1.4 | 1.7 | 1.7 | 0.3 | 3.4 | 5.7 | 1 | 2 | -3.8 | -2.7 | 1.8 | -0.2 | -0.3 | 1.3 | 0 | 0.7
2004120210 | 1.2 | 5.2 | 5.9 | 3.5 | 1.8 | 2.9 | 2.2 | 2.2 | 1.8 | 1.7 | 9.5 | 4 | 7.1 | 0.8 | 2.9 | 4.4 | 1.4 | 1.9 | 1.8 | 1.8 | 3.9 | 5.9 | 1.5 | 2.3 | -3.1 | -2 | 4.3 | 0.5 | 1.5 | 2.5 | 2.4 | 1.5
2004120211 | 1.9 | 6.5 | 6.3 | 4 | 2.4 | 4.4 | 3.1 | 2.5 | 2.4 | 2 | 10.1 | 4.5 | 7.5 | 2.8 | 3.5 | 5 | 2.2 | 2.2 | 2.4 | 3.5 | 4.1 | 6 | 1.9 | 2.7 | -1.9 | -1.3 | 6.6 | 1.6 | 3.3 | 4 | 2.9 | 2.5
2004120212 | 2.6 | 5.2 | 6 | 4.4 | 2.8 | 5.3 | 3.3 | 3.2 | 3.1 | 2.5 | 10.7 | 4.5 | 7.1 | 3.6 | 4.6 | 5.7 | 2.4 | 2.7 | 2.7 | 3.8 | 5 | 6.2 | 3.3 | 3 | -0.9 | 0 | 7.5 | 3.2 | 4 | 5.2 | 4 | 4
2004120213 | 2.7 | 3.4 | 6.7 | 3.6 | 3.4 | 5.5 | 4.4 | 3.5 | 3.4 | 3.2 | 11 | 4.6 | 7.2 | 2.9 | 5.1 | 6.2 | 2.5 | 3 | 3.2 | 5.1 | 5.3 | 6.2 | 4.4 | 3.4 | -0.2 | 0.9 | 8 | 4.7 | 4.1 | 6.2 | 3.5 | 4.1
2004120214 | 2.8 | 3.1 | 5.8 | 3.5 | 3.5 | 5.3 | 4.2 | 3.6 | 3.8 | 2.9 | 11 | 4.9 | 7.2 | 1.7 | 5 | 6 | 2.5 | 3.3 | 3.2 | 4.1 | 6.1 | 6.4 | 3.9 | 3.8 | 1.6 | 1 | 7.7 | 4.8 | 3.2 | 5.6 | 1.9 | 3.3
2004120215 | 2.6 | 1.8 | 5.3 | 3.1 | 3.6 | 4.7 | 4.4 | 3.6 | 3 | 3 | 7.6 | 4.1 | 6.8 | 0.8 | 4.6 | 5.8 | 1.8 | 3.6 | 3 | 2.1 | 4.2 | 6.3 | 3.4 | 3.4 | 1.9 | 0.2 | 5.5 | 3 | 1.8 | 4.6 | 0.3 | 2.7
2004120216 | 2.5 | 1 | 5 | 2.8 | 3.5 | 4.1 | 2.7 | 3.4 | 1.9 | 2.5 | 4.7 | 2.5 | 6.2 | 0.6 | 3.5 | 5.4 | 1.4 | 2.4 | 2.9 | 1 | 2 | 6.2 | 2.5 | 3.1 | 1.2 | -0.3 | 4.1 | 1.6 | 1.3 | 6.5 | -1 | 2.7
2004120217 | 2.5 | 0 | 2.5 | 1.9 | 3.5 | 3.5 | 2.3 | 2.7 | 2 | 2.1 | 3.6 | 1.4 | 6 | 0.5 | 3.3 | 5 | 1.2 | 1.2 | 2.7 | 1.2 | 1.6 | 6.2 | 1.8 | 3.1 | -0.6 | -1 | 2.6 | 1.5 | 1.1 | 8.6 | -2 | 2.7
2004120218 | 2.4 | 0.9 | 2.4 | 1.2 | 3.3 | 3.2 | 1.5 | 1.9 | 1.5 | 1.4 | 6 | 1.7 | 5.4 | 0.5 | 4.1 | 4.5 | 0.5 | 1.1 | 2.8 | 0.4 | 1.5 | 6.3 | 1.7 | 3.3 | -0.1 | -0.9 | 1.6 | 1.6 | 0.6 | 8.6 | -2.6 | 1.4
2004120219 | 2.6 | 0.6 | 1.1 | 2.3 | 2.5 | 3.3 | 1.1 | 1.6 | 1.9 | 1.4 | 9.7 | 1.6 | 5.4 | 0.2 | 3.6 | 4.5 | 0.1 | 0.5 | 2.2 | 0 | 1.7 | 6.4 | 1 | 3.4 | -1.1 | -1.3 | 1 | 0.9 | 0 | 8.3 | -2.8 | 1.2
2004120220 | 2 | 0.4 | 0.5 | 0.7 | 1.4 | 3.5 | 0.7 | 1.5 | 3.1 | 0.1 | 8.6 | -0.1 | 5.7 | 0.4 | 2.9 | 4.6 | -0.3 | -0.1 | 2.6 | -0.6 | 3.2 | 6.2 | 0.3 | 3.2 | -1.6 | -1.9 | 1.3 | 0.7 | -0.4 | 8.4 | -2.4 | 0.2
2004120221 | 1.1 | 0.3 | 0.2 | 1.5 | 0.7 | 3.5 | 0.8 | 2.2 | 3.3 | 0.4 | 7.3 | -0.9 | 5.3 | 2.1 | 3.6 | 4.4 | -0.2 | 1.2 | 2.4 | -0.8 | 2.9 | 6.3 | -0.3 | 3 | -2.1 | -2.2 | 1.4 | 0.3 | -0.1 | 8.4 | -2.3 | 1.2
2004120222 | 1.4 | 0 | -0.4 | 0.2 | -0.1 | 3.4 | 1 | 2.3 | 2.8 | 0.1 | 7.6 | -1.5 | 4.9 | 3.3 | 5 | 4.3 | -0.4 | 1.6 | 2.5 | -0.8 | 3.2 | 6.3 | 0 | 2.9 | -3.9 | -2.2 | 0.8 | 0.7 | -0.7 | 7.6 | -1.2 | 1.7
2004120223 | 1.7 | 0.2 | 0.3 | 2.5 | 0.8 | 3.4 | 0.8 | 2.4 | 3.3 | -0.1 | 7.2 | -2.2 | 4.2 | 1.5 | 4.8 | 4.2 | -0.9 | 1.6 | 2.7 | -1 | 3.3 | 6.2 | 0.8 | 3.2 | -4.6 | -2.1 | 0.9 | 0 | -1.7 | 5.9 | -1 | 2.1
2004120300 | 1.4 | 0.3 | 0.1 | 3.1 | 3.5 | 3.4 | 0.8 | 2.3 | 3.1 | -0.1 | 6.9 | -1.8 | 4 | -0.4 | 4.7 | 4.3 | 1 | 1.9 | 2.8 | -0.4 | 3 | 5.9 | 0.3 | 3.1 | -4.4 | -2.2 | 1.3 | -0.4 | -1.2 | 3.9 | -1 | 2.1
2004120301 | 1.3 | 0.9 | 0 | 2 | 3.1 | 3.3 | 0.9 | 2.2 | 2.9 | 0.1 | 6.7 | -1.5 | 3.9 | -0.7 | 4.7 | 4.2 | 1.1 | 1.9 | 2.4 | 0 | 3.1 | 6 | 0.2 | 2.9 | -2.5 | -2 | 1.9 | -1.1 | -0.8 | 2.3 | -2 | 1.9
2004120302 | 1 | 1.1 | 0.4 | 0.8 | 2.6 | 3.2 | 1.1 | 1.7 | 2.3 | 0.5 | 5.2 | -1.1 | 3.9 | 0.1 | 4.4 | 4.2 | 1.2 | 1.8 | 1.8 | 0.6 | 3.3 | 6 | 0.5 | 2.9 | -3.5 | -1.8 | 1.9 | -1.5 | -0.1 | 1.1 | -2.9 | 1.8
2004120303 | 0.6 | 1.4 | 1.4 | 1.1 | 2.5 | 3.2 | 1.5 | 1.6 | 1.9 | 0.8 | 2 | -1.2 | 3.9 | -0.4 | 4.6 | 4.3 | 0.8 | 2 | 1.9 | 1.5 | 3.2 | 6.1 | 0.8 | 3.1 | -6 | -1.9 | 0.8 | -0.6 | 0.1 | 1.4 | -3.8 | 1.9
2004120304 | 0.4 | 0.7 | 2.9 | 1.8 | 2.2 | 3.2 | 1.8 | 1.7 | 1.4 | 0.6 | 1.1 | -1.6 | 3.4 | -0.9 | 5.1 | 4.7 | 0.3 | 2.1 | 1.8 | 1.4 | 3 | 6.1 | 0.8 | 3.2 | -5.1 | -2.4 | 0.4 | 1.3 | 1 | 1.1 | -3.5 | 1.9
2004120305 | 0 | 0.7 | 4.4 | 1.5 | 2 | 3.2 | 1.4 | 1.7 | 0.8 | 0.8 | 1 | -1.6 | 3.5 | -0.5 | 5.1 | 5 | -0.2 | 2.3 | 1.7 | 1 | 2.7 | 5.8 | 1.1 | 3.2 | -4.7 | -2.3 | 0.4 | 1.1 | 1.6 | 0.4 | -3.7 | 2.1
2004120306 | 0.1 | 0.2 | 4.2 | 1.1 | 1.6 | 3.2 | 2.2 | 1.9 | 0.7 | 1.2 | 1.4 | -2.1 | 3.4 | -0.4 | 5.5 | 5.4 | -0.5 | 2.4 | 1.3 | 0.9 | 2.6 | 5.9 | 1.3 | 3.2 | -4.7 | -3 | 0.8 | 2.4 | 1.7 | -0.7 | -3.6 | 2
2004120307 | 0.4 | 0 | 4 | 0.9 | 2.2 | 3.4 | 2.2 | 2 | 0.5 | 1.1 | 1.4 | -2.2 | 3.6 | -0.7 | 5.7 | 5.7 | 0 | 2.4 | 1.5 | 1.2 | 2.9 | 6.3 | 1.9 | 3.2 | -4 | -3.2 | 1.4 | 2.7 | 1.8 | -0.3 | -3.2 | 2.1
2004120308 | 1 | 0.1 | 5.1 | 1.2 | 2.9 | 3.6 | 2.2 | 2.3 | 0.6 | 1.7 | 1.6 | -1.3 | 3.8 | 1.1 | 6 | 5.9 | 0.5 | 2.6 | 2 | 1.8 | 3.4 | 6.4 | 2.5 | 3.5 | -3.4 | -2.7 | 2.5 | 2 | 2.3 | -0.2 | -2.8 | 2.7
2004120309 | 2 | 0.7 | 5.9 | 3.3 | 3.3 | 4 | 2.4 | 3.2 | 1 | 2.7 | 2 | 0.3 | 6 | 2.2 | 7.4 | 6.3 | 1.8 | 3.2 | 2.4 | 3.5 | 4 | 6.9 | 3.5 | 4 | -2.7 | -1.6 | 3.2 | 3.6 | 2.7 | 3 | -1.8 | 3.3
2004120310 | 2.8 | 1.6 | 7.5 | 4.2 | 4 | 4.6 | 3.3 | 4.4 | 2.1 | 4.5 | 3.6 | 2.5 | 7.9 | 3.1 | 7.6 | 6.8 | 2.9 | 3.9 | 3 | 5.3 | 4.8 | 7.3 | 4.5 | 4.8 | -1.9 | -0.1 | 5.3 | 5.7 | 3.3 | 4.2 | 0.8 | 4
2004120311 | 3.6 | 3.4 | 7.9 | 5.9 | 4.4 | 5.3 | 5.3 | 4.9 | 2.6 | 5.8 | 5.6 | 4.8 | 6.5 | 3.9 | 8.2 | 7.1 | 5.1 | 5.1 | 3.7 | 6.8 | 6 | 7.5 | 5.5 | 5.3 | -1 | 2.4 | 7.5 | 4.5 | 4 | 5.3 | 2.2 | 4.9
2004120312 | 4.2 | 4.9 | 8.1 | 7.3 | 4.8 | 5.9 | 6.9 | 5.3 | 2.8 | 6.3 | 6.7 | 4.1 | 5.7 | 4.7 | 8.8 | 7.6 | 6 | 6.5 | 4.2 | 7.8 | 6.2 | 7.8 | 6.4 | 5.7 | -0.1 | 2.5 | 9.3 | 5.2 | 5.1 | 6 | 2.4 | 6.2
2004120313 | 4.8 | 5 | 7.7 | 6.5 | 5.3 | 6.5 | 7.8 | 5.7 | 3.1 | 6.5 | 7.4 | 3.9 | 6.3 | 4.7 | 8.3 | 7.5 | 6 | 7 | 4.3 | 6.9 | 5.8 | 8.4 | 7.2 | 5.9 | 1.2 | 1.9 | 9.4 | 5.2 | 5.2 | 4 | 2.1 | 5.9
2004120314 | 4.8 | 3.7 | 7.1 | 6.4 | 4.8 | 6.5 | 8 | 5.9 | 3.2 | 5.8 | 7.4 | 3 | 5.7 | 2.8 | 7.7 | 7.6 | 5.5 | 7.1 | 4.2 | 5.6 | 5.2 | 8.5 | 7 | 6.1 | -0.5 | 2.2 | 8.6 | 4.5 | 5.7 | 2.9 | 0.7 | 5.5
2004120315 | 4.4 | 2.1 | 6 | 5.9 | 4.5 | 6.3 | 6.8 | 5 | 2.9 | 5.3 | 6.5 | 2.1 | 4.2 | 1.8 | 7 | 7.5 | 4.9 | 6.8 | 3.9 | 3.4 | 5 | 8.5 | 6.5 | 5.6 | -2 | 1.3 | 6.3 | 3.8 | 4.9 | 1.8 | -1.2 | 4.6
2004120316 | 3.6 | 0.8 | 3.6 | 5.1 | 3.9 | 5.9 | 6.1 | 4.6 | 2.5 | 4.9 | 5.4 | 0.3 | 2.8 | 1 | 6.4 | 7.2 | 3.7 | 6.2 | 3.3 | 2.6 | 4.2 | 8.4 | 4.6 | 5.5 | -4.4 | 0.6 | 5 | 5.1 | 4.3 | 0.8 | -2.1 | 3.5
2004120317 | 2.6 | 0 | 3.1 | 4.1 | 3.4 | 5.7 | 5.9 | 4.4 | 2.1 | 4.5 | 3.8 | -1 | 2 | 0.6 | 5.8 | 7.3 | 2.9 | 5.4 | 3.1 | 1.8 | 3.9 | 8.3 | 3.9 | 5.8 | -6.6 | -0.1 | 2.7 | 4.6 | 3.4 | -0.6 | -2.7 | 3.5
2004120318 | 3 | -0.1 | 2.6 | 3.8 | 3.1 | 5.5 | 5.5 | 4.4 | 1.9 | 3.9 | 2.5 | -1.7 | 1.6 | 0.3 | 5.9 | 6.9 | 2.4 | 5.2 | 3.4 | 1.5 | 3.7 | 8.1 | 4.1 | 5.9 | -7.8 | -0.8 | 2.3 | 3.2 | 2.4 | -1.4 | -3.1 | 3.3
2004120319 | 2.8 | -0.3 | 0.9 | 2.4 | 2.5 | 5.2 | 5.1 | 4.3 | 2 | 3.6 | 2.2 | -2.3 | 1.5 | 0.7 | 5 | 6.8 | 2.5 | 5.1 | 2.3 | 1.5 | 3.7 | 6.9 | 4.1 | 5.8 | -8.4 | -0.9 | 1.7 | 2.7 | 3.6 | -1 | -3.1 | 3.1
2004120320 | 2.5 | -0.7 | 0.8 | 1.7 | 2.1 | 4.8 | 4.9 | 4.1 | 2.1 | 3.4 | 2 | -2.7 | 1.4 | 0 | 4.7 | 6.7 | 1.8 | 4.7 | 1.7 | 0.9 | 3.6 | 6.2 | 3.8 | 5.8 | -9.5 | -1.5 | 0.8 | 2.7 | 2.2 | -1.4 | -3.4 | 3.3
2004120321 | 2.1 | -0.8 | 0.9 | 0.6 | 2.6 | 4.7 | 4.6 | 4.2 | 2 | 3.4 | 1.8 | -3.1 | 1 | -0.2 | 4.5 | 6.6 | 1.5 | 4.7 | 2.1 | 0.8 | 3 | 5.9 | 3.5 | 5.8 | -10.3 | -2.1 | 0.6 | 2.3 | 0.7 | -2 | -3.8 | 3.5
2004120322 | 1.7 | -0.6 | 0.9 | 0.9 | 2.4 | 4.7 | 4.4 | 4 | 1.8 | 3.6 | 1.5 | -3.2 | 0.9 | -0.4 | 4.4 | 6.5 | 1.1 | 4.8 | 3.1 | 0.3 | 2.6 | 5.2 | 2.9 | 5.6 | -11 | -2.3 | -0.1 | 2.5 | 0.2 | -2.6 | -3.8 | 3.2
2004120323 | 1.6 | -0.5 | 2.4 | 1.4 | 1.2 | 5 | 4.4 | 4 | 1.9 | 3.2 | 1 | -3.5 | 0.6 | 0 | 4.4 | 6.5 | 0.7 | 4.4 | 3 | 0.4 | 2.7 | 4.7 | 2.6 | 5.7 | -11.4 | -2.7 | -0.9 | 0.7 | -0.9 | -1.8 | -3.9 | 3
2004120400 | 1.6 | -0.6 | 2.6 | 1 | 0.7 | 5 | 4.3 | 4 | 1.9 | 2.9 | 0.9 | -3.7 | 0.5 | -0.8 | 4.5 | 5.6 | 0.3 | 4.3 | 3.2 | 0.2 | 2.7 | 4.4 | 2.4 | 5.5 | -12.9 | -3.1 | -1.1 | 0.1 | -0.7 | -2.8 | -4.2 | 2.9
2004120401 | 1.2 | -0.8 | 1.9 | 0.9 | 0.9 | 4.9 | 3.8 | 4.1 | 1.9 | 2.9 | 0.9 | -4 | 0.3 | -1 | 4.4 | 5.7 | 0.3 | 4.5 | 3.5 | -0.3 | 2.6 | 4.2 | 2.4 | 5.1 | -13.6 | -3.6 | -1.8 | 0.4 | -1.7 | -2.7 | -4.5 | 3.1
2004120402 | 0.9 | -1.1 | 1.2 | -0.6 | 2 | 4.8 | 3.2 | 4.2 | 1.8 | 3.1 | 0.4 | -4.2 | 0 | -0.8 | 4.3 | 5.8 | 0.3 | 4 | 3 | -0.4 | 2.3 | 4.1 | 2.9 | 5.2 | -13.6 | -3.9 | -1.7 | 0.2 | -2.1 | -2.9 | -5.1 | 3.2
2004120403 | 0.9 | -1.2 | 1.9 | -0.1 | 2.2 | 4.8 | 2.7 | 4.2 | 1.9 | 3.1 | -0.2 | -4.3 | 0.2 | -0.9 | 4.3 | 6.2 | -0.4 | 3.5 | 2.9 | -1 | 2.1 | 4.1 | 2.8 | 5.4 | -13 | -4.1 | -1.9 | -0.1 | -2.4 | -3 | -5.2 | 3.1
2004120404 | 1.3 | -1.2 | 2.7 | 0.3 | 1.6 | 4.8 | 1.7 | 4.2 | 2.2 | 3 | -1.2 | -4.3 | -0.1 | -1 | 4.2 | 5.9 | -0.7 | 3.9 | 2.6 | -1 | 1.7 | 3.6 | 2.4 | 4.5 | -14.2 | -4.6 | -1.6 | -0.4 | -3 | -3.2 | -5.3 | 3
2004120405 | 1.4 | -1 | 1.5 | -0.4 | 0.7 | 4.7 | 1.1 | 4 | 1.3 | 2.5 | -1.5 | -4.7 | -0.2 | -1.2 | 3.9 | 5.9 | -0.9 | 3.6 | 2.5 | -1.4 | 1.2 | 3.3 | 2.5 | 3.8 | -14.1 | -4.9 | -2.1 | 0.4 | -3.2 | -3.7 | -5.4 | 2.6
2004120406 | 1.6 | -1.6 | 2.4 | -1.1 | 1.3 | 4.6 | 0.3 | 3.9 | 1.2 | 2.3 | -1.1 | -4.7 | -0.3 | -1.2 | 3.6 | 6.2 | -1.3 | 3.3 | 2.4 | -1.2 | 0.9 | 3.1 | 2.8 | 3.9 | -14 | -5.3 | -2.3 | 0.7 | -2.9 | -2.7 | -5.4 | 2.7
2004120407 | 2 | -1.2 | 2.3 | -0.7 | 1.9 | 4.5 | 0.6 | 3.7 | 0.7 | 2.3 | -0.2 | -4.7 | 0 | -1.2 | 3.5 | 6.4 | -1.2 | 3.4 | 2.5 | -1.5 | 1.4 | 3.3 | 2.8 | 3.6 | -15.1 | -5.6 | -2.5 | 0.4 | -2.9 | -3.2 | -5.1 | 2.8
2004120408 | 2.4 | -0.2 | 3.2 | -0.1 | 1.9 | 4.5 | 1.7 | 3.8 | 1.9 | 2.4 | -0.6 | -4.2 | 0.1 | -1.6 | 3.7 | 6.5 | -1.2 | 3.6 | 2.2 | -1.1 | 2.3 | 3.7 | 2.9 | 3.8 | -13.3 | -5.5 | -1.8 | 0.1 | -2.7 | -2.6 | -5.1 | 2.9
2004120409 | 2.6 | 0.6 | 5.2 | 1 | 2.2 | 4.7 | 1.6 | 4 | 2.5 | 2.8 | 2.2 | -2.5 | 1.2 | -1.2 | 3.7 | 6.5 | 0.3 | 3.8 | 2.2 | -0.8 | 3 | 5.1 | 3.1 | 3.8 | -12 | -3.6 | -1.8 | 0.3 | -1.5 | -2.2 | -4.5 | 3.1
2004120410 | 2.7 | 3.5 | 6.2 | 2.6 | 2.2 | 5.3 | 2.4 | 3.9 | 2.3 | 2.9 | 4.1 | -0.3 | 3.4 | -1.8 | 3.7 | 6.6 | 2.5 | 4 | 2.4 | 2.6 | 3.5 | 6 | 3.1 | 4 | -9.3 | -2.3 | -0.5 | 0.7 | -0.6 | -1.7 | -1.4 | 3.4
2004120411 | 2.5 | 4.4 | 7.1 | 3.5 | 2.3 | 5.2 | 2.7 | 3.9 | 3.3 | 3.2 | 6 | 0.7 | 4.8 | 0 | 3.5 | 6.8 | 3.7 | 4.1 | 2.6 | 4.3 | 4.2 | 6.6 | 3.2 | 4.2 | -6.1 | -0.4 | 3.4 | 0.9 | -0.5 | -0.5 | 0.8 | 3.6
2004120412 | 2.4 | 5.4 | 7.5 | 3.7 | 2.8 | 5.1 | 3.3 | 4.3 | 3.5 | 3.5 | 7.2 | 2 | 5.5 | -0.5 | 3.4 | 6.7 | 2.5 | 4.2 | 2.7 | 4.7 | 5.3 | 7.5 | 3.2 | 4.4 | -4.7 | 0.9 | 5.5 | 0.8 | -0.4 | -0.7 | 2.9 | 3.8
2004120413 | 2.5 | 3.9 | 7.1 | 3.8 | 2.7 | 4.8 | 3.4 | 4.7 | 3.3 | 3.9 | 6.8 | 1.9 | 5.4 | -1.2 | 3.2 | 6.4 | 1.4 | 4.4 | 3.3 | 4.1 | 5.5 | 7.9 | 3.4 | 4.2 | -4.8 | 0.9 | 6.8 | 0.6 | 0 | 0.2 | 3.1 | 4.1
2004120414 | 2.5 | 2.9 | 5.8 | 3.7 | 2.7 | 4.7 | 3.4 | 4.7 | 2.5 | 3.9 | 4.2 | 0.8 | 5.5 | -1.7 | 3.1 | 6.2 | 1.1 | 4.4 | 3.3 | 3.5 | 4.7 | 8.2 | 3.5 | 4.1 | -3.7 | -1 | 6 | 0.5 | 0.2 | 0.1 | 1.6 | 4.1
2004120415 | 2.7 | 0.9 | 4.9 | 3.7 | 2.8 | 4.5 | 3.2 | 4.8 | 1.2 | 3.8 | 1.3 | -0.3 | 4 | -2 | 3 | 6 | 1.1 | 4.2 | 3.2 | 0.8 | 3.4 | 8.3 | 3.4 | 4.2 | -6.1 | -2 | 3.7 | 0.2 | 0.1 | -0.4 | -1 | 4
2004120416 | 2.9 | -0.3 | 3.3 | 3.7 | 3 | 4 | 3.1 | 4.8 | -0.3 | 3.7 | -0.1 | -1.9 | 3.2 | -2.6 | 2.7 | 5.8 | 1 | 4.2 | 3.1 | 0.2 | 2.3 | 7.1 | 3.3 | 4.1 | -8.3 | -2.5 | 2.9 | 0.2 | 0.4 | -1 | -1.8 | 3.6
2004120417 | 2.8 | -0.3 | 1.7 | 3.5 | 3.2 | 3.9 | 3.1 | 4.7 | -0.2 | 3.7 | -0.3 | -2.4 | 2.5 | -2.9 | 2.7 | 5.6 | 0.7 | 4.2 | 3.6 | 0.3 | 1.6 | 6.5 | 3.4 | 4.1 | -9.6 | -3 | 1.6 | 0.4 | 0.7 | -1.3 | -2.9 | 3.7
2004120418 | 2.8 | -0.2 | 1.9 | 3.2 | 3.3 | 3.7 | 3.2 | 4.6 | -0.5 | 3.6 | -0.4 | -2.9 | 1.6 | -3.1 | 2.4 | 5.5 | 0.6 | 4.2 | 4.3 | 0.8 | 1.5 | 6 | 3.4 | 4.3 | -9.7 | -2.7 | -0.1 | 0.7 | 1 | -2.6 | -2.8 | 3.7
2004120419 | 2.9 | -0.5 | 2.6 | 3.2 | 3.5 | 3.7 | 3.2 | 4.5 | -0.8 | 3.5 | -0.4 | -3.1 | 1.3 | -3.5 | 2.1 | 5.5 | 0.7 | 4.2 | 4.6 | 1 | 1.6 | 6.2 | 3.6 | 4.3 | -11.2 | -3 | -0.9 | 1.1 | 1.2 | -2.9 | -3.4 | 3.8
2004120420 | 3.1 | -1.9 | 3 | 3.2 | 3 | 3.8 | 3.2 | 4.3 | -0.8 | 3.3 | -0.5 | -3.6 | 0.6 | -3.5 | 2 | 5.4 | 0.6 | 4.1 | 4.5 | 1.1 | 1.1 | 5.2 | 3.4 | 4.2 | -11.6 | -3 | -1.3 | 1.2 | 1.3 | -2.6 | -3.8 | 3.9
2004120421 | 3.1 | -1.4 | 3.3 | 3.2 | 2.8 | 3.8 | 3 | 4.3 | -0.9 | 3.4 | -0.6 | -3.4 | 0.7 | -3.7 | 1.9 | 5.2 | 0.5 | 3.9 | 4.4 | 1 | 0.8 | 4.8 | 3.4 | 4 | -11.4 | -3.3 | -1.4 | 1.1 | 1.2 | -3.4 | -3.9 | 4
2004120422 | 3.2 | -0.9 | 2.6 | 2.9 | 2.8 | 3.8 | 3 | 4.2 | -1 | 3.4 | -0.5 | -3.5 | 0.9 | -4 | 1.9 | 5.1 | 0.3 | 3.6 | 4.2 | 0.9 | 1.1 | 4.9 | 3.3 | 3.7 | -11.1 | -3.5 | -1.4 | 0.9 | 1 | -3.7 | -4.6 | 4
2004120423 | 3.2 | -1.2 | 0.9 | 2.8 | 2.9 | 3.7 | 2.9 | 4.2 | -1.4 | 3.4 | -1 | -3.5 | 0.3 | -4.2 | 2 | 5.1 | 0.2 | 3.6 | 4 | 0.6 | 1.1 | 5.1 | 3.3 | 3.5 | -11.8 | -4.1 | -1.7 | 0.8 | 0.7 | -3.5 | -4 | 4.3
2004120500 | 3.5 | -1.4 | 0.1 | 2.9 | 2.9 | 3.4 | 2.6 | 4.3 | -1.7 | 3.3 | -1.2 | -3.5 | 0.7 | -3.9 | 2.1 | 5 | 0.1 | 3.4 | 3.9 | 0.7 | 0.7 | 5.4 | 3.3 | 3.3 | -10.9 | -3.8 | -2.4 | 0.9 | 0.3 | -3.3 | -3.5 | 4.2
2004120501 | 3.4 | -3.5 | -0.3 | 2.8 | 2.9 | 3 | 2.5 | 4.3 | -1.9 | 3.1 | -1.2 | -3.1 | 1 | -3.9 | 2.2 | 4.8 | -0.1 | 3.3 | 3.8 | 0.7 | 0.4 | 5.6 | 3.3 | 3.2 | -9.2 | -3.6 | -3.1 | 0.8 | 0.5 | -2.9 | -3.3 | 4.2
2004120502 | 3.2 | -2.4 | -0.2 | 2.9 | 2.8 | 2.9 | 2.5 | 4.3 | -2 | 3.2 | -1 | -2.7 | 1.1 | -4 | 2.3 | 4.7 | -0.1 | 3.3 | 3.5 | 0.9 | 0.2 | 5.8 | 3.3 | 3 | -8.6 | -3.4 | -2.8 | 0.6 | 0.5 | -2.3 | -2.6 | 4.1
2004120503 | 3 | -2.2 | 0 | 2.9 | 2.3 | 2.8 | 2.5 | 4.4 | -1.9 | 3.1 | -1 | -2.2 | 1.4 | -3.8 | 2.1 | 4.4 | -0.2 | 3.1 | 3.5 | 1 | 0.2 | 6 | 3.2 | 3.1 | -8 | -4.2 | -3.2 | 0.5 | 0.4 | -3.2 | -2.2 | 4
2004120504 | 2.8 | -4.4 | 0.1 | 2.8 | 2.2 | 2.9 | 2.5 | 4.3 | -2.3 | 3 | -1 | -2.7 | 1.4 | -3.4 | 1.9 | 4.3 | -0.3 | 3.1 | 3.4 | 1.1 | 0.2 | 5.9 | 3.2 | 3.1 | -9.1 | -4.5 | -3.7 | 0.3 | 0.6 | -3.5 | -2.3 | 3.8
2004120505 | 2.7 | -3.6 | 0.2 | 2.7 | 2.1 | 2.8 | 2.4 | 4.1 | -2.4 | 3 | -1 | -2.9 | 1.6 | -3.4 | 1.7 | 4.3 | -0.4 | 3.2 | 3.2 | 1 | 0 | 5.7 | 3.3 | 3.3 | -9.7 | -4.1 | -4.1 | 0.3 | 0.7 | -3 | -2.8 | 3.6
2004120506 | 2.6 | -4.5 | 0.5 | 2.9 | 2.3 | 2.7 | 2.3 | 4 | -2.1 | 3.2 | -0.9 | -3 | 0.9 | -3.5 | 1.4 | 4.3 | -0.4 | 3.5 | 3.1 | 1 | 0 | 5.9 | 3.3 | 3.2 | -11 | -4 | -4 | 0.3 | 0.6 | -2.9 | -3.1 | 3.4
2004120507 | 2.6 | -3.5 | 0.4 | 2.8 | 2.6 | 2.7 | 2.4 | 3.9 | -2.2 | 3.1 | -0.6 | -2.9 | 0.6 | -3.4 | 1.4 | 4.3 | -0.4 | 3.5 | 3 | 1 | -0.2 | 6.4 | 3.2 | 3.2 | -10.6 | -3.8 | -3.7 | 0.4 | 0.6 | -3.8 | -2.9 | 3.5
2004120508 | 2.7 | -2.3 | 0.6 | 2.9 | 2.7 | 2.9 | 2.6 | 4 | -1.9 | 3.4 | -0.3 | -2 | 0.1 | -3.3 | 1.4 | 4.4 | 0 | 3.6 | 3.2 | 1.4 | -0.1 | 6.5 | 3.4 | 3.2 | -9.4 | -3 | -3.7 | 0.4 | 1.1 | -3.7 | -2.4 | 3.5
2004120509 | 2.8 | -2.1 | 2.2 | 3.4 | 3 | 3 | 2.7 | 4.1 | -1.3 | 3.6 | 0.2 | -0.6 | 0.9 | -3.4 | 1.4 | 4.5 | 0.8 | 3.7 | 3.2 | 1.8 | -0.2 | 7.3 | 3.6 | 3.5 | -7.5 | -1.1 | -3.2 | 0.5 | 1.5 | -3.1 | -2.2 | 3.7
2004120510 | 2.9 | -1.9 | 3.8 | 3.8 | 3 | 3.2 | 2.8 | 4 | -1.9 | 3.5 | 0.6 | 1.5 | 2 | -3.1 | 1.6 | 4.6 | 1.8 | 3.8 | 3.3 | 2 | 0 | 7.8 | 3.7 | 3.5 | -6.3 | -0.8 | -1.8 | 0.6 | 1.9 | -3.2 | -0.3 | 3.8
2004120511 | 2.9 | -2.7 | 5 | 3.8 | 3.2 | 3.1 | 2.9 | 4 | -1.9 | 3.5 | 1.2 | 2.1 | 2.1 | -2.3 | 1.7 | 4.7 | 2.4 | 3.8 | 3.2 | 2.3 | 0.1 | 8.3 | 3.6 | 3.5 | -3.8 | -0.1 | 1.9 | 0.7 | 2.3 | -1.5 | 2 | 3.8
2004120512 | 2.8 | -1.9 | 5.3 | 3.9 | 3.3 | 3.2 | 2.9 | 4.1 | -2 | 3.7 | 1.4 | 2.7 | 1.7 | -2 | 1.6 | 4.7 | 2.8 | 3.7 | 3.3 | 2.3 | 0.3 | 8.8 | 3.7 | 3.6 | -1.6 | 2.2 | 3.3 | 0.6 | 2.5 | 0.8 | 3.2 | 3.7
2004120513 | 2.7 | -1.9 | 5.1 | 3.9 | 3.3 | 3.2 | 2.9 | 4 | -2.1 | 3.7 | 2.2 | 4 | -0.1 | -2.2 | 1.5 | 4.7 | 2.9 | 3.6 | 3.2 | 2.4 | 0.5 | 9.1 | 3.6 | 3.6 | -0.5 | 2.6 | 4.2 | 0.5 | 2.7 | 1.3 | 4.6 | 3.6
2004120514 | 2.6 | -2 | 5.1 | 3.9 | 3.3 | 3.2 | 2.8 | 3.9 | -2 | 3.5 | 2.3 | 3.2 | -1 | -2.2 | 1.5 | 4.7 | 2.9 | 3.5 | 3.1 | 2.4 | 0.2 | 9 | 3.5 | 3.4 | -0.3 | 0.7 | 4.3 | 0.4 | 2.8 | 0.9 | 3 | 3.3
2004120515 | 2.6 | -3.8 | 4.8 | 3.9 | 3.2 | 3 | 2.5 | 3.6 | -2.3 | 3.4 | 2.1 | 1.6 | -3.5 | -2 | 1.4 | 4.5 | 2.7 | 3.4 | 3.1 | 2.2 | -0.1 | 8.7 | 3.5 | 3.3 | -1 | 0.3 | 2.5 | 0.3 | 2.5 | -0.7 | 0.6 | 3.2
2004120516 | 2.4 | -4.2 | 4.4 | 3.8 | 2.9 | 2.9 | 2.4 | 3.5 | -2.6 | 3.2 | 2.1 | 0.2 | -4 | -2.2 | 1.3 | 4.5 | 2.7 | 3.3 | 3 | 1.8 | -0.4 | 8.6 | 3.5 | 3.2 | -1.8 | -0.2 | 1.2 | 0.2 | 2.4 | -2.1 | -0.7 | 3.1
2004120517 | 2.3 | -4.4 | 4.1 | 3.7 | 2.8 | 2.9 | 2.4 | 3.5 | -2.6 | 3.2 | 2.1 | -0.9 | -3.9 | -2.3 | 1.1 | 4.5 | 2.3 | 3.1 | 3 | 1.7 | -0.6 | 7.6 | 3.4 | 3.1 | -2.6 | -1.1 | 0.2 | 0.1 | 2.3 | -2.9 | -1.2 | 3.1
2004120518 | 2.4 | -4.7 | 3.9 | 3.7 | 2.8 | 2.7 | 2.2 | 3.6 | -2.5 | 3.1 | 1.9 | -1.7 | -4 | -2.5 | 1 | 4.3 | 2.5 | 3.1 | 2.9 | 1.3 | -0.6 | 6.7 | 3.3 | 3 | -5.1 | -1.5 | -0.9 | 0 | 2 | -3.1 | -1 | 3.2
2004120519 | 2.4 | -5 | 3.9 | 3.7 | 2.9 | 2.7 | 2.1 | 3.5 | -2.4 | 3 | 1.7 | -2.4 | -4 | -2.5 | 0.9 | 4.1 | 2.3 | 3 | 2.9 | 1.3 | -0.7 | 6.1 | 3.2 | 2.9 | -7.5 | -2.1 | -1.5 | 0 | 2.1 | -3.6 | -2.5 | 3
2004120520 | 2.3 | -5.1 | 3.6 | 3.7 | 2.9 | 2.7 | 2.3 | 3.5 | -2.4 | 3 | 1.9 | -2.8 | -4.2 | -2.6 | 0.8 | 4 | 2.4 | 3 | 3 | 1.2 | -0.9 | 5.7 | 3.2 | 2.7 | -8 | -2.6 | -1.9 | 0 | 2.4 | -4.4 | -3.1 | 2.9
2004120521 | 2.3 | -5.2 | 3.5 | 3.5 | 2.5 | 2.7 | 2.3 | 3.4 | -2.5 | 2.9 | 1.9 | -2.9 | -4.2 | -2.6 | 0.8 | 3.9 | 2.5 | 2.9 | 2.9 | 1.3 | -0.8 | 5.3 | 3.1 | 2.7 | -8.2 | -2.5 | -2.4 | 0 | 2.3 | -3.9 | -3.3 | 2.9
2004120522 | 2.2 | -5.7 | 3.3 | 3.5 | 2.6 | 2.7 | 2.4 | 3.4 | -2.6 | 2.9 | 1.7 | -3.2 | -4.2 | -2.8 | 0.6 | 3.9 | 2.3 | 3 | 2.8 | 1.1 | -0.8 | 5.1 | 3 | 2.7 | -7.3 | -2.6 | -1.9 | -0.1 | 2.4 | -3.7 | -3.5 | 2.9
2004120523 | 2 | -6.2 | 3.3 | 3.4 | 2.4 | 2.6 | 2.3 | 3.4 | -2.7 | 3 | 1.6 | -3.6 | -4.4 | -2.7 | 0.7 | 3.9 | 2.1 | 3.1 | 2.5 | 0.9 | -0.9 | 4.8 | 3 | 2.7 | -6.3 | -3 | -1.7 | -0.1 | 2.3 | -4.1 | -3.9 | 2.8
2004120600 | 2 | -6.4 | 3 | 3.2 | 2.4 | 2.4 | 2.2 | 3.3 | -2.9 | 2.9 | 1.6 | -3.6 | -4.9 | -2.8 | 0.7 | 3.6 | 2.2 | 2.9 | 2.4 | 0.9 | -1.1 | 4.7 | 3 | 2.8 | -6.6 | -3.6 | -0.7 | -0.4 | 2.3 | -4.5 | -3.6 | 2.7
2004120601 | 1.9 | -6.9 | 2.7 | 3.1 | 2.5 | 2.4 | 2.2 | 3.2 | -3 | 2.9 | 1.3 | -3.7 | -5.1 | -3 | 0.8 | 3.5 | 2.1 | 2.9 | 2.4 | 0.9 | -1.5 | 4.8 | 3.1 | 2.7 | -6.4 | -4 | -1.3 | -0.6 | 2.2 | -4.5 | -3.2 | 2.6
2004120602 | 1.8 | -4.3 | 2.5 | 3 | 2.3 | 2.8 | 2.1 | 3.1 | -3.2 | 2.7 | 1.2 | -3.9 | -5.1 | -3.2 | 0.7 | 3.5 | 1.7 | 2.6 | 2.3 | 0.7 | -1.8 | 4.7 | 3 | 2.5 | -6.2 | -4.2 | -1.4 | -0.8 | 2.2 | -4.9 | -2.9 | 2.5
2004120603 | 1.7 | -6.3 | 2.4 | 2.6 | 2.4 | 3.2 | 2 | 2.9 | -3.4 | 2.6 | 1 | -4.2 | -5.5 | -3.5 | 0.7 | 3.4 | 1.8 | 2.6 | 2.4 | 0.5 | -2.2 | 5 | 3 | 2.4 | -7 | -4.1 | -1.2 | -0.9 | 2 | -4.7 | -2.4 | 2.4
2004120604 | 1.6 | -5.2 | 2.1 | 2.5 | 2.3 | 3 | 2 | 2.7 | -3.6 | 2.6 | 0.6 | -4.1 | -5.5 | -4 | 0.6 | 3.4 | 1.4 | 2.5 | 2.3 | 0.4 | -2.3 | 4.7 | 2.9 | 2.4 | -8.4 | -4.8 | -1.3 | -1 | 1.5 | -4.7 | -2.5 | 2.2
2004120605 | 1.6 | -4.6 | 1.8 | 2.1 | 1.9 | 0.6 | 1.9 | 2.6 | -3.9 | 2.6 | -0.3 | -3.9 | -4.8 | -4.5 | 0.5 | 3.4 | 1.2 | 2.4 | 2.1 | -0.1 | -2.1 | 5.1 | 2.8 | 2.3 | -8.4 | -4.8 | -1.3 | -0.9 | 0.8 | -5.6 | -2.7 | 2.2
2004120606 | 1.4 | -3 | 1.9 | 2.1 | 1.7 | 0.5 | 2 | 2.6 | -4 | 2.2 | -0.7 | -4.6 | -3.2 | -4.4 | 0.3 | 3.4 | 1 | 2.3 | 2.2 | -0.3 | -2.3 | 5.6 | 2.8 | 2.3 | -9 | -5.1 | -1.9 | -0.9 | 0.7 | -5.3 | -2.4 | 2.2
2004120607 | 1.4 | -5.5 | 1.3 | 2.1 | 1.7 | 0.8 | 1.8 | 2.7 | -4 | 2.1 | -1.7 | -4 | -2 | -4.1 | 0 | 3.5 | 1 | 2.2 | 2.3 | -0.3 | -2.3 | 5.9 | 2.6 | 2.1 | -8.4 | -4.6 | -2 | -0.9 | 0.7 | -4.3 | -1 | 2.3
2004120608 | 1.6 | -4.9 | 1.2 | 2.3 | 1.9 | 1.1 | 2 | 3 | -3.5 | 2.3 | -1.7 | -3.7 | -1.9 | -3.6 | 0.2 | 3.6 | 1.1 | 2.1 | 2 | 0 | -1.7 | 6.6 | 2.5 | 2 | -9.2 | -5.1 | -1.9 | -1.1 | 1.4 | -4.5 | 0.7 | 2.5
2004120609 | 1.4 | -6.1 | 2.1 | 2.9 | 1.9 | 1 | 2 | 3.3 | -3.4 | 2.7 | 0.2 | -1.5 | -0.7 | -3.5 | 0.8 | 3.6 | 1.4 | 2.4 | 2 | 0.7 | -0.5 | 7.5 | 2.7 | 2 | -8 | -3.7 | -1.9 | -1.2 | 2.3 | -4 | 1.9 | 2.8
2004120610 | 1.5 | -1.6 | 3.1 | 3.2 | 2.6 | 1.6 | 2.3 | 3.7 | -2.7 | 3.2 | 1.4 | 0.5 | 1.3 | -3.2 | 1.5 | 3.7 | 1.8 | 2.5 | 2.1 | 1.8 | 0.9 | 8.1 | 3 | 2.4 | -6 | -1.3 | -0.8 | -0.7 | 2.8 | -3.1 | 3.9 | 3.3
2004120611 | 1.9 | -0.1 | 4.2 | 3.3 | 2.5 | 1.8 | 2.4 | 4 | -1.9 | 3.8 | 3 | 2.2 | 3.2 | -2.3 | 2.2 | 3.7 | 2.6 | 3.3 | 2.7 | 2.8 | 2.1 | 8.8 | 3.1 | 3.1 | -3.7 | 0.8 | 1.8 | -0.4 | 4 | -1.9 | 5.1 | 3.8
2004120612 | 2.1 | -1.5 | 5.2 | 3.6 | 2.5 | 1.6 | 2.5 | 4.2 | -3.4 | 3.7 | 4.9 | 3.5 | 5.1 | -1.9 | 2.7 | 3.8 | 2.8 | 4.1 | 3 | 3.4 | 2.2 | 9.7 | 3.3 | 4 | -1.4 | 2.6 | 3 | -0.5 | 4.1 | -0.3 | 6.6 | 4
2004120613 | 2.3 | 0.7 | 5.2 | 3.5 | 3.2 | 1.6 | 2.5 | 4.5 | -3.3 | 3.5 | 5.3 | 3.4 | 5.2 | -2.2 | 3.2 | 3.8 | 1.8 | 4.2 | 3.1 | 2.8 | 2.6 | 9.4 | 3.2 | 3.8 | -0.9 | 2.9 | 3.8 | -0.2 | 4.2 | -0.2 | 6.8 | 4.3
2004120614 | 2.4 | -0.5 | 4.2 | 3.5 | 3.9 | 1.3 | 2.5 | 4.6 | -3.4 | 3.3 | 4.9 | 3.1 | 5 | -2.4 | 2.7 | 3.8 | 1.9 | 3.6 | 3.4 | 1.7 | 2.7 | 9.8 | 3.2 | 3.5 | -0.8 | 1.6 | 3.6 | 0.1 | 3.6 | 0.4 | 4.6 | 4.3
2004120615 | 2.5 | -1.9 | 2.3 | 3.3 | 2.8 | 0.9 | 2.5 | 4.3 | -3.6 | 3 | 3.2 | 1.3 | 3.8 | -2.6 | 1.7 | 3.6 | 1.4 | 3.4 | 1.7 | 0.2 | 1.1 | 9.7 | 3.1 | 3.3 | -2.7 | 0.2 | 2 | -0.2 | 2.1 | -0.1 | 2.3 | 3.9
2004120616 | 2.5 | -3 | 1.5 | 3 | 0.8 | 0.5 | 2.4 | 4.3 | -3.6 | 2.5 | 1.5 | 0 | 2.9 | -3 | 1.4 | 3.5 | 1 | 3.3 | 0.2 | -0.5 | -0.4 | 9.2 | 3.1 | 3.2 | -4.8 | -1.2 | 0.9 | -0.1 | 0.9 | -0.5 | 1.3 | 3.7
2004120617 | 2.4 | -1.1 | -0.4 | 3 | -0.2 | 0.6 | 2.3 | 4.3 | -3.6 | 1.1 | 0.1 | -0.7 | 2.4 | -3.6 | 1.3 | 3.4 | 0.1 | 3.2 | 1.4 | -0.9 | -0.8 | 8.7 | 3.2 | 3.1 | -6.8 | -1.3 | 0.1 | -0.3 | 0.1 | -1.1 | 0.3 | 3.7
2004120618 | 2.3 | 0.2 | -0.3 | 2.4 | -0.9 | 0.7 | 2.1 | 4.2 | -3.7 | 0.5 | -0.2 | -0.9 | 1.2 | -3.7 | 0.9 | 3.4 | -0.2 | 3.1 | 1.9 | -1.2 | -1.5 | 7.8 | 3.1 | 3.1 | -7.6 | -1.3 | -0.5 | -0.3 | -0.1 | -1.8 | -0.1 | 3.6
2004120619 | 2.4 | 1 | -0.8 | 2.1 | -1.2 | 0.5 | 1.9 | 4.1 | -4.1 | 0.2 | -0.7 | -1.1 | 2.1 | -4.5 | 0.6 | 3.5 | -0.7 | 2.9 | 1.9 | -1.5 | -2.3 | 7.4 | 3 | 3 | -7.3 | -1.2 | -0.9 | 0 | -1.3 | -3 | 0.4 | 3.3
2004120620 | 2.2 | 1.3 | -1.1 | 2 | -1.5 | 0.1 | 1.8 | 4.1 | -3.9 | 0.1 | -1.1 | -1.6 | 2.4 | -4.5 | 0.4 | 3.5 | -1 | 2.8 | 1.9 | -1.6 | -2.5 | 7 | 3 | 2.8 | -9.4 | -2.3 | -1.9 | 0.1 | -1.4 | -2.8 | -0.4 | 3.3
2004120621 | 2 | 1.2 | -1.5 | 1.9 | -1.7 | 0.7 | 1.7 | 3.8 | -3.8 | 1.2 | -1.7 | -1.8 | 2.9 | -4.4 | 0.2 | 3.4 | -1.2 | 2.7 | 1.5 | -1.6 | -3.2 | 6.4 | 2.8 | 2.7 | -9.6 | -2.8 | -2.7 | -0.7 | -1.6 | -3.4 | -1.1 | 3
2004120622 | 1.8 | 0.9 | -1.1 | 2 | -2 | 3.6 | 1.6 | 3.5 | -3.5 | 1.1 | -1.9 | -2.1 | 3.5 | -4.4 | 0.2 | 3.4 | -1 | 2.8 | 2 | -1 | -3 | 6.3 | 2.7 | 2.6 | -10 | -2.3 | -2.9 | -1.1 | -2 | -3.6 | -0.8 | 2.8
2004120623 | 1.7 | 1.9 | -1.1 | 1.8 | -2.4 | 3.6 | 1.4 | 3.4 | -4 | 1.2 | -1.6 | -1.7 | 2.9 | -4 | -0.1 | 3.4 | -1.5 | 2.9 | 2.1 | -0.9 | -3.7 | 6.2 | 2.6 | 2.4 | -9.9 | -2.3 | -2.8 | -1 | -2.3 | -4 | -0.5 | 2.6
2004120700 | 1.7 | 2.1 | -1.6 | 1.4 | -2.7 | 3 | 1.3 | 3.1 | -1.5 | 1.2 | -0.5 | -1.9 | 2.8 | -4.2 | -0.2 | 3.4 | -1.9 | 2.8 | 1.6 | -1.3 | -3.4 | 5.9 | 2.5 | 2.3 | -11.2 | -2.6 | -2.5 | -1 | -2.8 | -3.8 | -1.4 | 2.4
2004120701 | 1.6 | 2.5 | -1.7 | 1.2 | -2.8 | 1.3 | 1.2 | 2.9 | -1 | 1.8 | -0.2 | -1.8 | 2.9 | -3.5 | -1 | 3.5 | -1.7 | 2.3 | 1.1 | -1 | -3.7 | 6.3 | 2.6 | 2.3 | -10.7 | -3.4 | -2.6 | -1.1 | -2.8 | -3.7 | -0.9 | 2.2
2004120702 | 1.5 | 2.1 | -1.8 | 1.4 | -2 | -1.6 | 1 | 2.7 | -0.2 | 1.7 | 0.9 | -1.7 | 3.8 | -3.5 | -1.6 | 3.4 | -1.8 | 2.2 | 0.9 | -0.7 | -3.7 | 6.1 | 2.6 | 2.2 | -11.4 | -3.1 | -2.7 | -1 | -3.1 | -3.7 | -1.2 | 2
2004120703 | 1.2 | 2.3 | -2.1 | 1.3 | -2 | -1.3 | 0.7 | 2.6 | 0.3 | 1.9 | 2.5 | -2.1 | 5.7 | -3.7 | -1.5 | 3.4 | -1.9 | 2.2 | 0.7 | -0.8 | -4 | 5.8 | 2.5 | 2.1 | -11 | -2.8 | -2.7 | -1.2 | -3.5 | -4.7 | -1.3 | 1.9
2004120704 | 0.9 | 2.3 | -2.2 | 1.3 | -2.1 | -1.4 | 0.5 | 2.7 | 0.8 | 1.9 | 2.2 | -1.8 | 5.3 | -4.1 | -1.4 | 3.3 | -2.4 | 2.2 | 0.5 | -0.8 | -3.8 | 5.5 | 2.3 | 2.2 | -11.3 | -2.9 | -3.2 | -1.5 | -3.6 | -3.3 | -2.2 | 1.7
2004120705 | 0.8 | 2.2 | -2.1 | 1.5 | -0.9 | -1.6 | 0.3 | 2.6 | 1.4 | 2.1 | 3 | -2 | 5.7 | -4 | -1.8 | 3.2 | -2.3 | 2 | 0.5 | -0.7 | -3.6 | 5.2 | 2.1 | 2.1 | -11.7 | -3.1 | -3.6 | -1.6 | -3.6 | -3.7 | -1.7 | 1.7
2004120706 | 0.8 | 2.7 | -2.5 | 1.6 | -0.5 | -1.4 | 0.4 | 2.5 | 1.6 | 2 | 3.1 | -1.7 | 5 | -3.2 | -2.4 | 3.1 | -2.6 | 2.1 | 0.5 | -0.6 | -2.9 | 5.8 | 2.1 | 1.9 | -11.8 | -3.3 | -3.2 | -1.5 | -3.7 | -3 | -1.1 | 1.6
2004120707 | 0.6 | 2.4 | -2.6 | 2 | -0.8 | -0.9 | 0.3 | 2.6 | 2.4 | 2 | 0.6 | -2.1 | 4.1 | -2.1 | -2.3 | 3 | -2.5 | 1.9 | 0.6 | -0.7 | -3 | 5.6 | 2.1 | 1.8 | -11.7 | -3.5 | -3.6 | -1.5 | -3.6 | -3.1 | -1.4 | 1.7
2004120708 | 0.7 | 2.6 | -1.7 | 2.1 | -0.4 | -0.8 | 0.1 | 2.6 | 3.3 | 2.3 | 1.2 | -1 | 5.2 | -0.2 | -1.8 | 3.2 | -1.9 | 2 | 0.7 | -0.3 | -1.2 | 6.7 | 2.2 | 1.9 | -11.9 | -3.9 | -3.3 | -1.5 | -3.5 | -1.9 | -1.1 | 1.7
2004120709 | 0.8 | 4.3 | -0.1 | 2.5 | 0 | 0.2 | 0.2 | 2.4 | 6.6 | 2.4 | 4.9 | 0.4 | 6.6 | 0.6 | -1.4 | 3.5 | -0.5 | 2.2 | 0.7 | 0.8 | 2.4 | 7.7 | 2.4 | 2.2 | -9.3 | -1.4 | -2.5 | -1.5 | -2.2 | -1.8 | -0.9 | 1.7
2004120710 | 0.8 | 6.9 | 1.8 | 2.9 | 0.3 | 1.1 | 0.7 | 2.6 | 8.5 | 2.4 | 7.8 | 2.1 | 8 | -0.6 | -1 | 3.8 | 1.2 | 2.2 | 0.7 | 1.8 | 5.7 | 8.7 | 2.4 | 2.1 | -5.5 | 0.9 | -0.9 | -1.3 | -1.6 | -0.3 | 1.5 | 1.7
2004120711 | 1 | 8.5 | 3.5 | 3.1 | 0.4 | 1.8 | 1.5 | 2.9 | 7.2 | 2.6 | 5.2 | 4.4 | 9.6 | 2 | -0.5 | 4 | 2 | 2.4 | 0.7 | 2.4 | 8.9 | 9.4 | 2.6 | 2.3 | -2.5 | 2.7 | 4.6 | -1.3 | -1.1 | 1.5 | 4 | 2
2004120712 | 1.1 | 9.3 | 4 | 3.3 | 0.6 | 1.8 | 2.3 | 3 | 10 | 2.7 | 3.4 | 5.1 | 12.5 | 4.1 | -0.2 | 4.1 | 1.9 | 2.4 | 0.8 | 2.9 | 10.9 | 9.9 | 2.8 | 2.2 | -0.5 | 3.8 | 5.6 | -0.9 | -0.8 | 1.6 | 4.4 | 1.9
2004120713 | 1.1 | 9 | 4.3 | 3.3 | 0.6 | 1.3 | 3.4 | 3.2 | 7.7 | 2.6 | 2.2 | 4.8 | 12.2 | 2.9 | -0.2 | 4.2 | 1.1 | 2.6 | 0.7 | 3.2 | 11.7 | 9.9 | 2.9 | 2.1 | 0.2 | 3.9 | 6.4 | -0.9 | -0.6 | 1.3 | 5.4 | 1.9
2004120714 | 0.9 | 7.6 | 3.4 | 3.2 | 0.6 | 1 | 2.9 | 3.1 | 8.3 | 2.5 | 0.9 | 4.2 | 11 | 0.7 | -0.2 | 4.1 | 0.7 | 2.5 | 0.7 | 2.2 | 9.6 | 9.7 | 2.9 | 2.1 | 0 | 2.4 | 5.7 | -1.2 | -0.5 | 1.8 | 3.6 | 1.6
2004120715 | 0.7 | 5.5 | 1.9 | 3.1 | 0.5 | 0.6 | 1.9 | 2.7 | 7 | 2.4 | -0.4 | 2.7 | 8.3 | 1.1 | -0.3 | 3.8 | 0.2 | 2.2 | 0.6 | 0.7 | 6.2 | 9 | 2.9 | 2.3 | -2.7 | 0 | 3.5 | -1.4 | -0.7 | 3.1 | 1.8 | 1.5
2004120716 | 0.6 | 4.3 | 0.2 | 3 | 0.3 | 0.8 | 1 | 2.4 | 6.2 | 2.1 | -1 | 0.9 | 7.7 | 1.7 | -0.6 | 3.9 | -0.2 | 1.9 | 0.6 | 0.4 | 3.2 | 8.8 | 2.8 | 2.2 | -3.8 | 0.2 | 2.1 | -1.6 | -0.7 | 1 | 0.8 | 1.4
2004120717 | 0.4 | 3.5 | -0.2 | 2.5 | 0.1 | 1.1 | 0.8 | 2.2 | 5.5 | 1.7 | -1.1 | 0.5 | 7.4 | 1.9 | -0.6 | 3.9 | -0.6 | 1.8 | 0.4 | -0.3 | 1.6 | 8.3 | 2.5 | 2.1 | -5.2 | -0.4 | 1 | -1.7 | -0.9 | -0.5 | 0.2 | 1.2
2004120718 | 0.2 | 3.5 | -0.3 | 2.7 | 0.1 | 1.2 | 0.6 | 1.8 | 5.6 | 1.6 | -1 | -0.2 | 7.1 | 2.2 | -0.8 | 4 | -0.9 | 1.9 | 0.2 | -0.8 | 1.1 | 7.5 | 2.4 | 2 | -6.9 | -0.1 | 0.6 | -1.8 | -1 | -0.1 | 0.3 | 1.1
2004120719 | 0.2 | 3.1 | 0.3 | 2.6 | -0.1 | 1.1 | 0.4 | 1.6 | 5.9 | 1.7 | -1.2 | -0.8 | 6.9 | 1.6 | -0.7 | 3.9 | -0.7 | 1.9 | 0.1 | -0.8 | 0.3 | 7 | 2.1 | 1.7 | -7.7 | -0.6 | -0.5 | -2.1 | -1.1 | -1.1 | -0.3 | 0.7
2004120720 | 0.2 | 3.3 | 0 | 2.6 | -0.1 | 0.9 | 0.6 | 1.6 | 6.5 | 1.7 | -1.4 | -0.6 | 6.2 | 2 | -0.9 | 3.8 | -0.4 | 1.8 | 0 | -1.5 | -0.2 | 6.5 | 1.9 | 1.4 | -7.8 | -0.4 | -1.3 | -2.2 | -1.3 | -0.9 | -0.8 | 0.7
2004120721 | -0.1 | 3.2 | 0.1 | 2.5 | 0.2 | 0.8 | 0.5 | 1.6 | 6.2 | 1.7 | -1.7 | -0.6 | 5.7 | 1.9 | -1.1 | 3.8 | -0.7 | 1.6 | -0.2 | -1.5 | 0.2 | 6.3 | 1.8 | 1.4 | -8.9 | -1.1 | -1.2 | -2.3 | -1.4 | 0 | -0.9 | 0.7
2004120722 | -0.1 | 2.7 | 0.1 | 2.5 | 0 | 1.4 | 0.5 | 1.3 | 5.7 | 1.7 | -2 | -0.7 | 6.2 | 0.9 | -1.1 | 3.7 | -0.7 | 1.3 | -0.3 | -0.8 | 0.1 | 6 | 1.6 | 1.4 | -9.7 | -2 | -1.5 | -2.4 | -1.3 | -1.7 | -1 | 0.3
2004120723 | -0.3 | 3.6 | 0.2 | 2.5 | -0.1 | 1.3 | 0.5 | 1.1 | 4.9 | 1.4 | -2.5 | -0.9 | 5.3 | 0 | -1.1 | 3.8 | -1 | 1.1 | -0.1 | 0.1 | -0.4 | 5.5 | 1.5 | 1.4 | -9.8 | -1.8 | -2 | -2.5 | -1.3 | -2.1 | -1.1 | 0.1
2004120800 | -0.3 | 3.8 | 0.3 | 2.5 | -0.1 | 1.2 | 0.4 | 1 | 5.4 | 1.2 | -2.9 | -1.2 | 5.3 | -0.4 | -1.1 | 3.7 | -1.2 | 1 | -0.2 | 0.7 | -1 | 5.2 | 1.5 | 1.4 | -10.8 | -2.5 | -2.6 | -2.5 | -1.4 | -2 | -1.2 | -0.1
2004120801 | -0.4 | 3.7 | 0.4 | 2.4 | -0.1 | 1.1 | 0 | 0.8 | 5.9 | 1.1 | -2.9 | -1.1 | 4.8 | 0.9 | -1 | 3.4 | -1.7 | 0.9 | -0.2 | 1.1 | -1.4 | 5 | 1.3 | 1.1 | -10 | -1.9 | -2.8 | -2.6 | -1.5 | -1.4 | -1.5 | -0.2
2004120802 | -0.5 | 3.4 | 0.5 | 2.3 | -0.3 | 0.9 | -0.1 | 0.6 | 5.4 | 1 | -3.1 | -0.8 | 4 | 1.7 | -1 | 3.1 | -1.9 | 0.8 | -0.2 | 0.9 | -1.7 | 4.6 | 1.2 | 1 | -11.5 | -2 | -3.1 | -2.7 | -1.5 | -2.8 | -1.2 | -0.2
2004120803 | -0.4 | 3.5 | 0.8 | 2.4 | -0.1 | 0.8 | -0.2 | 0.4 | 5 | 0.9 | -3.2 | -1.2 | 3.6 | -1.5 | -1.2 | 3 | -1.6 | 0.6 | -0.5 | 0.8 | -2.4 | 4.7 | 1 | 0.9 | -11 | -2.2 | -3.4 | -2.7 | -1.5 | -3 | -0.6 | -0.3
2004120804 | -0.5 | 3.5 | 1.3 | 2.3 | -0.4 | 0.6 | -0.2 | 0.4 | 5.3 | 0.8 | -2.8 | -2 | 3.5 | -3.2 | -1.3 | 3.1 | -1.4 | 0.6 | -0.4 | 0.9 | -2.1 | 4.4 | 0.8 | 0.9 | -11.8 | -2.6 | -3.7 | -2.4 | -1.5 | -2.9 | -0.6 | -0.3
2004120805 | -0.3 | 2.7 | 1.5 | 2.5 | -0.6 | 0.6 | -0.2 | 0.3 | 5.4 | 0.7 | -2.3 | -1.8 | 3.5 | -3.1 | -1.5 | 2.9 | -1.7 | 0.5 | -0.5 | 0.8 | -1.7 | 4 | 0.7 | 0.7 | -12 | -2.7 | -3.4 | -2.4 | -1.5 | -2.2 | -1.7 | -0.2
2004120806 | -0.4 | 3.3 | 1.5 | 2.4 | -0.7 | 0.4 | -0.2 | 0.2 | 5.3 | 0.6 | -2.3 | -2 | 3.3 | -2.6 | -1.6 | 2.8 | -1.8 | 0.4 | -0.6 | 0.7 | -2 | 4.3 | 0.7 | 0.7 | -12 | -2.8 | -3.3 | -2.7 | -1.5 | -2.2 | -1.5 | -0.1
2004120807 | -0.5 | 2.4 | 1.6 | 2.4 | -0.8 | 0.5 | -0.3 | 0.2 | 4.4 | 0.7 | -2.5 | -2.1 | 3 | -3.6 | -1.6 | 2.6 | -2 | 0.3 | -0.5 | 0.6 | -1.4 | 4 | 0.8 | 0.6 | -11.7 | -3.1 | -3.5 | -3 | -1.5 | -2.7 | -1.1 | -0.1
2004120808 | -0.6 | 2.8 | 1.7 | 2.3 | -0.8 | 0.6 | -0.2 | 0.3 | 4.8 | 0.8 | -2.5 | -1.7 | 3.3 | -3.7 | -1.6 | 2.5 | -2.1 | 0.1 | -0.3 | 0.6 | 0.4 | 4.9 | 0.6 | 0.6 | -11.5 | -3.2 | -3.3 | -2.7 | -1.4 | -0.3 | -0.9 | -0.2
2004120809 | -0.6 | 3.7 | 2.1 | 2.4 | -0.6 | 0.7 | -0.1 | 0.5 | 2.4 | 0.8 | -2.1 | 0.3 | 4.2 | -3.8 | -1.4 | 2.6 | -1.8 | 0.1 | -0.2 | 0.8 | 4.1 | 6.8 | 0.6 | 0.5 | -8.2 | -1.4 | -1.7 | -2.8 | -1.4 | 0.5 | 1 | -0.1
2004120810 | -0.4 | 6.2 | 2.9 | 2.5 | -0.5 | 0.9 | 0 | 0.6 | 3.3 | 1.3 | -1.2 | 2.4 | 6.2 | -3.9 | -1.4 | 2.9 | -1.1 | 0.3 | 0 | 1.2 | 7.4 | 7.5 | 0.7 | 0.5 | -6.4 | 0.1 | 1 | -2.7 | -1.2 | 0.9 | 3.4 | 0
2004120811 | -0.3 | 6.3 | 3.1 | 2.6 | -0.6 | 1.4 | 0 | 0.8 | 6.2 | 1.3 | -0.8 | 3.9 | 7.8 | -3.2 | -1.3 | 3.1 | -1 | 0.4 | 0.1 | 1.4 | 7.6 | 8.8 | 0.9 | 0.5 | -3.7 | 2 | 2.6 | -2.7 | -1 | 2.8 | 5.5 | 0.2
2004120812 | -0.3 | 5.7 | 3.4 | 2.7 | -0.4 | 1.4 | 0 | 0.6 | 6.9 | 1.4 | -0.6 | 4.6 | 8.4 | -2.5 | -1.2 | 3.1 | -0.7 | 0.5 | 0.4 | 1.5 | 8.2 | 9 | 1.1 | 0.5 | -2.2 | 3 | 3.4 | -2.9 | -0.9 | 3.4 | 6.5 | 0.1
2004120813 | -0.2 | 6.1 | 3.5 | 2.8 | 0 | 1.6 | 0.2 | 0.8 | 7.2 | 1.3 | -0.7 | 4.9 | 8.5 | -2.2 | -1.3 | 3.1 | -0.5 | 0.6 | 0.6 | 1.6 | 8.9 | 9.7 | 1 | 0.5 | -0.5 | 3.6 | 4.1 | -2.7 | -0.9 | 2.4 | 6 | 0.2
2004120814 | -0.2 | 5.7 | 3.3 | 2.8 | 0.3 | 1.3 | 0.5 | 0.7 | 5.8 | 1.2 | -0.9 | 4 | 7.6 | -2.5 | -1.5 | 3.1 | -0.8 | 0.6 | 0.6 | 1.6 | 7.5 | 9.6 | 0.9 | 0.5 | -0.8 | 2.5 | 3.5 | -2.8 | -1.1 | 3.2 | 4.7 | 0.2
2004120815 | -0.3 | 4.8 | 3.2 | 2.7 | 0.3 | 0.7 | 0.3 | 0.7 | 5.3 | 1 | -1 | 2.5 | 6.4 | -2.9 | -1.5 | 3 | -0.7 | 0.5 | 0.8 | 1.6 | 4.7 | 8.9 | 0.9 | 0.3 | -3.1 | 1.7 | 2.2 | -2.7 | -1.3 | 2 | 2.7 | 0.2
2004120816 | -0.1 | 4 | 3.1 | 2.7 | 0.7 | 0.4 | -0.1 | 0.8 | 4.2 | 1 | -1 | 1.2 | 5.7 | -3.1 | -1.6 | 2.8 | -0.6 | 0.5 | 0.8 | 1.5 | 2.4 | 8.1 | 0.8 | 0.3 | -4.8 | 0.2 | 1 | -2.5 | -1.4 | 0.2 | 1.6 | 0.4
2004120817 | 0.1 | 3.6 | 3 | 2.5 | 0.8 | 0.3 | 0 | 0.9 | 3.5 | 0.9 | -0.9 | 0.4 | 5.5 | -3.1 | -1.9 | 2.6 | -0.5 | 0.5 | 0.8 | 1.4 | 1.1 | 7.7 | 0.7 | 0.3 | -5.7 | -0.3 | 0.3 | -2.2 | -1.5 | -0.1 | 0.6 | 0.5
2004120818 | 0.2 | 2.6 | 2.8 | 2.4 | 0.7 | 0.5 | -0.2 | 1.1 | 2.4 | 0.7 | -1 | -0.4 | 5.4 | -3.5 | -1.9 | 2.4 | -0.7 | 0.4 | 0.6 | 1.4 | -0.5 | 7.2 | 0.5 | 0.3 | -7.6 | 0 | -0.8 | -1.9 | -1.5 | -1.1 | 0.6 | 0.8
2004120819 | 0.1 | 3.3 | 2.7 | 2.4 | 0.3 | 0.7 | -0.3 | 1.2 | 1.8 | 0.8 | -1.1 | -0.7 | 5 | -4 | -1.7 | 2.2 | -0.9 | 0.4 | 0.5 | 1.3 | -0.9 | 6.6 | 0.3 | 0.3 | -7.6 | -0.2 | -1.3 | -1.8 | -1.5 | -1.3 | 0.5 | 0.6
2004120820 | 0 | 4 | 2.7 | 2.4 | 0.4 | 1.4 | -0.4 | 1.1 | -0.4 | 0.9 | -1.1 | -1.4 | 4.7 | -3.9 | -1.6 | 2.2 | -0.9 | 0.5 | 0.4 | 1.1 | -1.5 | 7.1 | 0.4 | 0.2 | -9.3 | -1 | -1.7 | -1.8 | -1.5 | -0.8 | 0.8 | 0.5
2004120821 | -0.1 | 4.4 | 2.6 | 2.4 | 0.2 | 1.1 | -0.3 | 0.9 | 1.2 | 0.9 | -1.1 | -1.1 | 4.6 | -3.8 | -1.5 | 2.1 | -0.9 | 0.6 | 0.5 | 1 | -1.6 | 6.7 | 0.4 | 0.2 | -8.7 | -1 | -1.7 | -1.9 | -1.5 | -1.4 | 1.5 | 0.5
2004120822 | -0.1 | 4.2 | 2.5 | 2.3 | 0.3 | 1 | -0.2 | 0.9 | 1 | 0.9 | -1.5 | -1.3 | 4.5 | -4 | -1.5 | 1.9 | -1.2 | 0.6 | 0.4 | 1.1 | -2.1 | 6.8 | 0.6 | 0.2 | -9.1 | -1.6 | -1.9 | -1.9 | -1.4 | -1.1 | 2.4 | 0.3
2004120823 | -0.1 | 3.1 | 2.7 | 2.3 | 0.1 | 0.9 | -0.2 | 0.8 | -2.2 | 0.8 | -1.8 | -1.2 | 5.1 | -3.4 | -1.5 | 2 | -1.2 | 0.5 | 0.3 | 0.9 | -1.9 | 6.8 | 0.6 | 0.4 | -9.9 | -1.6 | -2.3 | -2.3 | -1.4 | -0.7 | 1.9 | 0.2
2004120900 | -0.2 | 5.2 | 2.7 | 2.2 | -0.1 | 0.7 | -0.1 | 0.8 | -3.5 | 0.8 | -2.2 | -1.4 | 6.1 | -3.5 | -1.5 | 1.8 | -1.4 | 0.4 | 0.3 | 1 | -2.3 | 6.8 | 0.7 | 0.3 | -9.9 | -1.6 | -2.5 | -2.3 | -1.6 | 2.4 | 2.7 | 0.1
2004120901 | -0.3 | 7.2 | 2.6 | 2.2 | -0.2 | 0.6 | -0.2 | 0.6 | -0.9 | 0.8 | -2.6 | -1.4 | 6 | -3.8 | -1.5 | 1.9 | -1.6 | 0.4 | 0.1 | 1.2 | -2.8 | 6.8 | 0.7 | 0.3 | -10.3 | -1.6 | -2.9 | -2.2 | -1.7 | 1.2 | 4 | 0
2004120902 | -0.3 | 5.6 | 2.6 | 2.1 | -0.1 | 0.6 | -0.2 | 0.6 | 2.3 | 0.8 | -2.2 | -1.2 | 5.5 | -4.2 | -1.5 | 1.9 | -1.7 | 0.3 | 0.1 | 1.1 | -2.5 | 7 | 0.7 | 0.2 | -10.4 | -2.3 | -3 | -2.4 | -1.8 | 3.1 | 5 | 0.1
2004120903 | -0.4 | 4.4 | 2.6 | 2.1 | -0.3 | 0.7 | -0.2 | 0.5 | 6.2 | 0.8 | -2.3 | -1.5 | 5 | -4.3 | -1.5 | 1.9 | -1.9 | 0.2 | 0 | 0.9 | -3.6 | 6.8 | 0.5 | 0.1 | -10.5 | -3.2 | -2.3 | -2.5 | -1.8 | 9.7 | 4.7 | 0
2004120904 | -0.4 | 4.1 | 2.5 | 2 | -0.5 | 0.7 | -0.2 | 0.5 | 7.2 | 0.8 | -2 | -1.9 | 4.1 | -4.2 | -1.6 | 1.8 | -2.3 | 0.2 | -0.1 | 0.9 | -3 | 7.3 | 0.6 | 0.1 | -11.1 | -3.1 | -2 | -2.5 | -2.1 | 9.6 | 3.7 | 0
2004120905 | -0.5 | 4 | 2.6 | 2 | -0.7 | 0.8 | -0.3 | 0.6 | 7.2 | 0.7 | -1.7 | -1.6 | 4.4 | -3.9 | -1.6 | 1.8 | -2.7 | 0.1 | -0.2 | 0.8 | -2.4 | 7 | 0.6 | 0 | -10.9 | -3.3 | -1.3 | -2.7 | -2.1 | 4 | 2.6 | 0
2004120906 | -0.6 | 4.6 | 2.5 | 2 | -0.5 | 0.8 | -0.2 | 0.6 | 6.6 | 0.6 | -0.9 | -1.5 | 4.5 | -4 | -1.5 | 1.7 | -2.8 | 0 | -0.4 | 0.8 | -2.4 | 7 | 0.6 | 0.1 | -11.4 | -2.6 | -0.8 | -2.7 | -2.1 | -0.9 | 1.7 | -0.1
2004120907 | -0.6 | 4.4 | 2.2 | 2 | -0.7 | 0.9 | -0.2 | 0.5 | 6.9 | 0.5 | 2.6 | -0.9 | 5.1 | -4.2 | -1.6 | 1.8 | -2.8 | -0.1 | -0.4 | 0.7 | -2.1 | 6.6 | 0.6 | 0 | -11.6 | -3.5 | -0.1 | -2.6 | -2.2 | -1.5 | 0.9 | -0.1
2004120908 | -0.6 | 4.6 | 2.6 | 2.1 | -0.4 | 1.1 | -0.2 | 0.6 | 8 | 0.6 | 3.7 | -1 | 6.5 | -3.8 | -1.4 | 1.8 | -2.4 | -0.1 | -0.3 | 0.9 | -0.9 | 7 | 0.6 | 0.1 | -10.6 | -2.6 | 0 | -2.7 | -2.1 | -1.5 | 1.6 | 0
2004120909 | -0.5 | 6 | 2.7 | 2.2 | -0.2 | 1.3 | 0 | 0.7 | 8.5 | 0.9 | 5.9 | 0.6 | 7.5 | -3.2 | -1.2 | 2 | -1.1 | 0 | -0.2 | 0.9 | 2.8 | 7.8 | 0.8 | 0.2 | -8.1 | -1.2 | -0.1 | -2.6 | -1.9 | -1.6 | 2.6 | 0.1
2004120910 | -0.3 | 9.1 | 2.9 | 2.5 | 0 | 1.6 | 0.2 | 0.8 | 10.3 | 1 | 8.4 | 2.5 | 8.3 | -2.6 | -0.8 | 2.1 | 0.2 | 0.1 | 0 | 1.3 | 6.7 | 8.6 | 0.7 | 0.4 | -5.7 | 0.6 | -0.2 | -2.8 | -1.6 | -0.7 | 4.9 | 0.3
2004120911 | -0.4 | 10.7 | 3 | 2.5 | 0.3 | 1.8 | 0.3 | 0.9 | 10.8 | 1.1 | 8.3 | 5.8 | 9.9 | -1.5 | -0.6 | 2.3 | 1 | 0.3 | 0 | 1.8 | 10 | 9.5 | 0.8 | 0.6 | -3.7 | 2.2 | 0.1 | -2.7 | -1.3 | 4 | 5.7 | 0.5
2004120912 | -0.3 | 10.8 | 3.3 | 2.5 | 0.7 | 1.9 | 0.5 | 0.9 | 10.4 | 1.2 | 5 | 6.5 | 12 | -1 | -0.4 | 2.4 | 1 | 0.5 | 0.2 | 1.9 | 12 | 9.6 | 1 | 0.5 | -1.5 | 4.7 | 0.3 | -2.5 | -1.1 | 13.2 | 6.5 | 0.5
2004120913 | -0.2 | 10.3 | 3.6 | 2.6 | 0.8 | 2 | 0.4 | 0.9 | 11.6 | 1.2 | 3.3 | 7.9 | 12.3 | -1.5 | -0.2 | 2.5 | 0.6 | 0.7 | 0.3 | 2 | 12.1 | 9.8 | 1.1 | 0.6 | -0.8 | 4.7 | 0.3 | -2.4 | -0.8 | 13.4 | 7.1 | 0.4
2004120914 | -0.3 | 9 | 3.4 | 2.3 | 0.9 | 1.9 | 0.4 | 0.9 | 10.2 | 1.2 | 1.2 | 6.9 | 10.8 | -1.9 | -0.1 | 2.6 | 0.3 | 0.6 | 0.3 | 1.9 | 10.4 | 9.8 | 1 | 0.6 | -0.8 | 3 | 0.2 | -2.3 | -0.8 | 1.9 | 5.5 | 0.3
2004120915 | -0.3 | 8 | 3.4 | 2.2 | 0.2 | 1.5 | 0.3 | 0.8 | 9.2 | 1 | -0.2 | 4.2 | 9.3 | -1.8 | -0.3 | 2.6 | 0.6 | 0.6 | 0.3 | 1.8 | 6.8 | 9.6 | 1.1 | 0.5 | -3.2 | 1.6 | 0.4 | -2.2 | -0.9 | -0.4 | 3.4 | 0.2
2004120916 | -0.1 | 6.7 | 3.3 | 2.2 | 0.4 | 1.2 | 0.2 | 0.8 | 8.6 | 1 | -0.8 | 1.9 | 8.2 | -2.3 | -0.7 | 2.7 | 0.5 | 0.5 | 0.5 | 1.6 | 4.2 | 8.8 | 1.1 | 0.5 | -4.8 | 1.5 | 0.6 | -2 | -1 | -1.1 | 2.7 | 0.1
2004120917 | 0 | 5.8 | 3 | 2.4 | 1 | 1.2 | 0.2 | 0.6 | 8.1 | 1.1 | -1.1 | 0.1 | 7.5 | -2.7 | -1 | 2.6 | 0.4 | 0.4 | 0.4 | 1.3 | 2.6 | 8.3 | 1.1 | 0.4 | -6.6 | 0.4 | 0.6 | -1.9 | -1 | -1.7 | 1.8 | 0.3
2004120918 | -0.1 | 5.4 | 3.1 | 2.2 | 1 | 1.1 | 0.2 | 0.5 | 8.2 | 1 | -1 | -0.8 | 6.5 | -1.8 | -1.1 | 2.7 | 0.2 | 0.5 | 0.4 | 1.1 | 1.6 | 7.6 | 1.1 | 0.4 | -7.8 | -0.5 | 0.2 | -1.8 | -1 | -2.1 | 0.5 | 0.3
2004120919 | -0.1 | 5.2 | 2.9 | 2.1 | 1 | 1 | 0.2 | 0.3 | 6.3 | 0.9 | -1.2 | -1.1 | 7.1 | 0.2 | -1.1 | 2.6 | 0.1 | 0.3 | 0.2 | 0.9 | 0.7 | 6.8 | 1.2 | 0.4 | -9.8 | -0.7 | -0.4 | -2 | -1 | -2.9 | 0.8 | 0.4
2004120920 | -0.2 | 5.6 | 2.9 | 1.9 | 0.7 | 1.1 | -0.1 | 0.3 | 7.4 | 0.8 | -1.3 | -1 | 5.6 | -0.5 | -1.2 | 2.5 | 0 | 0.2 | 0 | 0.9 | 0.9 | 6.4 | 1 | 0.3 | -9.5 | -0.6 | -0.8 | -1.9 | -1.3 | -2.9 | 2.2 | 0.4
2004120921 | -0.3 | 7.1 | 2.7 | 1.6 | 0.4 | 1.1 | -0.1 | 0.4 | 6.9 | 0.6 | -0.2 | -1.8 | 4.8 | 1.9 | -1.5 | 2.3 | -0.3 | 0 | 0 | 0.6 | -0.2 | 6 | 0.9 | 0.3 | -10.4 | -1.9 | -1.2 | -1.9 | -1.2 | -1.3 | 2 | 0.2
2004120922 | -0.3 | 8.6 | 2.5 | 1.7 | 0.3 | 0.9 | -0.4 | 0.4 | 7.4 | 0.5 | 1.1 | -2 | 5.4 | -0.5 | -1.6 | 2.2 | -0.4 | -0.1 | 0.1 | 0.6 | 1.2 | 5.5 | 0.7 | 0.5 | -10.9 | -2.1 | -1.6 | -1.9 | -1.4 | 6.8 | 1.8 | 0.1
2004120923 | -0.4 | 7.2 | 2.3 | 1.8 | 0.2 | 0.7 | -0.6 | 0.2 | 7.1 | 0.5 | 3.4 | -2.2 | 5.6 | -1.5 | -1.7 | 2.2 | -0.6 | -0.2 | 0.1 | 0.4 | 0.1 | 5.2 | 0.6 | 0.4 | -11.8 | -1.8 | -1.7 | -1.9 | -1.7 | 6 | 1 | 0
2004121000 | -0.5 | 4.5 | 2.2 | 1.8 | 0.1 | 0.3 | -0.6 | 0.1 | 8.2 | 0.4 | 4.3 | -2 | 4.3 | 0.4 | -1.9 | 2.2 | -1 | -0.4 | 0.2 | 0.4 | -0.9 | 5 | 0.7 | 0.3 | -12.8 | -2.3 | -2 | -1.8 | -1.9 | 0.2 | -0.5 | -0.1
2004121001 | -0.5 | 3.8 | 2 | 1.7 | -0.1 | 0.1 | -0.7 | 0.1 | 8.1 | 0.2 | 3.7 | -1.7 | 4.3 | 1.4 | -2.2 | 2.3 | -1.4 | -0.4 | 0.1 | 0.4 | -0.8 | 4.6 | 0.6 | 0.5 | -12.8 | -2.5 | -2.6 | -1.7 | -2.4 | -0.9 | -0.6 | -0.1
2004121002 | -0.7 | 3.1 | 1.8 | 1.7 | -0.1 | 0.2 | -0.8 | 0.2 | 7.1 | 0.1 | 3.3 | -2.2 | 3.9 | 2 | -2.3 | 2.3 | -1.9 | -0.4 | 0 | 0.3 | -1.1 | 4.3 | 0.6 | 0.4 | -13.7 | -2.5 | -3.1 | -1.9 | -2.6 | -2 | -1.3 | -0.1
2004121003 | -0.7 | 2.9 | 1.7 | 1.5 | -0.2 | 0.1 | -1.2 | 0.2 | 6.5 | 0 | 3 | -2.3 | 3.6 | 1.9 | -2.6 | 2.3 | -2.4 | -0.6 | -0.1 | 0.3 | -1.4 | 4 | 0.7 | 0.2 | -13.6 | -3.1 | -3.4 | -2.1 | -2.7 | -2.4 | -1.7 | -0.3
2004121004 | -1.2 | 3.7 | 1.6 | 1.4 | -0.2 | -0.2 | -1.2 | 0.2 | 6.6 | 0 | 3 | -2.5 | 3.2 | 1.4 | -2.6 | 2.2 | -2.6 | -0.5 | -0.1 | 0.4 | -1.1 | 3.7 | 0.8 | 0.2 | -13.8 | -3.4 | -3.8 | -2.3 | -2.9 | -2.6 | -1.9 | -0.5
2004121005 | -1.4 | 3 | 1.3 | 1.2 | -0.2 | -0.3 | -1.2 | 0 | 5.7 | 0.1 | 2.7 | -2.1 | 3 | 2.7 | -2.9 | 2.1 | -3.5 | -0.7 | -0.1 | 0.3 | -1 | 3.6 | 0.7 | 0.2 | -13.7 | -3.7 | -3.8 | -2.6 | -3.1 | -2.5 | -1.2 | -0.5
2004121006 | -1.6 | 3 | 1.2 | 1 | -0.4 | -0.2 | -1 | 0 | 5.6 | 0.3 | 2.6 | -2.7 | 2.8 | 1.3 | -2.9 | 2 | -3.6 | -0.8 | -0.3 | 0.3 | -1.2 | 3.5 | 0.7 | 0.1 | -14.3 | -3.7 | -3.7 | -2.9 | -3.6 | -2.4 | -1.6 | -0.7
2004121007 | -1.7 | 2.5 | 1.1 | 0.7 | -0.7 | -1.3 | -0.7 | -0.1 | 5 | 0.1 | 2.8 | -2.7 | 2.9 | 1.9 | -3.2 | 1.9 | -3.2 | -0.9 | -0.2 | -0.3 | -1.4 | 3.6 | 0.6 | 0 | -15.2 | -3.8 | -3.6 | -3 | -3.6 | -2.9 | -0.8 | -0.8
2004121008 | -1.4 | 2.8 | 1.1 | 0.8 | -0.6 | -0.9 | -0.8 | -0.1 | 7.5 | 0.2 | 2.9 | -2.3 | 3.5 | 2.7 | -3 | 2 | -2.8 | -0.8 | -0.2 | 0 | -0.4 | 3.9 | 0.6 | 0.3 | -13 | -3.8 | -3.2 | -3.1 | -3.5 | -1.6 | -1.1 | -0.5
2004121009 | -1.1 | 4.7 | 0.9 | 0.8 | -0.4 | -0.1 | -1 | 0 | 7.7 | 0.3 | 4.5 | -0.4 | 4.3 | 2.5 | -2.7 | 2 | -1.4 | -0.8 | 0.1 | 0.8 | 2.8 | 5.8 | 0.8 | 0.4 | -11 | -2.2 | -2.3 | -2.8 | -3.1 | -0.9 | -1 | -0.1
2004121010 | -0.7 | 7.5 | 1.4 | 1.4 | -0.3 | 1.7 | -0.5 | 0.2 | 8.6 | 0.6 | 6.7 | 1.6 | 6.7 | 3.7 | -1.8 | 2.4 | 0.9 | -0.6 | 0.3 | 0.8 | 5.9 | 6.5 | 1 | 0.4 | -7.5 | -0.1 | -1.6 | -2 | -2.7 | -1.2 | 1.6 | -0.1
2004121011 | -0.7 | 8.7 | 2.5 | 1.6 | -0.1 | 2.2 | 0.2 | 0.4 | 9.1 | 0.7 | 8.8 | 3 | 7.9 | 5.6 | -1.4 | 2.6 | 1.2 | -0.6 | 0.4 | 1.7 | 8.8 | 7.4 | 1.2 | 0.5 | -5.7 | 1.9 | 2.3 | -1.3 | -2.3 | -0.5 | 4.6 | 0.1
2004121012 | -0.4 | 9.2 | 3.7 | 1.4 | 0.1 | 2.9 | 0.5 | 0.6 | 9.9 | 0.8 | 6.9 | 4 | 8.2 | 7 | -0.5 | 2.6 | 0 | -0.5 | 0.4 | 2.4 | 10.7 | 8 | 1.6 | 0.6 | -3.8 | 2.6 | 5 | -0.8 | -2.1 | -0.1 | 6.1 | 0.2
2004121013 | -0.3 | 8.7 | 4.7 | 1.4 | 0.3 | 3 | 1.2 | 0.8 | 10 | 0.8 | 4.2 | 3.9 | 8.9 | 6.5 | -0.3 | 2.5 | 0.2 | -0.1 | 0.5 | 2.4 | 11.4 | 8.7 | 1.6 | 0.8 | -2.5 | 3.2 | 6.3 | -0.8 | -1.8 | 1 | 5.9 | 0.2
2004121014 | -0.2 | 7.3 | 4 | 1.3 | 0.4 | 2.8 | 1.2 | 1 | 9.3 | 0.7 | 2.2 | 3.2 | 7.6 | 4.9 | -0.5 | 2.6 | 0.2 | -0.3 | 0.5 | 2.3 | 9.9 | 9.2 | 1.5 | 0.7 | -2.8 | 0.8 | 4.9 | -1.2 | -1.5 | 1.6 | 4.5 | 0
2004121015 | -0.3 | 5 | 3.5 | 0.9 | 0.3 | 1.9 | 0.7 | 0.9 | 8.5 | 0.8 | -0.9 | 1.8 | 5.9 | 3.9 | -1 | 2.5 | -0.2 | -0.4 | 0.4 | 1.5 | 6.7 | 8.6 | 1.5 | 0.9 | -4.7 | 0.5 | 3 | -1.7 | -1.2 | 1.1 | 2.1 | 0.1
2004121016 | -0.3 | 3.7 | 2.9 | 0.6 | 0.2 | 0.8 | 0.3 | 0.8 | 7.3 | 0.7 | -1.8 | 0.2 | 4.9 | 3.4 | -1.2 | 2.6 | -0.4 | -0.5 | 0 | 0.9 | 3.5 | 7.9 | 1.4 | 0.8 | -7 | 0.2 | 1.7 | -2.1 | -1.4 | -0.2 | 0.8 | 0
2004121017 | -0.3 | 3.4 | 3.3 | 0.6 | 0 | 0.9 | 0.1 | 0.7 | 6.7 | 0.6 | -1.9 | -0.8 | 4.3 | 3.1 | -1.6 | 2.7 | -0.6 | -0.2 | -0.4 | 0.8 | 1.9 | 7.5 | 1.4 | 0.6 | -8.9 | -0.5 | 0.6 | -2.5 | -1.6 | -1.6 | 0.1 | 0
2004121018 | -0.5 | 3.3 | 3.2 | 0.4 | 0 | 1 | 0 | 0.4 | 6.7 | 0.4 | -2.3 | -1.4 | 3.8 | 2.4 | -1.9 | 2.8 | -0.9 | -0.3 | -0.9 | 0.2 | 0.6 | 6.4 | 1.2 | 0.5 | -9.8 | -0.6 | -0.7 | -2.6 | -1.6 | -2.2 | -0.2 | -0.3
2004121019 | -0.8 | 2.7 | 3 | 0.3 | 0 | 0.9 | -0.4 | 0.1 | 6.7 | 0.3 | -2.7 | -2 | 3.4 | 1.6 | -1.4 | 3 | -1.1 | -0.5 | -0.9 | 0.3 | -0.6 | 6 | 0.9 | 0.3 | -10.8 | -1.5 | -1.5 | -2.8 | -2.1 | -1.9 | -0.5 | -0.5
2004121020 | -0.6 | 2.9 | 2.7 | 0.2 | -0.4 | 0.6 | -0.8 | -0.2 | 6.1 | 0.2 | -2.6 | -2 | 3.2 | 1.8 | -1.4 | 3 | -1.4 | -0.8 | -0.8 | 0.3 | -1.5 | 5.4 | 0.7 | 0.1 | -11 | -2.1 | -1.9 | -2.1 | -2.4 | -3 | -0.6 | -0.5
2004121021 | -0.8 | 2.3 | 2.5 | 0.2 | -0.6 | 0.5 | -0.8 | -0.1 | 5.1 | 0.1 | -2.9 | -1.8 | 3.2 | 1.6 | -1.6 | 2.9 | -1.7 | -1 | -1.2 | 0.1 | -1.8 | 5.2 | 0.7 | 0 | -11.8 | -2.4 | -2.5 | -0.9 | -2.4 | -3.2 | -1 | -0.5
2004121022 | -1 | 2.7 | 2.2 | -0.1 | -0.8 | 0.4 | -0.8 | -0.3 | 5.2 | 0 | -2.4 | -2.6 | 2.7 | 1.6 | -1.8 | 3 | -2.2 | -0.9 | -1.2 | -0.1 | -2.1 | 4.7 | 0.5 | 0.1 | -12.2 | -2.8 | -2.7 | -2.2 | -2.5 | -3.8 | -1.2 | -0.7
2004121023 | -1 | 2.2 | 0.7 | 0 | -0.7 | 0.2 | -0.8 | -0.4 | 5.4 | -0.1 | -2.5 | -2.4 | 2.9 | 2.1 | -2 | 2.7 | -2.8 | -1 | -1.3 | -0.6 | -2.2 | 4.4 | 0.3 | 0 | -12.3 | -2.9 | -2.5 | -2.9 | -2.7 | -4 | -1.8 | -0.6
2004121100 | -1.3 | 2.1 | 0.2 | 0 | -0.8 | 0 | -0.9 | -0.5 | 4.8 | -0.3 | -2.6 | -2.3 | 2.5 | 1 | -2.3 | 2.7 | -3 | -1.3 | -1.4 | -0.7 | -2.5 | 4.2 | 0.2 | -0.3 | -12.3 | -3.5 | -3 | -2.7 | -2.7 | -4 | -2.1 | -0.7
2004121101 | -1.4 | 2.3 | 0.4 | -0.2 | -0.9 | 0 | -1 | -0.6 | 5.6 | -0.3 | -2.8 | -2.2 | 2.5 | 0.9 | -2.5 | 2.5 | -3.8 | -1.4 | -1.5 | -0.5 | -2.5 | 4 | 0.3 | -0.2 | -13.3 | -3.8 | -3.6 | -2.9 | -2.8 | -4.3 | -1.3 | -0.7
2004121102 | -1.4 | 2.1 | 0.5 | -0.3 | -0.9 | 0 | -1.2 | -0.6 | 4.8 | -0.5 | -2.5 | -2.3 | 3.2 | 0.8 | -2.7 | 2.5 | -4.1 | -1.3 | -1.3 | -0.6 | -3.5 | 3.9 | 0.2 | -0.4 | -14.1 | -3.9 | -3.7 | -2.8 | -3 | -4.4 | -1.8 | -0.9
2004121103 | -1.7 | 1.7 | -0.1 | -0.4 | -1 | 0 | -1.3 | -0.6 | 3.9 | -0.5 | -2.9 | -2.1 | 3.8 | 0.7 | -2.6 | 2.3 | -4.4 | -1.6 | -1.3 | -0.7 | -3.6 | 3.5 | 0.1 | -0.3 | -14.3 | -4.1 | -4.1 | -3.1 | -3.2 | -4.3 | -2.2 | -1
2004121104 | -1.9 | 1.8 | -0.5 | -0.4 | -1 | -0.2 | -1.7 | -0.7 | 3.6 | -0.6 | -2.8 | -2.1 | 3.2 | 1 | -2.8 | 2.3 | -4.6 | -1.8 | -1.5 | -1.1 | -3.2 | 3.2 | 0.1 | -0.3 | -14 | -4.4 | -4.1 | -3.3 | -3.4 | -4.8 | -2.4 | -1.3
2004121105 | -2.2 | 1.5 | -1.2 | -0.6 | -1 | -0.2 | -2.1 | -0.9 | 3.5 | -0.5 | -3 | -1.9 | 3.4 | 0.7 | -2.8 | 2.1 | -4.9 | -1.8 | -1.3 | -1.1 | -3.2 | 3.1 | -0.1 | -0.4 | -13.9 | -4.4 | -4.2 | -3.2 | -3.4 | -3.9 | -2 | -1.5
2004121106 | -2.2 | 1.3 | -2.1 | -0.7 | -1.1 | -0.2 | -2.1 | -0.9 | 3.4 | -0.8 | -3.3 | -2.2 | 2.6 | -0.2 | -2.7 | 2 | -5.5 | -1.9 | -1.3 | -1.3 | -3.9 | 2.8 | 0 | -0.4 | -14.1 | -4.7 | -4.6 | -3.1 | -3.3 | -4.5 | -2 | -1.7
2004121107 | -2.2 | 2.1 | -2.7 | -0.7 | -1.3 | -0.3 | -1.8 | -1 | 4.3 | -0.9 | -2.4 | -2.4 | 2.9 | 0.3 | -2.9 | 2.1 | -5.5 | -2 | -1.4 | -0.9 | -3.3 | 3.2 | 0 | -0.5 | -14.6 | -4.6 | -4.5 | -2.7 | -3.8 | -5 | -1.8 | -1.9
2004121108 | -2.3 | 1.6 | -3 | -0.8 | -1.2 | -0.2 | -1.8 | -0.9 | 4.5 | -1 | 0.3 | -2.2 | 3.7 | 0.6 | -2.8 | 1.8 | -4.7 | -2.1 | -1.2 | -1 | -2.1 | 3.3 | 0.2 | -0.3 | -13.3 | -4.8 | -4.1 | -2.4 | -3.6 | -4.2 | -1.5 | -1.9
2004121109 | -2.5 | 3.3 | -2 | -0.4 | -1.1 | 0.1 | -1.7 | -0.8 | 5.5 | -0.7 | 3.5 | 0.3 | 5.4 | 0.1 | -2.7 | 1.8 | -3.3 | -1.7 | -1 | -1.2 | 1.5 | 5.7 | 0.3 | -0.1 | -10 | -2.8 | -4.2 | -2.4 | -3.7 | -3.5 | -1.1 | -1.5
2004121110 | -2.1 | 6.5 | 1 | 0.1 | -1 | 0.1 | -1.9 | -0.6 | 5.8 | -0.6 | 6.5 | 2 | 9 | 1.1 | -2.5 | 1.8 | -2 | -1.7 | -1.1 | -0.6 | 5.3 | 6.8 | 0.3 | -0.2 | -8.8 | -0.3 | -2.5 | -2.5 | -3.3 | -2 | 0.8 | -1.4
2004121111 | -1.8 | 7.4 | 3.3 | 0.8 | -0.7 | 0.2 | -1.7 | -0.4 | 7.6 | -0.6 | 9 | 3.9 | 12 | 3.3 | -2.3 | 2 | -1.9 | -1.4 | -1 | 0.6 | 7 | 7.5 | 0.3 | 0.2 | -5.4 | 0.7 | 1.6 | -2.2 | -2.9 | -2.6 | 3.8 | -1.2
2004121112 | -1.3 | 6.8 | 4.4 | 1.2 | -0.3 | 0.4 | -1.5 | -0.1 | 8.8 | -0.3 | 3.9 | 5.2 | 12.5 | 3.8 | -2.2 | 2.3 | -1.4 | -1.2 | -0.9 | 0.9 | 9.1 | 8.2 | 0.3 | 0.3 | -3.3 | 3.1 | 4.3 | -2.1 | -2.5 | -1 | 5.8 | -0.9
2004121113 | -1 | 6.2 | 4.4 | 1.4 | -0.3 | 0.6 | -1 | 0 | 8.5 | -0.2 | 1.1 | 5.7 | 11.8 | 3.2 | -2.2 | 2.4 | -1.2 | -1 | -0.9 | 1.1 | 10 | 8.7 | 0.5 | 0.2 | -1.4 | 3.4 | 4.9 | -1.8 | -2.1 | -1 | 6.5 | -1
2004121114 | -0.7 | 5.3 | 3.2 | 1.4 | -0.1 | 0.5 | -0.7 | 0.1 | 7.5 | 0 | -1.1 | 4.5 | 10.8 | 2.2 | -2.3 | 2.2 | -1.3 | -0.9 | -0.6 | 0.7 | 9.1 | 8.7 | 0.9 | 0.3 | -1.2 | 1.2 | 4.3 | -1.6 | -2 | -0.6 | 4.8 | -0.9
2004121115 | -0.8 | 3.7 | 1.7 | 1.1 | -0.3 | 0.5 | -0.9 | 0.2 | 6.7 | 0.1 | -1.9 | 2.4 | 8.6 | 1.5 | -2.3 | 2.1 | -1.3 | -1 | -0.7 | -0.2 | 5.1 | 8.7 | 0.8 | 0.3 | -3.1 | 0.1 | 2.5 | -1.8 | -2.2 | -1.3 | 1.9 | -0.7
2004121116 | -0.9 | 2.8 | 0 | 0.4 | -0.4 | 0.4 | -1.1 | 0 | 5.2 | 0.2 | -2.3 | 1.2 | 7.4 | 0.8 | -2.3 | 2.1 | -2 | -1 | -0.9 | -1.2 | 2.2 | 7.6 | 0.7 | 0 | -6.4 | 0.6 | 0.6 | -2.3 | -2.3 | -2.4 | 0.9 | -0.8
2004121117 | -1.1 | 2.3 | -0.7 | 0 | -0.7 | 0.4 | -1.4 | -0.2 | 4.7 | -0.2 | -2.2 | 0.4 | 6.2 | 1.1 | -2.6 | 2.1 | -2.3 | -1.1 | -1 | -1.5 | 0.5 | 6.4 | 0.7 | 0 | -8.3 | -0.9 | -0.8 | -2.8 | -2.1 | -3.1 | -0.2 | -0.7
2004121118 | -1.2 | 2.5 | -1 | -0.2 | -0.9 | 0.4 | -1.6 | -0.4 | 4.2 | -0.2 | -2.5 | -0.7 | 6 | 1.8 | -2.7 | 2 | -2.5 | -1.2 | -0.7 | -1.4 | -0.2 | 5.5 | 0.7 | -0.2 | -9.1 | -0.7 | -1.1 | -3.1 | -2.2 | -4 | -0.8 | -0.7
2004121119 | -1.5 | 2.4 | -1.3 | -0.4 | -1.1 | 0.4 | -1.6 | -0.4 | 3.9 | -0.4 | -2.8 | -1.2 | 5.4 | 2.2 | -2.7 | 2.2 | -3 | -1.3 | -0.3 | -1.1 | -1 | 5 | 0.6 | -0.2 | -9.5 | -0.9 | -1.5 | -3.4 | -2.2 | -4.2 | -1.4 | -0.9
2004121120 | -1.6 | 2.6 | -1.5 | -0.3 | -1.2 | 0.2 | -1.8 | -0.5 | 4.2 | -0.5 | -3.1 | -1.6 | 4.8 | 2.5 | -2.7 | 2.4 | -4.1 | -1.3 | -0.2 | -1.2 | -1.7 | 4.5 | 0.5 | -0.1 | -11 | -1.5 | -2 | -3.6 | -2.5 | -5.3 | -1.8 | -1
2004121121 | -1.7 | 2.5 | -2 | -0.4 | -1.3 | 0.1 | -1.9 | -0.5 | 4.2 | -0.7 | -2.9 | -1.3 | 4.6 | 2.3 | -2.8 | 2.4 | -3.7 | -1.8 | -0.6 | -1.7 | -2.2 | 4 | 0.3 | -0.2 | -11.9 | -1.9 | -2.8 | -3.8 | -2.8 | -5.1 | -1.6 | -1.1
2004121122 | -1.9 | 2.3 | -2 | -0.5 | -1.3 | 0 | -2.2 | -0.5 | 3.6 | -0.8 | -2.9 | -1.7 | 4.6 | 1.6 | -2.7 | 2.5 | -3.8 | -2 | -1 | -1.4 | -2.8 | 3.8 | 0.3 | -0.5 | -12.4 | -2 | -3.9 | -4.4 | -2.9 | -4.5 | -2.6 | -1.1
2004121123 | -1.9 | 2.3 | -2.3 | -0.6 | -1.5 | 0 | -2.5 | -0.7 | 3.3 | -1 | -2.1 | -1.9 | 4.3 | 1.2 | -2.7 | 2.3 | -4 | -1.8 | -0.9 | -1.6 | -3.5 | 3.4 | 0.1 | -0.5 | -12.3 | -2.4 | -4.4 | -4.4 | -3.3 | -5.8 | -1.9 | -1.3
2004121200 | -1.9 | 2.4 | -2.3 | -0.5 | -1.5 | -0.1 | -2.8 | -1 | 4 | -0.9 | -2.2 | -1.7 | 4.9 | 1.7 | -3 | 1.9 | -4.2 | -1.9 | -1.3 | -1.7 | -3.4 | 3.3 | -0.2 | -0.6 | -12.9 | -2.8 | -4.8 | -4.6 | -3.4 | -5.5 | -2.2 | -1.6
2004121201 | -2.2 | 2.1 | -2.7 | -0.6 | -1.5 | -0.2 | -2.9 | -1.1 | 3.5 | -0.9 | -2.1 | -1.9 | 4.4 | 1.7 | -3.2 | 1.8 | -4.6 | -1.9 | -1.3 | -1.6 | -3.4 | 3.2 | -0.3 | -0.6 | -13.1 | -3 | -5.1 | -4.2 | -3.6 | -5.4 | -2 | -1.8
2004121202 | -2.2 | 2.2 | -3.1 | -0.8 | -1.5 | -0.3 | -3.1 | -1 | 4 | -0.8 | -2.9 | -2.1 | 4.3 | 1.3 | -3.4 | 1.5 | -5 | -1.6 | -1.2 | -1.9 | -3.6 | 2.6 | -0.4 | -0.7 | -13.5 | -3.4 | -4.8 | -4 | -3.8 | -5.5 | -1.9 | -1.7
2004121203 | -2.7 | 1.9 | -3.4 | -0.7 | -1.8 | -0.4 | -3.3 | -1 | 3.5 | -0.6 | -3.5 | -2.6 | 4.1 | 1.1 | -3.4 | 1.3 | -5.2 | -1.4 | -1.5 | -2.2 | -3 | 2.9 | -0.4 | -0.6 | -13.8 | -3.8 | -5 | -3.7 | -4.1 | -5.7 | -2.2 | -1.5
2004121204 | -3 | 1.5 | -3.4 | -0.9 | -1.8 | -0.7 | -3.3 | -1 | 3.4 | -0.6 | -3.9 | -2.9 | 3.9 | 0.7 | -3.4 | 1.3 | -5.8 | -1.3 | -1.7 | -2 | -4.4 | 2.5 | -0.6 | -0.6 | -13.6 | -3.8 | -5.8 | -4.5 | -4.3 | -5.9 | -2.5 | -1.4
2004121205 | -3.3 | 1.2 | -3.6 | -1.2 | -2.1 | -1 | -3.6 | -1.1 | 3.3 | -0.5 | -3.7 | -3 | 3.3 | 1 | -3.6 | 1.2 | -6 | -1.6 | -1.5 | -2.2 | -3.4 | 2.5 | -0.5 | -0.6 | -13.8 | -3.9 | -6 | -4.6 | -4.5 | -6.7 | -3 | -1.2
2004121206 | -3.4 | 1.6 | -3.6 | -1.5 | -2.2 | -1.2 | -4 | -1.1 | 3.2 | -0.5 | -4.6 | -2.4 | 3.2 | 1.3 | -3.8 | 1 | -5.8 | -1.5 | -1.6 | -2.6 | -3.8 | 2.5 | -0.6 | -0.7 | -14.2 | -4.2 | -5.7 | -5.1 | -4.8 | -6.3 | -2.4 | -1.5
2004121207 | -3.5 | 1.5 | -3.7 | -1.7 | -2.5 | -1.1 | -4.2 | -1.2 | 3.5 | -0.6 | -5.2 | -2.6 | 2.8 | 0.8 | -3.9 | 0.9 | -6.3 | -1.6 | -1.2 | -2.5 | -3.7 | 2.8 | -0.7 | -0.7 | -14.5 | -4.2 | -5.3 | -5.5 | -4.6 | -5.5 | -2.5 | -1.5
2004121208 | -3.5 | 1.8 | -3.4 | -1.7 | -2.7 | -1 | -3.9 | -1.2 | 5.8 | -0.7 | -5.1 | -2.2 | 3.3 | 1.3 | -3.8 | 1.1 | -5.5 | -1.7 | -1 | -2.7 | -2.7 | 2.9 | -0.7 | -0.6 | -13.7 | -3.7 | -5.1 | -5.2 | -4.5 | -6 | -2.2 | -1.1
2004121209 | -3.5 | 3.2 | -1.2 | -1.6 | -2.5 | -0.3 | -3.5 | -1 | 6.8 | -0.8 | -4.1 | 0.1 | 4.1 | 1.9 | -3.4 | 1.2 | -4.3 | -1.6 | -1.2 | -2.1 | 0.8 | 5.4 | -0.6 | -0.3 | -10.4 | -1.8 | -4.8 | -4.2 | -4.2 | -5 | -2 | -0.8
2004121210 | -2.9 | 6.6 | 0.9 | -0.9 | -2.4 | 0.6 | -2.6 | -0.9 | 7.3 | -1 | -0.8 | 1.5 | 6.4 | 1.8 | -3.1 | 1.4 | -2.8 | -1.5 | -1.4 | -1.4 | 5 | 6.5 | -0.4 | -0.1 | -7.4 | 0.7 | -3.2 | -3.1 | -3.8 | -3.9 | 0.4 | -0.7
2004121211 | -2.4 | 7.8 | 2.5 | -0.3 | -2 | 1.6 | -1.3 | -0.8 | 8 | -0.9 | 2.1 | 3 | 7.7 | 4.3 | -2.1 | 1.5 | -1.1 | -1.5 | -1.4 | 0.3 | 8.4 | 7.4 | -0.2 | 0.1 | -4.9 | 1.6 | 1.1 | -2.4 | -3.3 | -3.6 | 3.7 | -0.3
2004121212 | -2.1 | 7.6 | 3.9 | 0 | -1.6 | 2.1 | -0.4 | -0.6 | 8.3 | -0.5 | 2.6 | 4 | 8.8 | 6.2 | -1.7 | 1.6 | -1.7 | -1.4 | -1.1 | 0.9 | 9.5 | 8.1 | 0 | 0.3 | -2 | 2.7 | 4 | -2.4 | -2.9 | -2.6 | 5.9 | -0.2
2004121213 | -2 | 6.6 | 4.2 | 0 | -1.5 | 2.5 | 0.2 | -0.4 | 8.5 | -0.4 | 1.6 | 4.3 | 9.6 | 5.1 | -1.5 | 1.7 | -1.8 | -1.3 | -1.2 | 1 | 9.7 | 8.7 | 0.4 | 0.2 | -0.5 | 4.1 | 4.4 | -3 | -2.9 | -2.4 | 6 | 0
2004121214 | -1.9 | 5.6 | 2.6 | -0.1 | -1.4 | 0.5 | -0.2 | -0.6 | 8.2 | -0.2 | 0.6 | 3.5 | 7.9 | 3 | -1.9 | 1.7 | -2.1 | -1.3 | -1.3 | 0.6 | 8.7 | 8.9 | 0.5 | 0.2 | -2.4 | 1.9 | 3.7 | -2.6 | -2.5 | -1.3 | 4.2 | -0.1
2004121215 | -1.9 | 3.6 | 1.5 | -0.8 | -1.2 | -0.9 | -1.2 | -0.6 | 7 | -0.3 | -1.5 | 1.9 | 6.8 | 2.1 | -2.2 | 1.6 | -2.2 | -1.5 | -1.4 | -0.2 | 4.1 | 8.5 | 0.4 | 0.1 | -4.2 | 1.3 | 2.4 | -2.9 | -2.6 | -2.7 | 1.9 | -0.2
2004121216 | -2.2 | 2.8 | -0.4 | -0.8 | -1 | -1 | -1.9 | -0.6 | 5.6 | -0.7 | -2.9 | 0.1 | 6.4 | 2.2 | -2.4 | 1.7 | -2.3 | -1.7 | -1.2 | -0.8 | 1.6 | 7.3 | 0.2 | 0.1 | -6.5 | 0.6 | 0.4 | -3.3 | -2.7 | -3.2 | 0.7 | -0.7
2004121217 | -2.1 | 2.1 | -0.3 | -0.6 | -1 | -0.9 | -1.8 | -0.5 | 4.5 | -0.7 | -3.4 | -0.8 | 5.2 | 0.7 | -2.2 | 1.8 | -2.7 | -1.8 | -1.1 | -1.3 | 1 | 6.9 | 0.1 | 0 | -7 | -0.1 | -0.8 | -3.5 | -2.8 | -3.9 | -0.4 | -0.6
2004121218 | -2.4 | 1.8 | 0.6 | -0.9 | -1.2 | -0.4 | -1.9 | -0.6 | 4.2 | -0.6 | -3.4 | -1.4 | 4.9 | 0.3 | -2.3 | 1.7 | -2.9 | -1.9 | -1.2 | -1.5 | -0.7 | 5.6 | 0 | -0.4 | -8.9 | -0.3 | -1.8 | -3.7 | -2.9 | -4.9 | -0.7 | -0.7
2004121219 | -2.5 | 2.1 | 1.1 | -1.1 | -1.4 | -0.1 | -1.8 | -0.8 | 3.5 | -0.7 | -3.6 | -1.4 | 4.2 | 0.9 | -2.6 | 1.6 | -3.2 | -2.1 | -1.1 | -1.4 | -1.8 | 4.9 | -0.1 | -0.5 | -10.6 | -0.6 | -2.5 | -4.1 | -3.3 | -4.8 | -1.1 | -0.8
2004121220 | -2.5 | 1.7 | 1 | -1.6 | -1.4 | -0.4 | -2.4 | -1 | 3.4 | -0.6 | -4.1 | -1.4 | 2.2 | 0.1 | -2.9 | 1.4 | -3.5 | -2.1 | -1.1 | -1.6 | -2.4 | 4 | 0 | -0.5 | -10.9 | -1.1 | -2.8 | -4.7 | -3.2 | -5.2 | -2 | -0.9
2004121221 | -2.6 | 1.3 | 0.7 | -2.2 | -1.8 | -0.6 | -2.8 | -1.4 | 3.4 | -0.8 | -3.4 | -1.9 | 2.4 | 0.2 | -3.1 | 1.4 | -4 | -2.1 | -1.2 | -1.9 | -2.8 | 4 | -0.1 | -0.3 | -12.1 | -1.4 | -3.2 | -4.7 | -3.3 | -5.4 | -2 | -1.1
2004121222 | -2.7 | 1.4 | 0.1 | -2.1 | -1.8 | -1.1 | -3.2 | -1.3 | 2.9 | -0.8 | -3.9 | -2.3 | 2.9 | 0.2 | -3.3 | 1.4 | -4 | -2.4 | -1.5 | -2.2 | -2.8 | 3.4 | -0.3 | -0.3 | -11.6 | -1.8 | -3.8 | -4.8 | -3.5 | -5.3 | -1.7 | -1.4
2004121223 | -2.8 | 0.8 | -1 | -1.9 | -1.9 | -1.5 | -3.2 | -1.4 | 2.9 | -0.8 | -4.4 | -1.7 | 2.9 | 0.6 | -3.6 | 1.4 | -3.6 | -2.2 | -1.4 | -2.3 | -3.5 | 3.2 | -0.6 | -0.4 | -12.3 | -2.2 | -4.4 | -4.8 | -3.7 | -6.2 | -2.4 | -1.4
2004121300 | -3 | 1.2 | -1.5 | -2.1 | -1.7 | -1.8 | -3.6 | -1.7 | 3.1 | -0.8 | -4.7 | -2 | 2.3 | 1 | -3.7 | 1.3 | -3.9 | -2.1 | -1.5 | -2.3 | -3.8 | 2.9 | -0.6 | -0.4 | -12.6 | -2.6 | -4.4 | -5.3 | -3.9 | -5.8 | -2.2 | -1.4
2004121301 | -3.5 | 0.8 | -2 | -2.3 | -1.9 | -2.4 | -4.2 | -1.8 | 3.1 | -0.8 | -6.1 | -2.9 | 2.3 | 0 | -4.1 | 1.1 | -4.6 | -2 | -1.4 | -2.1 | -3.1 | 2.6 | -0.6 | -0.7 | -13.3 | -2.6 | -4.8 | -5.5 | -3.9 | -6.8 | -2.2 | -1.2
2004121302 | -3.5 | 0.9 | -2.4 | -2.4 | -2.3 | -2.7 | -4.2 | -1.8 | 3 | -0.8 | -5.8 | -3 | 2.5 | 0.1 | -4.6 | 1 | -4.9 | -1.9 | -1.2 | -2.3 | -4.3 | 2.3 | -0.7 | -0.7 | -13.2 | -2.8 | -5.5 | -5.6 | -3.9 | -6.9 | -2.5 | -1.1
2004121303 | -3.7 | 1.1 | -2.6 | -2.3 | -2.8 | -2.9 | -4.7 | -1.8 | 3.2 | -1 | -5.6 | -3 | 1.9 | 0 | -4.8 | 1 | -5.2 | -1.7 | -1.2 | -2.5 | -3.8 | 2.2 | -1 | -0.6 | -13.4 | -2.9 | -5.5 | -5.7 | -4.8 | -6.7 | -2.7 | -1.3
2004121304 | -4 | 0.8 | -2.8 | -2.6 | -2.9 | -3.4 | -4.8 | -1.7 | 3.1 | -1.1 | -5.1 | -3.6 | 1.9 | 0.3 | -5 | 0.6 | -5.8 | -1.7 | -1.2 | -2 | -4.9 | 2 | -1.2 | -0.6 | -14.3 | -3.6 | -5.8 | -4.3 | -4.7 | -6 | -2.8 | -1.5
2004121305 | -3.8 | 0.7 | -3.3 | -2.9 | -2.6 | -3.5 | -4.9 | -1.8 | 2.9 | -0.9 | -5.3 | -3.2 | 1.9 | 0.1 | -5.2 | 0.5 | -5.6 | -1.5 | -1.5 | -2.4 | -3.5 | 1.9 | -1 | -0.2 | -13.6 | -3.7 | -6 | -4.6 | -5 | -6.6 | -2.8 | -1.6
2004121306 | -3.6 | 0.8 | -3.6 | -2.9 | -3 | -3.6 | -5.2 | -1.8 | 4.7 | -0.9 | -5.2 | -3.6 | 1.7 | -0.1 | -5.2 | 0.4 | -5.7 | -1.6 | -1.9 | -3.6 | -4.3 | 2.2 | -1.4 | -0.1 | -14.4 | -4 | -5.2 | -5.5 | -5.2 | -6.6 | -2.5 | -1.9
2004121307 | -3.4 | 1.1 | -3.8 | -2.9 | -3.1 | -3.5 | -5.3 | -1.8 | 4 | -0.9 | -4.9 | -3.9 | 1.5 | 0.6 | -2.7 | 0.4 | -5.6 | -1.8 | -2 | -3.3 | -3.5 | 2.1 | -1.7 | -0.1 | -14.1 | -4.1 | -4.3 | -5.3 | -5.5 | -6.4 | -3.1 | -2
2004121308 | -3.4 | 1.1 | -3.1 | -2.9 | -2.9 | -2.7 | -4.8 | -1.6 | 5.1 | -0.7 | -4.3 | -3.3 | 1.5 | 0.9 | -1 | 0.3 | -5.4 | -1.8 | -2 | -2.3 | -2.6 | 2.6 | -1.7 | 0 | -13.4 | -4.1 | -4.4 | -4.5 | -5.4 | -6.4 | -3.3 | -1.9
2004121309 | -3.1 | 2.3 | -0.8 | -2.7 | -2.7 | -1.1 | -3.7 | -1.5 | 6.4 | -0.6 | -1.7 | -1.3 | 2.3 | 1.3 | 0 | 0.5 | -3.7 | -1.5 | -1.6 | -2 | 0.2 | 4.5 | -1.4 | 0.3 | -10.3 | -2.5 | -3.9 | -3.9 | -4.8 | -5.4 | -3.1 | -1.6
2004121310 | -2.7 | 5.6 | 1.2 | -2.1 | -2.6 | 0.6 | -2.5 | -1.2 | 7.1 | -0.5 | 2 | 1 | 4.8 | 1 | 2.7 | 0.7 | -1.8 | -1.3 | -1.7 | -1.3 | 3.8 | 5.5 | -1.1 | 0.6 | -7.5 | -0.6 | -3.4 | -2.4 | -3.4 | -4.2 | -0.4 | -1.5
2004121311 | -2.1 | 6.3 | 2.8 | -1.2 | -2 | 1.6 | -1 | -0.9 | 7.8 | -0.5 | 4.6 | 2.1 | 6.8 | 3.6 | 6 | 0.7 | -0.3 | -0.9 | -1.6 | 0.3 | 7.5 | 6.4 | -0.3 | 0.5 | -5.8 | 0.7 | 0.8 | 0.6 | -2.6 | -2.9 | 2.2 | -1.1
2004121312 | -1.6 | 7.4 | 3.7 | -0.6 | -1.7 | 2.2 | 0 | -0.8 | 8 | -0.6 | 5.9 | 3.6 | 7.7 | 5 | 7.8 | 0.9 | -0.9 | -0.6 | -2.2 | 1.1 | 9.3 | 7.3 | 0.2 | 0.6 | -3.2 | 2.7 | 3.9 | 2 | -2.5 | -2.9 | 4 | -0.1
2004121313 | -0.9 | 7.1 | 3.7 | -0.6 | -1.6 | 2.3 | 0.1 | -0.4 | 8.5 | -0.4 | 5.5 | 3.8 | 7.2 | 4.9 | 7 | 0.9 | -2 | -0.4 | -2.2 | 1.1 | 9.5 | 8 | 0.7 | 0.3 | -2.2 | 3.1 | 5.2 | 3.2 | -2.6 | -2 | 4.6 | 0.8
2004121314 | -0.8 | 5.5 | 2 | -1.1 | -1.5 | 2.1 | -0.5 | -0.4 | 8.5 | -0.2 | 4 | 2.7 | 6.3 | 3.1 | 6.3 | 1.2 | -1.7 | -0.5 | -1.9 | 0.2 | 9.1 | 8.3 | 0.6 | 0.2 | -1.6 | 0.4 | 4.2 | 0.6 | -2.9 | -1.4 | 2.9 | 1.1
2004121315 | -0.9 | 3.3 | 1 | -1.4 | -1.6 | 1 | -0.9 | -0.7 | 6.8 | 0 | 1 | 1 | 4.6 | 1.4 | 4.7 | 1.1 | -2.2 | -0.5 | -1.9 | -1.6 | 4.8 | 7.8 | 0 | 0.2 | -4.7 | -0.1 | 2 | 1.7 | -3 | -2 | 0.1 | -0.5
2004121316 | -1.1 | 1.9 | -0.8 | -1.6 | -1.8 | -0.1 | -1.1 | -0.8 | 5.6 | 0 | -1.1 | -0.6 | 3.9 | 1.8 | 3.8 | 0.9 | -2.6 | -0.5 | -1.9 | -2.2 | 1.5 | 6.9 | -0.3 | 0.1 | -5.9 | -0.7 | 0.8 | 2.7 | -3.3 | -3.6 | -1 | -0.7
2004121317 | -1.5 | 1.5 | -0.9 | -1.8 | -2.1 | -0.5 | -2.4 | -1.1 | 4.7 | -0.3 | -2.1 | -1.6 | 3.1 | 1 | 3.9 | 1 | -3 | -0.5 | -2.2 | -2.8 | 0 | 5.8 | -0.5 | 0.1 | -8.9 | -1.6 | -0.5 | 2 | -3.3 | -5 | -1.5 | -0.8
2004121318 | -1.6 | 1.1 | -1 | -1.6 | -2.5 | -0.9 | -2.7 | -1.2 | 5.9 | -0.6 | -1.7 | -2.4 | 2.4 | 1.5 | 3.2 | 1.2 | -3.3 | -0.5 | -2.3 | -1.9 | -1.1 | 5.1 | -0.7 | 0.1 | -8.8 | -1.7 | -1.5 | 1.1 | -3.4 | -3.9 | -2.4 | -1
2004121319 | -1.8 | 0.9 | -0.6 | -1.9 | -2.4 | -1.1 | -2.5 | -1.3 | 5.4 | -0.9 | -2.3 | -2.8 | 2.2 | 1.2 | 1.3 | 1.2 | -3.7 | -0.7 | -2.5 | -1.8 | -2.2 | 4.5 | -0.9 | 0.1 | -10.8 | -2 | -2.5 | -0.8 | -3.8 | -4.6 | -2.6 | -1.2
2004121320 | -2 | 0.8 | -1.2 | -1.9 | -2 | -1.3 | -2.7 | -1.3 | 4.2 | -1 | -2.6 | -3 | 1.7 | -0.1 | 1 | 1.2 | -4.3 | -0.8 | -2.5 | -2.1 | -2.6 | 4 | -1 | 0.1 | -11.5 | -2.3 | -3.2 | 1.6 | -3.6 | -6.8 | -2.5 | -1.4
2004121321 | -2.4 | 0.7 | -1.3 | -2.4 | -2.3 | -1.6 | -2.7 | -1.3 | 4.2 | -0.9 | -2.8 | -3.2 | 1.8 | 0.3 | -0.2 | 1.3 | -4.5 | -0.8 | -2.5 | -2.4 | -3.2 | 3.5 | -1 | 0.1 | -11.7 | -2.9 | -4.3 | 0.5 | -3.8 | -6 | -3.2 | -1.4
2004121322 | -2.7 | 0.3 | -2 | -3.2 | -2.3 | -1.6 | -2.8 | -1.3 | 4.3 | -0.8 | -3.3 | -3.4 | 1.5 | 0.3 | -0.1 | 1 | -4.5 | -0.8 | -2.6 | -2.1 | -3.6 | 3.2 | -1.1 | 0 | -13.2 | -3.5 | -4.3 | -0.8 | -4.2 | -6.7 | -3.4 | -1.6
2004121323 | -2.9 | 0.4 | -2.5 | -4 | -2.4 | -1.9 | -3.7 | -1.3 | 4 | -0.9 | -3.6 | -3.8 | 1.1 | -0.3 | 0.4 | 0.9 | -4.3 | -0.8 | -2.5 | -2.6 | -3.5 | 2.5 | -1.6 | -0.1 | -12.4 | -3.6 | -4.3 | -0.5 | -4.6 | -6.4 | -3.3 | -1.8
2004121400 | -3.2 | 0.4 | -2.9 | -3.9 | -2.8 | -1.9 | -4 | -1.2 | 3.5 | -1.1 | -2.6 | -4.2 | 0.6 | 0.6 | 1.7 | 0.6 | -4.3 | -1 | -2.6 | -3.1 | -4.2 | 2.6 | -2.2 | -0.2 | -13.8 | -4.1 | -4.9 | -1 | -4.7 | -6.9 | -3.8 | -2.2
2004121401 | -3.6 | 0.3 | -2.9 | -3.5 | -2.8 | -2.1 | -4.1 | -1.1 | 3.5 | -0.9 | -3.3 | -4.5 | 0.8 | 0.3 | 0 | 0.5 | -4.1 | -0.9 | -2.8 | -3.4 | -4.3 | 2.2 | -2.2 | -0.1 | -13.8 | -4.7 | -4.2 | -0.5 | -4.9 | -7.3 | -4.1 | -2.3
2004121402 | -3.9 | 0.1 | -3.6 | -4.1 | -2.9 | -2.2 | -4.8 | -1.2 | 3.2 | -0.9 | -3.1 | -4.3 | 0.5 | 0.7 | -0.5 | 0.5 | -4.1 | -1.3 | -2.7 | -2.7 | -4.4 | 2 | -2.2 | -0.3 | -14.1 | -4.9 | -4.6 | -0.3 | -5.1 | -7.2 | -3.9 | -2.4
2004121403 | -4 | 0.2 | -3.1 | -4.6 | -2.8 | -2.1 | -4.9 | -1.4 | 3.5 | -1.6 | -3.6 | -4.6 | 0.2 | 0.6 | 0.2 | 0.4 | -4.5 | -1.7 | -2.8 | -3.2 | -4.1 | 1.7 | -2.5 | -0.5 | -14.8 | -5.1 | -4.7 | -0.8 | -5.6 | -6.8 | -3.9 | -2.4
2004121404 | -4.1 | -0.1 | -3.6 | -4.4 | -3 | -2 | -4.9 | -1.6 | 3.3 | -1.7 | -1.8 | -4.8 | 0.2 | 0 | 0.1 | 0.6 | -4.2 | -1.8 | -3.1 | -2.4 | -3.7 | 1.7 | -2.4 | -0.3 | -15.4 | -5.3 | -4.7 | -0.5 | -6 | -5.7 | -4.3 | -2.3
2004121405 | -4.2 | 0.5 | -3.7 | -4.8 | -3.2 | -2.4 | -5.2 | -1.6 | 3.7 | -1.8 | -1.8 | -4.6 | 0.4 | 0.2 | -0.2 | 0.5 | -4.1 | -1.9 | -3.3 | -3.1 | -3.6 | 1.5 | -2.8 | -0.7 | -14.7 | -5.6 | -5.7 | -0.3 | -6.5 | -5.6 | -4.2 | -2.6
2004121406 | -4.6 | 0 | -4 | -4 | -3.1 | -2.2 | -5.4 | -1.6 | 3.7 | -2.1 | -1.6 | -5 | 0 | 0.1 | -0.2 | 0.3 | -4.2 | -1.8 | -3.8 | -3.9 | -3.5 | 1.5 | -2.5 | -0.5 | -14.8 | -5.8 | -6.1 | 0.7 | -6.8 | -5.4 | -4 | -2.7
2004121407 | -5 | 0.3 | -4.3 | -3.5 | -3.1 | -2 | -5.4 | -1.6 | 3.8 | -2.1 | -0.8 | -5.2 | 0.2 | -0.3 | 1.4 | 0.5 | -4 | -2.2 | -3.9 | -4.7 | -3.7 | 1.7 | -2.4 | -0.2 | -15.5 | -5.9 | -5.1 | 0.9 | -6.8 | -7.3 | -4.5 | -2.9
2004121408 | -5.1 | -0.1 | -4 | -3 | -2.9 | -1.7 | -5 | -1.6 | 5.4 | -2.3 | -0.9 | -4.8 | 0.4 | -0.4 | 1.3 | 0.6 | -3.5 | -2 | -3.7 | -2.7 | -2.1 | 2.4 | -2.2 | -0.2 | -13.7 | -5.8 | -3.9 | -0.6 | -7.3 | -5.9 | -4.6 | -2.9
2004121409 | -4.5 | 1.8 | -1.6 | -2.4 | -2.9 | -1.1 | -3.6 | -1.5 | 6.2 | -2 | 0.7 | -2.5 | 1.3 | -0.2 | 3.8 | 0.7 | -2.3 | -1.7 | -3.1 | -1.6 | 2 | 4.2 | -1.9 | -0.1 | -12.4 | -3.7 | -3.9 | 0.4 | -5.8 | -5 | -4.1 | -2.6
2004121410 | -3.4 | 4.7 | 0.7 | -2.4 | -2.4 | 0 | -2.4 | -1.3 | 6.9 | -1.8 | 3.2 | -0.9 | 4.1 | 0.3 | 5.2 | 1 | -0.1 | -1.7 | -2.5 | 0.2 | 7 | 5.3 | -2.1 | 0 | -8.5 | -1.5 | -2.2 | 3.2 | -3 | -4.5 | -1.3 | -2.3
2004121411 | -2.7 | 6.2 | 2.7 | -1.6 | -1.5 | 1.2 | -0.8 | -0.9 | 7.3 | -1.7 | 5.5 | 1 | 5.5 | 3 | 6.3 | 1.2 | 1.4 | -1.4 | -2.1 | 1.2 | 9.3 | 6 | -1.8 | 0.1 | -6 | 0 | 0.9 | 4.8 | -2.1 | -4.3 | 1.4 | -2.2
2004121412 | -2.1 | 6.6 | 3.4 | -0.9 | -1.2 | 2.2 | 0 | -0.7 | 7.1 | -1.6 | 6.9 | 1.9 | 5.7 | 3.8 | 7.1 | 1.5 | 0.3 | -1.1 | -1.9 | 1.8 | 9.7 | 6.6 | -1 | 0.3 | -3.9 | 1.7 | 3.8 | -0.7 | -1.4 | -3.6 | 3.6 | -1.8
2004121413 | -1.9 | 6 | 3.9 | -0.5 | -0.9 | 2.6 | 0.2 | -0.5 | 6.7 | -1.5 | 7.6 | 1.7 | 5.7 | 3.3 | 7.1 | 1.5 | -1.6 | -0.9 | -1.7 | 1.7 | 9.4 | 7.5 | -0.5 | 0.3 | -2.9 | 2.2 | 5 | 2.1 | -1 | -3.4 | 4.6 | -1.9
2004121414 | -1.8 | 4.2 | 2.3 | -1 | -0.2 | 2.1 | -0.3 | -0.5 | 6.4 | -1.1 | 4.8 | 1.1 | 5.3 | 1.3 | 5.9 | 1.6 | -2.1 | -1 | -2.3 | 0.2 | 7.3 | 8 | -0.3 | 0.3 | -2.4 | 0.2 | 3.8 | 3.7 | -1.3 | -3.2 | 2.7 | -1.7
2004121415 | -2.1 | 1.9 | 0.3 | -1.9 | -0.1 | 1 | -1.2 | -0.8 | 5 | -1 | 1.6 | -0.4 | 3.7 | 1.2 | 4.2 | 1.7 | -2.6 | -1.2 | -2.7 | -1.8 | 4.9 | 7.6 | -0.8 | 0.2 | -5.6 | -1.5 | 1.7 | 2.3 | -2.6 | -3.8 | -0.2 | -1.4
2004121416 | -2.4 | 0.9 | -0.7 | -2.4 | -0.5 | -0.1 | -1.9 | -1.1 | 3.8 | -0.9 | -0.3 | -1.5 | 2.9 | 0.1 | 2.4 | 1.6 | -3.1 | -1.4 | -2.8 | -2.3 | 2.1 | 6.4 | -0.9 | 0.1 | -7.5 | -1.7 | 0.3 | 1.6 | -3 | -4.6 | -1.2 | -1.6
2004121417 | -2.5 | 0.5 | -1.5 | -2.6 | -0.8 | -0.8 | -1.6 | -1.3 | 3.5 | -1.2 | -1.8 | -2.3 | 2.2 | 0.2 | 0.7 | 1.7 | -4 | -1.6 | -2.6 | -3.2 | 0.6 | 5.6 | -0.9 | 0.2 | -8.7 | -2.6 | -1.1 | 1.1 | -3.1 | -4.4 | -1.3 | -1.8
2004121418 | -2.7 | 0.3 | -1.2 | -2.4 | -0.9 | -1 | -1.5 | -1.6 | 3.5 | -1.8 | -1.8 | -2.9 | 2.1 | -0.5 | 0.1 | 1.6 | -4 | -1.9 | -2.8 | -3.8 | -0.5 | 4.9 | -1.1 | 0 | -9.7 | -1.9 | -2 | 1 | -3.6 | -5.6 | -1.7 | -2.1
2004121419 | -3.1 | 0.5 | -2.1 | -2.7 | -1.1 | -1.9 | -2.1 | -1.7 | 3.2 | -1.9 | -2.1 | -3 | 1.4 | -0.5 | -0.3 | 1.6 | -4.6 | -2.1 | -2.1 | -3.7 | -0.1 | 4.3 | -1.3 | 0.2 | -11.5 | -2.4 | -2 | 1.3 | -3.7 | -6.4 | -2.4 | -1.8
2004121420 | -3.6 | 0.9 | -2.4 | -2.8 | -2.2 | -1.6 | -2.9 | -1.8 | 3 | -2 | -2.7 | -3.5 | 1 | -0.3 | 0.9 | 1.4 | -4.9 | -2.2 | -1.8 | -3.9 | -0.4 | 3.9 | -1.7 | 0.1 | -11.5 | -2.8 | -3.2 | -1.9 | -4 | -6.5 | -2.1 | -2.1
2004121421 | -3.8 | 0.8 | -2.4 | -2.9 | -2.6 | -1.8 | -3.2 | -2.1 | 2.5 | -2.1 | -2.2 | -3.1 | 0.9 | 0.1 | -0.2 | 1.1 | -4.5 | -2.3 | -1.7 | -4.2 | -0.4 | 3.5 | -1.8 | 0.1 | -12.9 | -3 | -3.8 | -3.3 | -4.4 | -6 | -2.7 | -2.5
2004121422 | -4.3 | 0.6 | -2.9 | -3.1 | -2.5 | -2.1 | -3.6 | -2.3 | 2.3 | -2.3 | -1.1 | -3.8 | 1 | -0.4 | -0.4 | 1 | -4.5 | -2.5 | -1.5 | -4.4 | -0.3 | 3.2 | -1.9 | -0.1 | -12.7 | -3.5 | -3.9 | -3.8 | -4.5 | -6.6 | -2.6 | -2.7
2004121423 | -4.8 | 0.6 | -3.2 | -3 | -2.5 | -2.3 | -3.9 | -2.3 | 1.9 | -2.5 | -2.8 | -3.6 | 0.9 | -0.3 | -0.2 | 0.6 | -4.6 | -2.6 | -1.3 | -4.4 | -1.4 | 2.7 | -1.9 | -0.2 | -13.3 | -3.7 | -4.5 | -4.1 | -4.9 | -6.5 | -2.8 | -2.5
2004121500 | -5.4 | 0.7 | -3.5 | -3.2 | -2.7 | -2.5 | -4.2 | -2.4 | 1.1 | -2.5 | -3.4 | -3.3 | 0.6 | -0.7 | 0.1 | 0.6 | -4.8 | -2.6 | -1.3 | -4.6 | -2.4 | 2.7 | -2.1 | -0.2 | -14.2 | -4.1 | -4.6 | -3.4 | -5.3 | -6.9 | -3.3 | -2.8
2004121501 | -5.7 | 0.4 | -3.6 | -3.2 | -3.1 | -2.6 | -5.1 | -2.4 | 1.7 | -2.5 | -3.4 | -3.4 | 0.8 | -0.7 | 0.9 | 0.6 | -4.7 | -2.3 | -1.4 | -4.4 | -2.4 | 2.3 | -2.1 | -0.4 | -14.7 | -4.3 | -4.6 | -3.6 | -5.5 | -6.6 | -3.8 | -2.8
2004121502 | -5.7 | 0.5 | -3.5 | -3.5 | -3.3 | -2.7 | -5 | -2.4 | 1.6 | -2.4 | -2.1 | -3.9 | 0.8 | -0.5 | 1.9 | 0.5 | -4.7 | -2.2 | -1.2 | -4.3 | -2.4 | 2.2 | -2.2 | -0.5 | -14.8 | -4.6 | -4.6 | -3.8 | -5.7 | -7.2 | -3.8 | -2.8
2004121503 | -5.2 | 0.2 | -3.7 | -3.3 | -3.2 | -2.8 | -5.6 | -2.2 | 1.6 | -2.4 | -2 | -3.4 | 1 | -0.6 | 1.3 | 0.4 | -4.9 | -1.6 | -1.5 | -4.8 | -3.9 | 2 | -2.3 | -0.7 | -15.3 | -4.7 | -4.8 | -4.8 | -6.1 | -7.2 | -4.6 | -2.8
2004121504 | -5.3 | 0.5 | -3.8 | -3.3 | -2.8 | -3.1 | -5.9 | -2.1 | 1.8 | -2.6 | -3 | -3.6 | 1.5 | -0.3 | 1.9 | 0.3 | -5.6 | -1.4 | -2.2 | -4.9 | -3.8 | 1.8 | -2.4 | -1 | -15.1 | -4.9 | -4.8 | -3.9 | -6.7 | -7.3 | -4.1 | -2.9
2004121505 | -5.5 | 0.1 | -4.1 | -3.3 | -3 | -3.2 | -6 | -2.1 | 1.6 | -2.5 | -3.4 | -3.6 | 1.7 | -0.9 | 2.2 | 0.2 | -5.8 | -1.5 | -2.6 | -4.8 | -4.5 | 1.6 | -2.3 | -0.9 | -14.7 | -5 | -5 | -1.6 | -6.8 | -6.9 | -4.2 | -3.1
2004121506 | -5.7 | 0.4 | -4.5 | -3.9 | -3 | -3.2 | -6.2 | -2 | 2 | -2.5 | -4.2 | -3.1 | 1.1 | -0.6 | 2.3 | 0.1 | -6.6 | -1.4 | -3.1 | -5 | -3.8 | 2.1 | -2.1 | -1.3 | -15.2 | -4.9 | -4.4 | -1.2 | -6.8 | -6.7 | -3.3 | -3.1
2004121507 | -5.9 | 0.6 | -4.4 | -4.4 | -2.9 | -2.8 | -6 | -1.9 | 2.6 | -2.3 | -4 | -3.7 | 1.1 | 0.2 | 2.7 | 0 | -6.3 | -1.3 | -3.4 | -4.5 | -4 | 2.1 | -2.1 | -1.3 | -15.2 | -5.2 | -4.4 | -2.7 | -6.9 | -5.9 | -3.2 | -3.2
2004121508 | -5.5 | 0.9 | -3.5 | -4.3 | -3.5 | -2.4 | -5.5 | -1.8 | 2.8 | -2.2 | -3.4 | -3 | 2.1 | 0.5 | 3.2 | 0.1 | -5.8 | -1.1 | -2.8 | -3.6 | -2.6 | 3 | -2.3 | -1.2 | -13.3 | -4.7 | -2.9 | -0.4 | -6.6 | -3.9 | -2.2 | -3.1
2004121509 | -4.4 | 3.5 | -2 | -3.1 | -3.4 | -1.5 | -4.3 | -1.6 | 4.2 | -2.1 | 0 | -1.4 | 3 | 1.4 | 4.5 | 0.2 | -4.6 | -0.9 | -2.3 | -1.9 | 0.5 | 4.5 | -2.1 | -1 | -11.1 | -3.1 | -1.4 | -0.6 | -6 | -2.8 | -1.1 | -3.3
2004121510 | -3.5 | 4.6 | 0 | -2 | -3 | -0.4 | -3 | -1.2 | 4.7 | -1.4 | 3 | 0.4 | 4.3 | 2.5 | 7.2 | 0.5 | -3.3 | -0.8 | -2 | 0 | 4.3 | 5.7 | -1.3 | -0.7 | -8.7 | -0.8 | -0.1 | -0.7 | -3.8 | -1.2 | 1.2 | -3
2004121511 | -2.7 | 4.5 | 1.8 | -1.7 | -2.5 | 0.4 | -1.6 | -0.8 | 5.2 | -1.1 | 4.5 | 2.3 | 5.6 | 3.7 | 8.3 | 1.1 | -2.4 | -0.7 | -2 | 0.8 | 6.7 | 6.4 | -1.1 | -0.3 | -6.3 | 0.6 | 1.3 | -0.9 | -2.9 | 0 | 2.9 | -2.3
2004121512 | -2.1 | 5.1 | 2.8 | -1.4 | -1.8 | 0.4 | -0.2 | -0.3 | 5.1 | -0.8 | 4.6 | 2.7 | 6 | 4.3 | 7.7 | 1.7 | -2 | -0.5 | -1.9 | 1.7 | 7.8 | 6.8 | -0.4 | 0 | -3.8 | 0.7 | 2.5 | 0.3 | -2.1 | 1 | 2.6 | -0.8
2004121513 | -1.8 | 5.4 | 3 | -1 | -1.3 | 0.6 | 0.6 | 0.3 | 5.8 | -0.4 | 3.3 | 3.4 | 5.9 | 4.4 | 7.3 | 2.1 | -1.6 | -0.4 | -2.4 | 2.1 | 7.9 | 7.2 | 0.1 | -0.1 | -2.4 | 1.9 | 3.6 | 2.3 | -2.2 | 2.2 | 4 | -0.2
2004121514 | -1.8 | 3.9 | 2.3 | -1 | -1.6 | 0.9 | 0.7 | 0.4 | 5.6 | -0.3 | 1.8 | 2.8 | 5.3 | 3.6 | 6.8 | 2.5 | -1.7 | -0.4 | -2.8 | 1.6 | 7.5 | 7.5 | -0.1 | -0.1 | -3.6 | 1.7 | 3.4 | 5 | -2.3 | 1.4 | 2.5 | -0.2
2004121515 | -1.7 | 2.9 | 1.4 | -1 | -1.9 | 0.7 | 0.3 | -0.4 | 4.7 | -0.4 | 0.6 | 1.5 | 3.9 | 2.2 | 5.7 | 1.8 | -2.1 | -0.7 | -2.7 | -0.3 | 5.5 | 6.9 | -0.6 | -0.2 | -4.3 | 0.7 | 2.3 | 4.5 | -2.6 | 0.1 | 0.8 | -1.4
2004121516 | -2.3 | 1.6 | 0.5 | -1.3 | -2.1 | -0.1 | -0.4 | -0.6 | 4 | -0.7 | -0.7 | 0.1 | 3.1 | 1.5 | 3.3 | 0.8 | -2.3 | -0.9 | -2.3 | -1.4 | 2.3 | 6.2 | -1.1 | -0.3 | -5.5 | -0.2 | 0.7 | 3.8 | -3 | -1.3 | -0.2 | -2.4
2004121517 | -2.7 | 1.1 | -0.7 | -1.8 | -2.4 | -0.6 | -1.2 | -0.8 | 3.8 | -0.8 | -1.2 | -0.8 | 2.7 | 1.3 | 2.9 | 0.4 | -2.7 | -1.2 | -2.1 | -1.6 | 1 | 5.7 | -0.9 | -0.2 | -6.5 | -0.9 | -0.5 | 2.9 | -3.3 | -2.5 | -0.9 | -2.3
2004121518 | -2.9 | 0.3 | -0.6 | -2 | -2.4 | -0.9 | -1.7 | -0.8 | 2.9 | -1.1 | -1 | -1.7 | 2.3 | 0.6 | 1.6 | 0.1 | -3 | -1.4 | -2.4 | -1.5 | 0 | 5.2 | -0.7 | -0.4 | -8.8 | -1.4 | -1.3 | 2.8 | -3.8 | -2.5 | -1.5 | -2.2
2004121519 | -3 | 0.6 | -1 | -1.8 | -2 | -1.2 | -1.9 | -1 | 2.9 | -1.2 | -1.1 | -2 | 2.1 | 0.2 | 1.6 | 0.5 | -2.8 | -1.8 | -2.2 | -2.2 | -0.4 | 4.7 | -0.9 | -0.5 | -9.5 | -1.6 | -1.3 | 3.4 | -3.8 | -3.6 | -1.9 | -2.3
2004121520 | -3.4 | 0.5 | -1.3 | -2.7 | -2.1 | -1.4 | -2.3 | -1.2 | 2.4 | -1.2 | -0.8 | -2.3 | 1.7 | -0.1 | 1.8 | 1.1 | -2.9 | -2.1 | -1.7 | -2.5 | -1.2 | 3.9 | -1.2 | -0.5 | -9.1 | -1.6 | -1.6 | 3.9 | -4.2 | -3.1 | -2.5 | -2.4
2004121521 | -3.8 | 0.9 | -1.8 | -3.4 | -2 | -1.5 | -2.2 | -1.4 | 2.2 | -1.2 | -1.8 | -2.7 | 2.1 | -0.1 | 2.7 | 1.3 | -2.9 | -2.3 | -1.4 | -3.1 | -1.9 | 4 | -1.3 | -0.5 | -11.1 | -2.2 | -2.5 | 3.8 | -4.3 | -2.7 | -2.5 | -2.7
2004121522 | -4 | 0.2 | -2.3 | -3.8 | -2.4 | -1.7 | -2.6 | -1.6 | 2 | -1.3 | -1.4 | -2.9 | 1.6 | 0.3 | 2.5 | 1.4 | -3 | -2.4 | -1.3 | -3 | -1.5 | 3.5 | -1.4 | -0.6 | -10.7 | -2.5 | -3.6 | 2.7 | -4.7 | -4 | -2.7 | -2.7
2004121523 | -4.1 | 0.1 | -2.7 | -4 | -2.9 | -1.8 | -3.1 | -1.6 | 1.9 | -1.6 | -1.6 | -3.1 | 1.1 | 0.1 | 2.1 | 1.5 | -2.7 | -2.1 | -1.6 | -3.4 | -2.8 | 3.2 | -1.7 | -1 | -11.3 | -3 | -4.5 | 2.4 | -4.6 | -4.2 | -3.3 | -2.9
2004121600 | -4.5 | -0.4 | -3 | -3.3 | -2.6 | -2.1 | -3.6 | -1.5 | 1.7 | -1.6 | -0.5 | -3.2 | 1 | 0.1 | 2.3 | 1.5 | -3.3 | -1.5 | -1.7 | -3.6 | -2.7 | 3.1 | -2.1 | -1.1 | -12.3 | -3.4 | -5 | 0.8 | -5 | -5.2 | -3.6 | -3
2004121601 | -4.7 | -0.4 | -2.9 | -3.4 | -2.7 | -2 | -3.6 | -1.4 | 1.5 | -1.6 | -2.2 | -3.1 | 1 | -0.2 | 3.3 | 1.4 | -3.1 | -1.5 | -1.6 | -3.5 | -2.4 | 2.7 | -2.4 | -1 | -12.3 | -3.7 | -4.9 | 2 | -5.2 | -5.4 | -4 | -3.1
2004121602 | -5.4 | -0.8 | -2.3 | -3.2 | -2.7 | -2.2 | -3.7 | -1.5 | 1.4 | -1.5 | -2.7 | -4 | 0.7 | -0.9 | 2.1 | 1.4 | -3.4 | -1.7 | -1.5 | -4.2 | -2.6 | 2.5 | -2.4 | -0.8 | -12.7 | -4.1 | -4.5 | 0.4 | -5.7 | -5.3 | -4.5 | -3.4
2004121603 | -6 | -0.4 | -3.3 | -3.4 | -2.7 | -2.3 | -4.1 | -1.5 | 1.4 | -1.5 | -2.5 | -3.7 | 0.5 | -0.5 | 4.1 | 1.2 | -3.7 | -2.2 | -1.6 | -4 | -1.7 | 2.5 | -2.2 | -0.5 | -13.7 | -4.4 | -4 | 0.1 | -6.3 | -5.9 | -4 | -3.3
2004121604 | -6.1 | -0.4 | -3.1 | -3.4 | -3 | -2.4 | -4 | -1.6 | 1.6 | -1.7 | -1.4 | -4 | 0.5 | -0.3 | 4.1 | 1.1 | -3.6 | -2.2 | -1.7 | -3.8 | -1.8 | 2.7 | -2.2 | -0.9 | -14.7 | -4.5 | -3.9 | 1 | -6.5 | -6 | -3.9 | -3.4
2004121605 | -6.1 | -0.4 | -2.7 | -3.3 | -3.1 | -2.2 | -4.1 | -1.8 | 1.1 | -1.5 | 0 | -4.7 | 1.7 | -1.4 | 3.9 | 1.1 | -4 | -2.1 | -1.9 | -3.7 | -2.4 | 3.4 | -2.2 | -1.1 | -14.3 | -5.1 | -4.1 | 0.7 | -6.7 | -5.5 | -4.7 | -3.3
2004121606 | -6.4 | -0.5 | -3.2 | -3.4 | -3.1 | -2.2 | -4.1 | -1.9 | 1.6 | -1.7 | 0.4 | -4.2 | 1.7 | -0.7 | 3.8 | 0.8 | -3.9 | -2 | -1.9 | -3.9 | -1.6 | 3.6 | -2.8 | -0.5 | -14 | -5.3 | -5 | 0.2 | -7.2 | -4.9 | -4.2 | -3.5
2004121607 | -6.5 | -0.3 | -3.4 | -3.5 | -3.3 | -2.2 | -4.3 | -1.8 | 1.5 | -1.9 | 0.9 | -4.1 | 2.5 | -0.9 | 3.7 | 0.7 | -3.6 | -2.1 | -1.6 | -3.9 | -1.5 | 4.4 | -2.8 | -0.1 | -14.4 | -5.2 | -5.4 | 0.1 | -7.2 | -6.2 | -4.4 | -3.5
2004121608 | -6 | -0.3 | -3.1 | -2.9 | -2.9 | -1.9 | -4 | -1.7 | 2.6 | -1.8 | 1.4 | -4.1 | 2.3 | -1 | 4.4 | 0.8 | -3.5 | -1.9 | -1.5 | -2.6 | 0.6 | 4.7 | -2.3 | -0.4 | -13.6 | -5.5 | -5 | -0.9 | -6.9 | -5.9 | -4.7 | -3.1
2004121609 | -4.7 | 0.7 | -0.3 | -2.5 | -2.9 | -0.8 | -2.7 | -1.5 | 3.2 | -1.3 | 3 | -2.1 | 3.3 | -0.3 | 6.2 | 0.8 | -2.7 | -1.8 | -1.2 | -2.5 | 4.2 | 4.7 | -1.8 | -0.5 | -10.5 | -3.9 | -3.4 | -1 | -5.4 | -5.4 | -3.5 | -2.9
2004121610 | -3.2 | 3.2 | 2.1 | -1.9 | -1.9 | 0.2 | -0.7 | -1 | 3.7 | -0.9 | 5 | -0.4 | 4.5 | 0.2 | 7.8 | 0.9 | -1 | -1.3 | -1.2 | 0.4 | 5.9 | 4.4 | -1.3 | -0.1 | -6.7 | -1.6 | -1.4 | 4.5 | -3 | -4.2 | -1.8 | -2.1
2004121611 | -2.2 | 5.1 | 3.6 | -1.9 | -1.5 | 1.4 | 1.1 | 0 | 3.7 | -0.7 | 5.9 | 1.7 | 5.5 | 2 | 9.5 | 1.5 | 0.8 | -0.7 | -1.1 | 3.2 | 6.7 | 4.5 | -0.8 | 0.3 | -3 | 0.8 | 2.9 | 5.1 | -2.1 | -3.3 | 1.3 | -1.7
2004121612 | -1.6 | 5.7 | 4.2 | -1 | -1.2 | 2 | 0.7 | 0.8 | 3.5 | -0.3 | 7.3 | 3.7 | 6.6 | 4.3 | 9.4 | 2.8 | 2.5 | -0.2 | -1 | 3.2 | 6.7 | 4 | 0.7 | 0.7 | -0.6 | -0.4 | 6 | 5.4 | -2.2 | -0.3 | 2.2 | -1.2
2004121613 | -1.1 | 6 | 3.4 | -0.1 | -0.8 | 2 | 0.7 | 1.2 | 3.5 | -0.4 | 8.7 | 4 | 6.2 | 2.4 | 6.5 | 3.2 | 0.5 | 0.2 | -1.2 | 2.9 | 6.2 | 4.2 | 1.2 | 1.2 | -0.2 | 1.7 | 7.5 | 5.2 | -1.6 | 0.9 | 2.5 | -1.2
2004121614 | -1.2 | 4.2 | 3.2 | 0.2 | -0.4 | 1.6 | 1.1 | 0.8 | 3.6 | -0.6 | 9.6 | 3.4 | 5.8 | 1.8 | 5.4 | 3.7 | -1 | 0.5 | -1.3 | 2.6 | 6.2 | 4.6 | 1.3 | 1.5 | -0.4 | 0.4 | 5.8 | 5.4 | -1 | 0.1 | 1.9 | -1.1
2004121615 | -1.8 | 1.9 | 2.6 | 0.4 | -0.4 | 1.3 | 0.2 | 0.4 | 2.6 | -0.1 | 9 | 2.9 | 5.7 | 1 | 3.7 | 4.1 | -2.1 | 0.5 | -0.8 | 1 | 5.6 | 4.6 | 0.9 | 1.7 | -0.8 | 0.1 | 4.5 | 3.6 | -1.9 | -0.4 | 1.4 | -1.5
2004121616 | -1.9 | 1.8 | 1.8 | 0 | -0.3 | 1.1 | 0 | 0.2 | 1.4 | 0.6 | 1.8 | 1.9 | 5.6 | 0.8 | 4.9 | 4.3 | -2.1 | 0.6 | -0.8 | 0.5 | 5.2 | 4.4 | 0.5 | 2 | -1 | -0.1 | 3.3 | 4.9 | -2.2 | -0.7 | 0.7 | -1.5
2004121617 | -2.3 | 4.2 | 2.1 | -0.2 | -1.4 | 0.9 | 0.3 | 0.3 | 1.6 | 0.2 | 0.7 | 1.6 | 5.3 | 0 | 6.8 | 5.6 | -1.2 | 0.5 | -0.4 | 0.4 | 4.2 | 4.5 | 0.4 | 1.9 | -1.2 | 0.1 | 2.8 | 6 | -2.2 | 0.1 | -0.2 | -1.4
2004121618 | -2.1 | 5 | 2.4 | -0.4 | -1.6 | 1.3 | 0.4 | 0.4 | 2 | 0 | 0.1 | 0.4 | 5.3 | 0.6 | 7.5 | 7.2 | 0.2 | 0.2 | -0.1 | 0.3 | 4.2 | 4.5 | 0.3 | 1.1 | -1.5 | -0.7 | 2.3 | 5.3 | -2.9 | 0.1 | -0.5 | -0.6
2004121619 | -1.6 | 5.6 | 3.2 | -0.2 | -1.3 | 1.4 | 0.5 | 0.4 | 2.9 | -0.4 | 1.1 | 0.3 | 4.8 | 1.1 | 7.1 | 8 | -0.3 | -0.1 | 0.3 | 0.3 | 4.5 | 4.5 | 0.8 | 1.1 | -1.2 | -1 | 2.6 | 5.1 | -2.5 | 0.4 | -0.5 | -0.6
2004121620 | -1.7 | 6.2 | 4.3 | 0.4 | -0.6 | 1.5 | 0.8 | 0.6 | 2.7 | 0 | 6.9 | 1.3 | 4.4 | 1.5 | 6.4 | 7.7 | -0.1 | -0.2 | 0.2 | 1.6 | 4.3 | 4.5 | 1.2 | 3 | -1.1 | -1 | 2.5 | 4.8 | -2 | 0.4 | -0.8 | -0.9
2004121621 | 1.1 | 5.6 | 3.7 | 2.4 | 0.8 | 1.3 | 1 | 0.7 | 1.7 | 0.1 | 7.7 | 0.3 | 4.2 | 2.3 | 5.6 | 7.3 | 0.5 | 0.2 | 0.1 | 1.8 | 3.4 | 4.4 | 1.4 | 4.5 | -1.6 | -0.4 | 1.9 | 3.9 | -1.5 | 0.5 | -0.8 | 0.3
2004121622 | 5.8 | 3.5 | 2.9 | 2.9 | 0.6 | 1.4 | 4 | 1.1 | 0.9 | 0.9 | 8 | 0.5 | 4.3 | 2.1 | 5.3 | 7.1 | 1.1 | 0.6 | -0.1 | 1.4 | 2.8 | 4.3 | 1 | 5.4 | -1 | -1 | 2.5 | 5.1 | -1 | 1.3 | -1.4 | 3
2004121623 | 6.1 | 3.2 | 2.8 | 2.4 | 0.3 | 1.5 | 4.8 | 2.3 | 0.5 | 1 | 7.9 | 0.2 | 3.9 | 1.5 | 4.9 | 6.8 | 1 | 0.9 | 0.2 | 0.5 | 2.6 | 4.5 | 1.2 | 5.9 | -1.1 | -1.3 | 2.5 | 5.4 | -0.8 | 2.3 | -1.6 | 5.3
2004121700 | 5.4 | 2.4 | 3 | 1.3 | 0.1 | 1.7 | 4.6 | 3.2 | 0.4 | 1.6 | 7 | 0.2 | 3.5 | 1.4 | 4.6 | 6.8 | 0.9 | 1.1 | 2.7 | 0.7 | 1.4 | 4.6 | 1.7 | 5.8 | -0.7 | -1.3 | 1.9 | 5 | -1.2 | 1.1 | -1.9 | 5.7
2004121701 | 5.4 | 2.8 | 3 | 1.4 | 0.1 | 6.3 | 4.3 | 4.4 | 0.3 | 2 | 5.3 | -0.2 | 3.1 | 1.5 | 4.6 | 6.9 | 1.3 | 2.6 | 5.5 | 0.8 | 1.1 | 4.3 | 1.8 | 5.5 | -1.1 | -0.9 | 1.5 | 4.8 | -1.5 | 0.6 | -2 | 6.1
2004121702 | 5.3 | 1.8 | 2.5 | 1.6 | 0.6 | 6.2 | 4.7 | 5 | 0.5 | 2.5 | 4.2 | -0.5 | 2.9 | 1.7 | 4.5 | 6.5 | 0.9 | 5 | 5 | 1.1 | 1.1 | 4.3 | 1.8 | 4.9 | -1.8 | -1.4 | 1.1 | 4.4 | -1.1 | 0.3 | -2.2 | 5.7
2004121703 | 5.4 | 1.1 | 2.8 | 1.3 | 0.9 | 6.1 | 4.2 | 5.2 | 0.5 | 2.9 | 3 | -0.6 | 3.4 | 1.1 | 4.4 | 6.2 | 1.6 | 5 | 5.3 | 1.5 | 1.6 | 4.3 | 2.1 | 4.8 | -1.7 | -1.6 | 1 | 3.4 | -0.6 | 0.3 | -2.5 | 5.3
2004121704 | 5.2 | -0.4 | 2.7 | 1.8 | 2.6 | 6.1 | 4.2 | 5.2 | 0.3 | 3.8 | 3.3 | -0.9 | 3.6 | -0.1 | 4.2 | 6 | 1.4 | 4.7 | 5.3 | 1.7 | 1.8 | 4.2 | 2.4 | 4.4 | -2.2 | -1.7 | 1.2 | 3.1 | -0.1 | 0.5 | -2.8 | 4.9
2004121705 | 5 | -0.6 | 1.9 | 2.1 | 6.4 | 5.9 | 4.4 | 5.1 | 0.1 | 4.2 | 4.2 | -1.1 | 3 | -0.1 | 4.1 | 6 | 1.1 | 4.7 | 4.9 | 1.7 | 1.7 | 3.8 | 2.5 | 4.7 | -3.8 | -2 | 1.4 | 3.1 | 0.3 | 0.7 | -3.1 | 5.1
2004121706 | 4.8 | 0.9 | 2.5 | 2.3 | 6 | 5 | 4.2 | 4.8 | -0.1 | 4.1 | 4.3 | -1.7 | 1.4 | 0.1 | 4.1 | 6.2 | 1.4 | 4.2 | 4.4 | 1.4 | 1.6 | 3.8 | 2.2 | 4.9 | -6.2 | -2 | 1.5 | 3.2 | 0.6 | 0.5 | -3.4 | 5.1
2004121707 | 4.9 | 1.2 | 2.9 | 2.2 | 6.2 | 5.2 | 4 | 4.6 | -0.2 | 4 | 4 | -1.7 | 0.2 | -0.1 | 4.1 | 6.5 | 1.4 | 3.7 | 4.9 | 1.2 | 1.4 | 4.1 | 1.6 | 5.4 | -6.9 | -2.5 | 1.5 | 3.2 | 0.8 | 0.5 | -4.3 | 5.2
2004121708 | 5.2 | 1.5 | 3.2 | 2.4 | 6.7 | 6 | 4.7 | 5.2 | -0.2 | 4.9 | 3.6 | -1.3 | 0.2 | 0.3 | 3.7 | 6.5 | 1.9 | 4.9 | 5.6 | 1.6 | 1.3 | 4.1 | 4.4 | 5.4 | -8.5 | -2.5 | 1.8 | 3.6 | 1 | 1.1 | -4.7 | 5.6
2004121709 | 5.7 | 1.7 | 4.1 | 3.2 | 7.6 | 6.5 | 5.3 | 5.8 | -0.3 | 5.7 | 4.8 | -1 | 0.7 | 0.5 | 4 | 6.5 | 2.3 | 5 | 6.2 | 2.4 | 1.5 | 4.2 | 6.6 | 5.6 | -8 | -1.7 | 2.9 | 3.9 | 2 | 1.7 | -4.1 | 6.5
2004121710 | 6.2 | 1.7 | 4.7 | 4.2 | 7.9 | 6.7 | 5.7 | 6.1 | -0.4 | 7.2 | 5.6 | -0.2 | 1.7 | 0.8 | 4.2 | 6.8 | 4.7 | 5.6 | 7 | 3.3 | 1.5 | 4.4 | 5.7 | 5.5 | -5.9 | -0.1 | 3.7 | 4.2 | 3.7 | 2.7 | -2.5 | 6.9
2004121711 | 6.2 | 1.4 | 5 | 5.3 | 8.3 | 7.1 | 5.7 | 6.3 | -0.2 | 7.3 | 6.4 | 0.1 | 1.7 | 1.7 | 4.4 | 6.9 | 5.6 | 5.7 | 7.2 | 3.7 | 1.5 | 4.5 | 5.7 | 5.5 | -4 | 2 | 4 | 4.4 | 6.1 | 3.7 | -1.8 | 6.6
2004121712 | 6.1 | 1.5 | 5.5 | 5.6 | 7.8 | 7.5 | 5.7 | 6.3 | -0.3 | 7.2 | 6.6 | 0 | 2 | 1.7 | 4.7 | 7 | 5.2 | 5.8 | 6.8 | 3.6 | 1.7 | 4.7 | 5.7 | 5.6 | -2.6 | 2 | 4.3 | 4.4 | 5.7 | 3.7 | -1.5 | 6.5
2004121713 | 6.3 | 1.2 | 5.2 | 5.7 | 8.2 | 7.5 | 5.5 | 6.5 | -0.3 | 7 | 6.7 | -0.1 | 2 | 1.9 | 4.8 | 7 | 4.8 | 5.8 | 7.3 | 3.5 | 1.7 | 5 | 5.9 | 5.7 | -1 | 1.8 | 4.3 | 4.7 | 5.5 | 3.9 | -1.4 | 6.6
2004121714 | 6.2 | 2.5 | 6.1 | 5.5 | 7.6 | 7.7 | 5.4 | 6.6 | -0.6 | 6.3 | 6 | 0.1 | 2.2 | 2.3 | 4.5 | 6.3 | 4.8 | 5.7 | 6.8 | 3.1 | 1.4 | 5 | 6 | 5.6 | -1 | 1.7 | 4.3 | 4.3 | 5.2 | 3.8 | -1.5 | 7
2004121715 | 6.2 | 2.9 | 6.5 | 5.6 | 6.8 | 7.8 | 5.5 | 6.1 | -1 | 6.3 | 6 | -0.8 | 2.5 | 4 | 3.9 | 5.3 | 5.7 | 5.2 | 6.7 | 3.1 | 1.1 | 5.1 | 8 | 4.2 | -1 | 0.8 | 4.3 | 4.9 | 6.3 | 3.5 | -2.2 | 7.1
2004121716 | 6.7 | 2.5 | 6.6 | 8.1 | 6.6 | 7.6 | 4.6 | 5.3 | -0.9 | 6.2 | 6 | -1.1 | 2.1 | 4.8 | 4.8 | 5.2 | 6.2 | 4 | 6.4 | 2.7 | 1.7 | 4.8 | 6.8 | 3.6 | -0.9 | 0.3 | 4 | 5 | 6.6 | 2.7 | -3 | 6.6
2004121717 | 6 | 2.7 | 5.6 | 8.8 | 8.1 | 7.8 | 4.1 | 4.1 | 0 | 5.8 | 5.9 | -0.7 | 0.9 | 6.1 | 5.4 | 5.8 | 5.1 | 3.9 | 6.3 | 2.7 | 2.2 | 5.1 | 6.1 | 3.9 | -1.2 | 0.2 | 3.2 | 5.1 | 7.8 | 0.9 | -3.1 | 5.4
2004121718 | 4.7 | 2.7 | 4.4 | 8.1 | 7.3 | 8 | 4.9 | 3.8 | 1 | 4.8 | 4.6 | -1.2 | 0.8 | 5 | 4.7 | 6.5 | 4 | 4.4 | 5.4 | 3 | 2.5 | 5.1 | 4.6 | 4.2 | -1.6 | 0.8 | 2.3 | 5.1 | 8.8 | 0.3 | -3.1 | 4.5
2004121719 | 4.6 | 2.2 | 4.2 | 7.5 | 5.8 | 7.8 | 5.2 | 4.5 | 0.7 | 5 | 4.9 | -1 | 0.3 | 5.1 | 4.9 | 8.2 | 3.6 | 4.9 | 4.8 | 3.7 | 2.4 | 4.7 | 6 | 5.7 | -1.5 | -0.2 | 1.6 | 4.1 | 7.9 | 0.3 | -3.1 | 4.7
2004121720 | 5.2 | -0.1 | 4.4 | 6.3 | 6.6 | 6.8 | 5.5 | 5.3 | 0.3 | 7.1 | 4.2 | -0.9 | 0.5 | 2.8 | 4.5 | 5.9 | 3.7 | 6.1 | 5.7 | 5 | 2 | 4.9 | 7.1 | 6.3 | -1.7 | -0.1 | 1.9 | 3.3 | 7.2 | 0.7 | -2.6 | 5.2
2004121721 | 5.2 | -0.1 | 4.8 | 5.6 | 6.7 | 6.5 | 5.4 | 6 | 0.1 | 6.8 | 4 | -1.4 | 0 | 2.5 | 4 | 7.4 | 4.7 | 6 | 6 | 5.1 | 1.4 | 4.7 | 6.5 | 5 | -1.9 | -0.5 | 3.8 | 3.5 | 5.1 | 1.8 | -2.5 | 5.8
2004121722 | 5.2 | 0 | 5.5 | 5.9 | 6.9 | 6.5 | 3.9 | 6.3 | -0.4 | 6.5 | 3.6 | -1.3 | 0.1 | 1.7 | 3.6 | 7 | 5.9 | 5.4 | 5.9 | 4.1 | 1.1 | 4.6 | 6.1 | 4.6 | -2.3 | -0.7 | 3.5 | 3.3 | 5.3 | 2.6 | -2.5 | 5.9
2004121723 | 4.7 | 0.1 | 5.6 | 7.7 | 7.1 | 5.4 | 3.1 | 6.2 | -1.2 | 6.1 | 3.1 | -2.2 | -0.4 | 2.4 | 2.8 | 6.4 | 5.2 | 4.3 | 5.2 | 4.5 | 0.3 | 4.2 | 5.5 | 4.2 | -2.5 | -0.1 | 3.8 | 3.4 | 6 | 2.7 | -3.3 | 5.6
2004121800 | 4.1 | -0.7 | 6.6 | 5.8 | 6.3 | 5.2 | 2.8 | 5.2 | -1.9 | 4.7 | 1.8 | -2.4 | -0.2 | 0.6 | 2.1 | 6.1 | 5.9 | 3.6 | 5 | 4.5 | -0.5 | 4.4 | 4 | 3.4 | -2.3 | -0.4 | 4 | 2.6 | 5.5 | 3.2 | -3.4 | 4.8
2004121801 | 3.6 | -2.4 | 6.2 | 5.3 | 5.3 | 4.5 | 1.3 | 4.6 | -2.6 | 4 | 1.7 | -2.4 | -1 | 0.6 | 1.7 | 5.2 | 4.2 | 3 | 4 | 3.9 | -1.2 | 5 | 4.1 | 2.1 | -1.7 | -0.6 | 4.6 | 1.5 | 4.5 | 3.7 | -4.3 | 4.2
2004121802 | 3.2 | -3 | 5.4 | 4.9 | 4.5 | 4.1 | 1.2 | 4 | -2.9 | 3.3 | 2.8 | -3.3 | -1.1 | -0.8 | 1.4 | 5 | 4.7 | 2.8 | 3.9 | 1.4 | -1.1 | 5.7 | 2.6 | 1.9 | -3.1 | -0.6 | 4.1 | 0.8 | 4.8 | 3.3 | -4.2 | 3.8
2004121803 | 2.5 | -3.9 | 4.7 | 3.3 | 4 | 3.1 | 0.8 | 3.7 | -3 | 3.1 | 3.1 | -4.2 | -2 | -1 | 0.6 | 4.1 | 3.2 | 2.1 | 3.6 | 1.2 | -1.3 | 6.2 | 2.5 | 2 | -4.9 | -2.2 | 3.9 | 0.7 | 4.7 | 2.4 | -5 | 3.3
2004121804 | 2.1 | -3.5 | 3 | 2.6 | 4.1 | 2.3 | 1 | 3 | -3 | 2.8 | 2.7 | -5 | -3.3 | -0.9 | 0.6 | 2.6 | 2.9 | 1.6 | 3.2 | 1.1 | -1.5 | 6.7 | 2.8 | 2.8 | -4.4 | -2.6 | 3.5 | 0.6 | 3.9 | 2 | -5 | 2.3
2004121805 | 1.7 | -3.8 | 3.1 | 2.3 | 3.9 | 2.4 | 0.5 | 2.5 | -3.3 | 1.5 | 2 | -5.5 | -3.7 | -1.8 | 0.2 | 2.3 | 3.3 | 0.5 | 2.8 | 1.8 | -1.9 | 6.7 | 1.1 | 1.4 | -5.2 | -2.8 | 2.6 | 0.3 | 3.8 | 2.6 | -5.2 | 1.7
2004121806 | 1.4 | -4.6 | 3 | 2.9 | 3.5 | 2.6 | 0.1 | 2.3 | -3.6 | 1.3 | 1.6 | -5.7 | -3.6 | -1.7 | 0.3 | 2.3 | 3.3 | 1.1 | 2.4 | 1.9 | -1.9 | 6.5 | 1.7 | 1 | -5.6 | -3.1 | 3.1 | 0.1 | 3.4 | 1.5 | -4.9 | 1.4
2004121807 | 1.2 | -4.6 | 2 | 3.2 | 3.3 | 2.7 | 0.2 | 2.3 | -3.9 | 1.6 | 1.1 | -6.2 | -3.8 | -1.6 | 0.4 | 2.4 | 3.1 | 1.9 | 1.9 | 1.3 | -1.9 | 6.5 | 1.8 | 1.4 | -6.2 | -3.6 | 2 | -0.2 | 3.1 | 2.4 | -4.8 | 1.4
2004121808 | 1.5 | -4.8 | 2.2 | 3.2 | 3.2 | 2.8 | 0.5 | 2.4 | -3.8 | 2.1 | 0.9 | -6.2 | -4.1 | -1.4 | 0.5 | 3 | 2.3 | 2 | 2.1 | 1.4 | -2.2 | 6.3 | 2.4 | 2.2 | -6.4 | -3.4 | 2.2 | -0.3 | 3 | 2.5 | -4.8 | 1.9
2004121809 | 1.3 | -4.5 | 2.8 | 3 | 3.2 | 2.9 | 0.8 | 2.4 | -3.4 | 2.2 | 1.1 | -6 | -4.1 | -1.6 | 0.5 | 2.8 | 1.9 | 2.2 | 2.3 | 0.9 | -2 | 7.9 | 2.7 | 2.2 | -5.9 | -3.3 | 2.9 | -0.4 | 3 | 2.5 | -4.3 | 2.2
2004121810 | 1.7 | -4.5 | 3.2 | 2.8 | 2.9 | 3.1 | 1.4 | 3 | -3.2 | 2.5 | 1.2 | -5.4 | -4.1 | -1.7 | 0.9 | 4.2 | 1.2 | 2.7 | 2.3 | 1.5 | -1.7 | 8.1 | 3 | 2 | -5.6 | -3.2 | 3.7 | -0.8 | 2.7 | 3 | -4.1 | 3
2004121811 | 2.1 | -4.3 | 3.7 | 3 | 3.3 | 3.9 | 1.8 | 3.3 | -2.8 | 2.7 | 1.2 | -5.6 | -3.9 | -1.7 | 0.9 | 5 | 1.8 | 2.7 | 3.3 | 2 | -1.3 | 8.2 | 4.2 | 3.1 | -5.2 | -3.1 | 5.5 | -0.3 | 2.6 | 3.2 | -3.6 | 3.5
2004121812 | 2.2 | -3.8 | 3.9 | 3.2 | 3.5 | 4.6 | 2.6 | 4 | -2.6 | 3.3 | 1.6 | -5.4 | -3.5 | -1.5 | 1.8 | 5.5 | 2.4 | 3.2 | 3.1 | 1.7 | -1.3 | 8.2 | 4.1 | 3.2 | -6 | -3.3 | 5.3 | 0 | 2.8 | 3.5 | -3.6 | 3.1
2004121813 | 1.9 | -3.4 | 4.3 | 3.8 | 3.9 | 4.1 | 2.7 | 3.9 | -3 | 3.6 | 1.4 | -5.2 | -3.5 | -1.3 | 2.4 | 5.5 | 2.8 | 3.6 | 3.4 | 1.8 | -1.2 | 8.2 | 3.8 | 3.6 | -6 | -3.6 | 4.1 | 0.4 | 2.9 | 3.4 | -3.6 | 3.4
2004121814 | 2.1 | -3.8 | 3 | 3.9 | 3.8 | 4 | 2.5 | 4.3 | -3.3 | 3.5 | 0.8 | -5.4 | -3.6 | -1 | 1.8 | 4.8 | 2.6 | 3.8 | 3 | 2.1 | -1.6 | 8.2 | 3.8 | 4.1 | -6.4 | -3.1 | 4 | -0.1 | 2.2 | 3.2 | -4.1 | 3.2
2004121815 | 1.8 | -4.3 | 2.3 | 3.8 | 2.6 | 3.8 | 2 | 3.7 | -3.5 | 3.4 | 0.6 | -6.3 | -3.8 | -1.9 | 1.5 | 4.7 | 1.2 | 2.7 | 2.5 | 0.4 | -1.7 | 7.2 | 2.9 | 3.1 | -7 | -3.5 | 2.9 | -0.3 | 1.5 | 2.7 | -4.8 | 2.6
2004121816 | 1.4 | -5.5 | 0.7 | 2.6 | 2.1 | 2.4 | 1.7 | 2.9 | -4 | 2.2 | 0.2 | -7.2 | -4.2 | -3.1 | 1 | 4.3 | 0.6 | 1 | 2 | -0.8 | -2.9 | 6.2 | 2.2 | 2.6 | -8.9 | -4.1 | 1.8 | -0.7 | 0.4 | 2.2 | -6 | 2.7
2004121817 | 1.5 | -5.4 | 0.4 | 2.2 | 1.6 | 2.7 | 1.2 | 2.6 | -3.8 | 2 | -0.8 | -8.1 | -4.8 | -3.6 | 0.8 | 3.9 | 0.3 | 1.5 | 1.2 | -1.1 | -3.3 | 5.6 | 2.5 | 2.3 | -11.2 | -5.9 | 0.4 | -0.7 | 0.7 | 2 | -7.2 | 2.2
2004121818 | 1.6 | -5.7 | 0.4 | 1.3 | 1.5 | 2.7 | 0.7 | 1.9 | -3.5 | 1.3 | -1.1 | -8.3 | -5.7 | -3.7 | 1 | 3.5 | 0.5 | 0.8 | 1.7 | -0.7 | -2.7 | 5.5 | 1.5 | 2.5 | -13.4 | -6.8 | 0.1 | -0.5 | 1 | 1.2 | -7.9 | 2.2
2004121819 | 1.6 | -5.8 | 0.6 | 1.1 | 2.1 | 2.3 | 0 | 2.5 | -3.2 | 0.8 | -1.3 | -8.9 | -6.3 | -3.7 | 1.4 | 3.3 | 0.8 | 1.3 | 2.1 | -1.1 | -2.3 | 6.1 | 0.4 | 2.7 | -15.5 | -7.5 | -0.7 | -0.4 | 1.4 | 0.5 | -8.5 | 2.2
2004121820 | 1.8 | -4.2 | 1 | 0.4 | 1.8 | 3.5 | -0.5 | 2.7 | -2.9 | 1.3 | -1.6 | -10.4 | -6.2 | -3.8 | 1.7 | 3.1 | 0.2 | 2.2 | 2.4 | -1.8 | -1.9 | 6.1 | -0.6 | 2.7 | -17.2 | -8.7 | -0.5 | -0.6 | 1.2 | 0 | -8.1 | 2.7
2004121821 | 2 | -4.1 | 2.1 | -0.2 | 2.8 | 3.7 | -1.1 | 3 | -2.9 | 1.8 | -1.9 | -11.1 | -5.9 | -3.6 | 1.8 | 3.2 | -0.2 | 1.9 | 2.2 | -1.8 | -1.7 | 4.7 | 1.7 | 2.5 | -17.6 | -9.8 | -0.4 | 0.4 | 0.9 | -0.5 | -7.7 | 2.6
2004121822 | 2.9 | -4.1 | 2.3 | 0.6 | 2.7 | 3.6 | -1.6 | 3.1 | -2.7 | 1.1 | -2.1 | -11.5 | -6.3 | -3 | 2 | 3.1 | -0.9 | 1.4 | 2.2 | -1.9 | -1.5 | 5.1 | 1.4 | 2.3 | -18.9 | -10.3 | -0.1 | 1.6 | 0.5 | -1 | -7.5 | 2.1
2004121823 | 3.3 | -1.9 | 2.6 | 1.6 | 3.5 | 2.9 | -0.9 | 2.8 | -2.6 | 0.8 | -1.9 | -11.8 | -7 | -2.7 | 2.3 | 3.2 | -1.1 | 1 | 1.6 | -1.5 | -1 | 3 | 1 | 2.7 | -19.5 | -10.2 | 0.3 | 2.1 | 0.5 | -0.8 | -7 | 2
2004121900 | 3.3 | -1.2 | 2.8 | 2.5 | 3.6 | 2.8 | -0.6 | 2.7 | -3.2 | 1.2 | -2 | -11.7 | -7 | -1.4 | 1.8 | 3.1 | -1.3 | 1 | 1 | -1.3 | -0.6 | 2.2 | 0.9 | 2.9 | -19.7 | -10.2 | 0.4 | 1.5 | 0.6 | -0.8 | -7.5 | 2.2
2004121901 | 2.1 | -1.3 | 2 | 1.8 | 4.4 | 3.4 | -0.5 | 2.4 | -3.1 | 1.4 | -1.6 | -10.6 | -6.3 | -1.5 | 0.6 | 1.1 | -1.5 | 0.6 | 0.8 | -0.9 | -0.8 | 2.3 | 1.4 | 0.7 | -17.3 | -9.9 | -0.8 | 0.8 | 0.6 | -1.7 | -7.7 | 2.2
2004121902 | 1.6 | -1.1 | 0.2 | 2.3 | 3.9 | 1.9 | -1.2 | 0.7 | -2.6 | 0.8 | -1.4 | -9.1 | -6.6 | -2.7 | 1.1 | 1.4 | -1.6 | 0.4 | 1.3 | -0.8 | -0.3 | 2 | 0.6 | 0.5 | -15 | -9.4 | -1.3 | 0.8 | 0.8 | -2 | -7.6 | 0.9
2004121903 | -0.3 | 2.2 | 0.5 | 0.4 | 2.8 | 1 | -1.2 | 0.8 | -2.2 | -0.3 | -1.4 | -7.8 | -6.7 | -2.7 | 3 | 1.8 | -2 | 0.4 | 1.5 | -1.3 | 0.7 | 2.6 | -0.7 | 0.8 | -13.6 | -8.9 | -1.3 | 0.7 | 0.9 | -1.9 | -7.3 | 0.1
2004121904 | -0.5 | 2.5 | 0.6 | 0 | 2 | 0.9 | -0.9 | 0.8 | -1.6 | -0.3 | -2 | -7.8 | -6.6 | -1.6 | 4.5 | 2.6 | -2.4 | 0.4 | -0.1 | -0.8 | 2.2 | 2.9 | -0.8 | 1.7 | -11.9 | -8.6 | -1.5 | -1.2 | 0.2 | -2.2 | -7.1 | 0.1
2004121905 | -0.6 | 2.4 | 0.8 | -0.1 | 0.7 | 1.1 | -0.7 | 1.1 | -0.7 | -0.2 | -2.2 | -7.1 | -6.3 | 0.1 | 5.5 | 2.9 | -2.3 | 1 | -0.8 | -0.1 | 2.9 | 3.3 | -0.3 | 2.6 | -10.9 | -8.5 | -1.3 | -1.6 | -0.6 | -2.3 | -6.5 | 0.2
2004121906 | -0.6 | 2.5 | 1 | 0.9 | 0.4 | 1.4 | -0.4 | 1.7 | 0.9 | -0.1 | -1.5 | -6.6 | -6.2 | 3.4 | 5.5 | 3.5 | -2 | 1.2 | -0.8 | 0.4 | 3 | 4.3 | 0.1 | 2.7 | -10.7 | -8.3 | -1.4 | -1.4 | -0.4 | -2.2 | -5.7 | 0.4
2004121907 | 0.8 | 2.9 | 0.9 | 3.1 | 0.1 | 1.7 | 0.2 | 2.1 | 1.4 | 0 | -1.3 | -6.1 | -6 | 2.3 | 5.9 | 4.7 | -1.6 | 2 | -0.6 | 0.6 | 3.6 | 3.7 | 0.2 | 4 | -10.4 | -8.3 | -1.4 | -0.5 | 0.1 | -2.1 | -4.8 | 0.7
2004121908 | 2.6 | 3.2 | 1.1 | 3.7 | 0.6 | 2.3 | 0.6 | 2.6 | 0.4 | 0.3 | -1.6 | -4.9 | -5.8 | 2.2 | 6.1 | 4.5 | -1.1 | 2.7 | 0.1 | 0.9 | 3.2 | 3.6 | 0.5 | 4.7 | -9.5 | -7.9 | -1.2 | 0.4 | 0.2 | -1.9 | -4.2 | 1.8
2004121909 | 2.9 | 2.6 | 1.2 | 3.5 | 0.5 | 3.5 | 2 | 3.2 | 0.1 | 0.7 | -0.9 | -4.2 | -4.8 | 2.7 | 6.4 | 5.2 | -0.9 | 3.3 | 0.3 | 0.9 | 2.6 | 4.2 | 0.6 | 5 | -8.7 | -7.2 | -0.9 | 2.7 | 0.7 | -1.8 | -3.6 | 2.4
2004121910 | 3.4 | 2.7 | 1.3 | 3 | 1.3 | 5.5 | 2.5 | 4.6 | 0.6 | 1.4 | -0.5 | -3.6 | -3.7 | 2.6 | 6.9 | 6 | -0.4 | 3.5 | 0.5 | 1.6 | 2.8 | 4.3 | 1.4 | 4.9 | -4.2 | -6.3 | -0.8 | 2.9 | 1.5 | -1.4 | -2.2 | 1.8
2004121911 | 3.8 | 3 | 1.4 | 3.6 | 1.7 | 2.7 | 4.2 | 5.6 | 0.6 | 2.9 | -0.1 | -2.7 | -2.3 | 2.7 | 6.3 | 6.7 | 0 | 3.8 | 1 | 1.5 | 3.1 | 4.9 | 1.8 | 5.2 | -3.1 | -5.6 | -0.6 | 0.5 | 2.2 | -1.2 | -1.7 | 3.9
2004121912 | 3 | 3.1 | 2.2 | 3.9 | 2.2 | 1.3 | 2.5 | 5.8 | 0.8 | 3.6 | 1.3 | -0.9 | -0.6 | 2.8 | 5.4 | 7.5 | 0.5 | 4.1 | 1.1 | 1.8 | 3.7 | 5.5 | 2.3 | 5.9 | -2.7 | -5.1 | -0.1 | 0.3 | 3.2 | -1 | -1.1 | 5.3
2004121913 | 2.8 | 3.1 | 2.8 | 3.3 | 1.5 | 0.2 | 2.7 | 5.4 | 0.7 | 3.3 | 1.9 | -0.6 | -0.4 | 2.5 | 0.3 | 7.7 | 0.5 | 4.5 | 0.6 | 2.3 | 3 | 5.9 | 2.3 | 5.8 | -3 | -4.7 | 0.4 | -0.1 | 3.1 | -0.8 | -0.2 | 3.4
2004121914 | 0.9 | 3 | 2.5 | 3.3 | 1 | 0 | 3.1 | 3.5 | 1.3 | 3.5 | 1.2 | -1.5 | -1.7 | 2.1 | -0.2 | 7.3 | 0.4 | 4.9 | 0.3 | 2.1 | 3.5 | 6.1 | 2.6 | 6 | -3.4 | -4.2 | 0.5 | -0.8 | 1.4 | -0.5 | -0.5 | 1.4
2004121915 | 1.1 | 2.5 | 2.2 | 3.2 | 0.7 | 0 | 2.9 | 1.8 | 1.7 | 2.4 | 0.5 | -1.6 | -2.3 | 1.2 | -0.6 | 8.1 | 0.9 | 4.5 | 0.6 | 2.6 | 1.6 | 5.8 | 2.8 | 5.9 | -3.7 | -3.7 | 0.4 | -1.1 | 0 | 0.2 | -0.6 | 0.9
2004121916 | 0.7 | 2.1 | 2.4 | 3.5 | 0.6 | -0.1 | 3.8 | 1 | 1.1 | 0.6 | 0.5 | -1.7 | -1.9 | 0.1 | -0.8 | 7.9 | 0.3 | 2.9 | 1 | 2.7 | 0.9 | 5.2 | 0.6 | 5 | -4.7 | -4 | 0.3 | -1.2 | 0.1 | -0.2 | -0.9 | 1.1
2004121917 | 0.7 | 1.1 | 2.4 | 3 | 1.1 | 0 | 1.3 | 0.7 | 0.6 | 0.7 | 0.6 | -1.9 | -1.8 | -0.9 | -0.7 | 8 | 0.2 | 1.1 | 1.4 | 2.4 | -0.1 | 4.2 | 0.3 | 3.5 | -4.9 | -3.9 | 0.4 | -1.3 | 0.2 | -0.2 | -0.7 | 1.4
2004121918 | 0.7 | -0.8 | 2.4 | 1.7 | 1.5 | 0.2 | 0.7 | 1.1 | -0.3 | 0.9 | 0.7 | -2.6 | -1.6 | -1.3 | -0.5 | 7.8 | 0.8 | 1.3 | 1.2 | 2.3 | -0.7 | 3.6 | 0.6 | 1.7 | -4.9 | -4 | 0.4 | -1.2 | 0.5 | 0 | -0.3 | 1.3
2004121919 | 0.7 | -1.4 | 2.6 | 1.5 | 1.9 | 0.3 | 1 | 1.4 | -1.6 | 1.2 | 0.9 | -3 | -2 | -2.1 | -0.6 | 6.9 | 0.6 | 1.5 | 1.2 | 1.5 | -1.1 | 2.9 | 0.6 | 1.7 | -4.8 | -4.2 | 0.6 | -1.1 | 0.6 | 0.2 | -0.8 | 1.4
2004121920 | 0.4 | -1.9 | 3.2 | 1.4 | 1.6 | 0.5 | 1.3 | 1.7 | -2.3 | 1.6 | 1.2 | -4.1 | -1.8 | -2.4 | -1.1 | 3.5 | 1 | 2 | 0.9 | 0.9 | -1.3 | 3.4 | 0.7 | 1.7 | -5.2 | -3.8 | 0.4 | -1.2 | 1.1 | 0.2 | -1.8 | 1.2
2004121921 | -0.2 | -2.6 | 3.6 | 1.6 | 1.2 | 0.4 | 1.2 | 1.2 | -2.9 | 1.4 | 1.3 | -4.8 | -2.1 | -2.5 | -1.3 | 3.4 | 0.9 | 1.9 | 0.5 | 0.7 | -1.6 | 2.6 | 0.9 | 1.8 | -5.1 | -4 | 0.4 | -1.9 | 1.3 | 0.3 | -1.7 | 0.8
2004121922 | -0.6 | -3 | 3.6 | 1.5 | 0.7 | 0 | 0.9 | 1 | -3.2 | 0.9 | 1.2 | -5.1 | -2.6 | -2.7 | -1.7 | 3.3 | 0.3 | 1.5 | 0 | 1.2 | -1.9 | 2.2 | 0.7 | 1.6 | -6 | -3.7 | 0.6 | -2.5 | 1 | 0.5 | -2.7 | 0.3
2004121923 | -1 | -3.6 | 3.5 | 1.2 | 0.5 | -0.6 | 0.3 | 0.5 | -3.6 | 0.6 | 1 | -5.2 | -2.7 | -2.4 | -2.3 | 3 | 0.8 | 0.9 | -0.7 | 1.3 | -2.2 | 2 | 0.6 | 1.1 | -5.3 | -3.8 | 0.5 | -2.9 | 0.7 | 0.4 | -2.3 | -0.3
2004122000 | -1.6 | -3.6 | 3.6 | 1.8 | 0.3 | -1.4 | -0.1 | -0.3 | -4.2 | 0.2 | 0.6 | -5.3 | -2.8 | -2.5 | -2.7 | 2.6 | 0.7 | 0.7 | -1.3 | 1.3 | -2.4 | 1.7 | 0.3 | 0.7 | -9.2 | -3.7 | 0.6 | -3.2 | 0.3 | 0.5 | -1.6 | -1
2004122001 | -2 | -3.5 | 3.3 | 1.6 | 0 | -1.5 | -0.4 | -1.2 | -4.5 | 0 | 0.2 | -5.3 | -3 | -2.6 | -3.4 | 2.5 | 0.2 | 0.2 | -1.6 | 1.2 | -2.8 | 1.2 | -0.1 | 0.3 | -8.8 | -4.4 | 0.6 | -3.6 | 0 | 0.5 | -2.1 | -1.5
2004122002 | -2.4 | -3.7 | 3 | 1.2 | -0.5 | -2.3 | -0.8 | -1.5 | -4.6 | -0.3 | -0.1 | -5.9 | -3.2 | -3 | -3.9 | 2.1 | 0 | -0.4 | -1.9 | 1.2 | -3.2 | 0.9 | -0.4 | -0.1 | -10.3 | -4.7 | 0.7 | -4.1 | -0.1 | 0.7 | -3.1 | -2
2004122003 | -2.7 | -3.8 | 3 | 1.2 | -0.9 | -2.6 | -1.2 | -1.8 | -4.6 | -0.8 | -0.5 | -6.2 | -3.4 | -3.6 | -4.5 | 1.9 | -0.3 | -1.3 | -2.7 | 1.1 | -4 | 0.7 | -0.8 | -0.7 | -10.7 | -5 | 0.7 | -4.4 | -0.2 | 0.6 | -3.7 | -2.6
2004122004 | -3.1 | -4 | 2.6 | 1.1 | -1.1 | -3.4 | -1.5 | -2.3 | -4.9 | -1.1 | -0.6 | -5.9 | -3.6 | -4 | -5.2 | 1.5 | -0.5 | -1.7 | -3.1 | 0.8 | -4.8 | 0.4 | -1.1 | -1.2 | -12.2 | -5.7 | 0.5 | -4.5 | -0.5 | 0.5 | -4.9 | -3.6
2004122005 | -3.4 | -4.2 | 2.3 | 1 | -1.9 | -4.3 | -1.9 | -2.7 | -5.2 | -1.5 | -0.6 | -6.1 | -3.9 | -4.1 | -5.6 | 1.3 | -0.7 | -1.9 | -3.5 | 0.6 | -5.2 | 0.2 | -1.4 | -1.7 | -13.2 | -6.4 | 0.6 | -5.1 | -0.8 | 0.5 | -6.5 | -3.8
2004122006 | -4.1 | -4.3 | 2.2 | 1 | -2.9 | -4.1 | -2 | -3.1 | -6 | -1.9 | -0.9 | -7.3 | -3.9 | -4.5 | -5.9 | 0.9 | -1 | -2.3 | -3.6 | 0.3 | -5.9 | 0.7 | -1.8 | -1.9 | -13.9 | -7.5 | 0.7 | -5.3 | -1.1 | 0.2 | -7 | -3.7
2004122007 | -4.7 | -5.2 | 1.8 | 0.6 | -4 | -3.9 | -2.3 | -3.4 | -6 | -2.2 | -1.1 | -8.1 | -4.2 | -4.7 | -6.2 | 0.6 | -1 | -2.5 | -3.9 | 0.1 | -6.1 | 0.4 | -2 | -2 | -14.7 | -7.4 | 0.8 | -5.7 | -1.3 | -0.5 | -7.6 | -3.9
2004122008 | -4.9 | -5.5 | 1.5 | 0.6 | -3.7 | -4.1 | -2.7 | -3.3 | -6.7 | -2.1 | -0.9 | -7.9 | -4.3 | -5.1 | -5.9 | 0.6 | -0.8 | -2.7 | -4 | -0.1 | -5.4 | 0.9 | -2.2 | -1.8 | -16.1 | -7.5 | 1.2 | -5.7 | -1.4 | -1.6 | -7.8 | -4.2
2004122009 | -4.5 | -5.2 | 1.6 | 0.8 | -2.5 | -4.2 | -3 | -2.7 | -5.8 | -1.6 | -0.6 | -7.6 | -4.2 | -4.6 | -5.5 | 0.4 | -0.5 | -2.8 | -3.4 | 0 | -3.7 | 2.9 | -2.5 | -0.7 | -14.1 | -7.7 | 1.6 | -5 | -0.9 | -2.3 | -7.7 | -4.3
2004122010 | -4.1 | -4.5 | 1.7 | 1 | -2 | -3.6 | -3 | -2.3 | -6.1 | -1.9 | 0 | -7.1 | -3.2 | -4.7 | -5.2 | 0.6 | -0.6 | -2.8 | -2.6 | 0 | -2.6 | 4.7 | -2.5 | -0.6 | -11.8 | -7.4 | 1.9 | -4.7 | -0.7 | -3.8 | -5.9 | -3.1
2004122011 | -4 | -4.3 | 1.6 | 1 | -1 | -2.5 | -2.8 | -1.6 | -6.4 | -1.9 | 1 | -6.6 | -2.1 | -4.7 | -4.6 | 0.8 | -0.8 | -2.6 | -2.1 | 0 | -1.8 | 5.9 | -2.4 | -0.4 | -9.1 | -6.9 | 2.7 | -4.7 | -0.3 | -3.3 | -4 | -2.2
2004122012 | -3.4 | -4 | 1.5 | 0.7 | -0.8 | -1.7 | -2.8 | -1.1 | -5.2 | -1.7 | 1.7 | -6 | -2.5 | -5.1 | -4.2 | 0.9 | -0.5 | -2.5 | -1.8 | 0.3 | -1.5 | 7.3 | -2.2 | -0.5 | -7.1 | -4.6 | 3.3 | -4.6 | -0.1 | -3.8 | -2.8 | -1.8
2004122013 | -3.2 | -4.1 | 1.4 | 0.5 | -0.6 | -1.5 | -2.7 | -0.9 | -6.7 | -1.4 | 1.9 | -6 | -3.1 | -5.3 | -4.1 | 0.9 | -1.2 | -1.9 | -1.6 | 0.7 | -1.6 | 7.7 | -2.1 | -0.7 | -7.1 | -5.2 | 3.4 | -4.5 | 0.2 | -4.7 | -3.3 | -1.5
2004122014 | -4.1 | -4.6 | 1.2 | 0.1 | -0.7 | -1.4 | -2.8 | -1 | -6.7 | -1.5 | 1.2 | -6.8 | -3.7 | -5.5 | -4.3 | 1.1 | -1.9 | -1.6 | -1.9 | 0.1 | -2.4 | 7.4 | -1.9 | -1.3 | -7.9 | -6.6 | 2.3 | -4.4 | -0.5 | -5.3 | -4.7 | -1.7
2004122015 | -6.1 | -5.7 | 1.2 | 0 | -2 | -2.8 | -3 | -1.6 | -7 | -1.7 | 0.3 | -7.9 | -4.5 | -5.9 | -5.2 | 1.1 | -2.7 | -1.6 | -2.3 | -0.7 | -4.3 | 6.9 | -1.9 | -1.5 | -11.8 | -8.6 | 0.8 | -4.7 | -2.3 | -7.4 | -6.9 | -2.6
2004122016 | -7.6 | -6.4 | 1.1 | -0.2 | -3.1 | -4.7 | -3 | -2.8 | -6.3 | -1.8 | -0.1 | -9 | -4.5 | -6.2 | -6.6 | 1.1 | -3.1 | -1.7 | -3 | -0.9 | -7 | 5.9 | -1.9 | -1.7 | -14.5 | -9.5 | -0.3 | -4.6 | -3.5 | -9 | -8.2 | -3.7
2004122017 | -8.6 | -7.3 | 1 | -0.3 | -2.2 | -5.2 | -3 | -3 | -6.6 | -1.9 | -0.5 | -9.9 | -5 | -6.3 | -7.4 | 1.1 | -3.1 | -1.6 | -4.2 | -0.8 | -7.7 | 4.8 | -1.5 | -1.6 | -15.8 | -9.7 | -0.8 | -4.6 | -4.6 | -9.6 | -9.1 | -4.5
2004122018 | -5.6 | -8.3 | 1 | -0.2 | -2.1 | -5.9 | -2.7 | -2.4 | -6.5 | -2.4 | -0.5 | -10.9 | -5 | -6.9 | -7.2 | 1.1 | -3.4 | -1.6 | -5.9 | -0.7 | -9.8 | 3.9 | -1.6 | -1.5 | -18.1 | -10 | -0.9 | -4.6 | -5.5 | -9.3 | -9.6 | -4.6
2004122019 | -4.8 | -8.3 | 0.9 | -0.7 | -1.8 | -6.5 | -2.6 | -2.6 | -5.7 | -2.7 | -0.8 | -11 | -5 | -8.3 | -7 | 1.1 | -3.5 | -1.7 | -5.1 | -1.1 | -8.1 | 3 | -1.7 | -1.5 | -18 | -10.3 | -0.6 | -4.7 | -5.3 | -9.5 | -9.8 | -4.1
2004122020 | -4.6 | -7.9 | 0.9 | -1.6 | -2.1 | -6.1 | -2.5 | -2.7 | -5.1 | -2.8 | -0.7 | -11.2 | -5.5 | -9.9 | -7.3 | 1.1 | -3 | -1.7 | -4.2 | -1.9 | -6.5 | 2.6 | -1.7 | -1.2 | -18.5 | -10.9 | -0.8 | -5.2 | -6 | -9.5 | -10.3 | -3.9
2004122021 | -4.9 | -8.1 | 0.6 | -1.7 | -2.6 | -7.2 | -2.4 | -2.8 | -4.2 | -2.7 | -1 | -11.4 | -5.4 | -10.4 | -6.3 | 1.1 | -4.9 | -1.9 | -4 | -2.6 | -4.7 | 2 | -2 | -1.3 | -19.7 | -11.6 | -1.7 | -5.2 | -6.8 | -8.7 | -10.5 | -3.8
2004122022 | -4.3 | -8.8 | -0.4 | -1.8 | -2.5 | -5.9 | -2 | -2.9 | -4.9 | -2.6 | -1.7 | -11.4 | -5.5 | -10.2 | -5 | 1.1 | -5.6 | -1.7 | -3.8 | -2.7 | -3.7 | 1.4 | -2 | -1.6 | -20.3 | -12.2 | -2.4 | -5.4 | -7.4 | -8.8 | -10.8 | -4
2004122023 | -4.3 | -7.6 | -0.1 | -1.4 | -2.6 | -5 | -1.9 | -2.9 | -5.3 | -2.4 | -2.2 | -11.1 | -5.7 | -10.7 | -3.9 | 1.1 | -6.6 | -1.8 | -3.6 | -3 | -3.2 | 0.9 | -1.8 | -1.5 | -21.3 | -12.2 | -3.2 | -4.3 | -7.7 | -11.2 | -11.2 | -4.1
2004122100 | -4.7 | -7.2 | -0.4 | -1.7 | -2.7 | -4 | -1.8 | -2.7 | -5.3 | -2.2 | -2.6 | -11.3 | -6.2 | -10.7 | -3.5 | 1.2 | -7.2 | -1.7 | -3.5 | -3.7 | -3.3 | 0.4 | -1.6 | -1.5 | -20.9 | -12.6 | -3.6 | -3.8 | -7.9 | -13 | -11.1 | -3.9
2004122101 | -4.1 | -7.2 | -0.8 | -2.2 | -2.6 | -3.5 | -1.7 | -2.6 | -5.1 | -2 | -3.1 | -11.3 | -6.5 | -11 | -3.4 | 1 | -7.6 | -1.6 | -3 | -4.4 | -3.6 | 0.1 | -0.9 | -1.4 | -21.7 | -12.7 | -3.8 | -3.5 | -7.6 | -12.1 | -11.4 | -3.7
2004122102 | -4.4 | -7.5 | 0.4 | -2 | -2.5 | -3.1 | -1.6 | -2.5 | -5.2 | -2 | -3.5 | -11.9 | -6.7 | -11.5 | -3.3 | 1 | -8 | -1.3 | -2.6 | -4.7 | -4 | 0 | -1.1 | -1.1 | -21.8 | -12.9 | -3.8 | -3.3 | -7.4 | -10.7 | -11.8 | -3.5
2004122103 | -4.5 | -8.1 | -0.7 | -2.3 | -2.9 | -3 | -1.7 | -2.5 | -5.3 | -2.1 | -4.2 | -11.8 | -7 | -11.2 | -3.4 | 1 | -7.6 | -1.4 | -3 | -4.6 | -4.3 | -0.2 | -1.3 | -1 | -22.6 | -12.9 | -4.6 | -3.1 | -7 | -10.7 | -11.9 | -3.4
2004122104 | -4.3 | -8.3 | 0.5 | -2.5 | -3.6 | -3 | -2.1 | -2.3 | -5.5 | -2.3 | -5.4 | -11.7 | -7.6 | -10.7 | -3.5 | 1 | -8.1 | -1.6 | -3 | -4.5 | -4.3 | -0.5 | -1.2 | -0.9 | -23.2 | -13 | -4.9 | -3.3 | -6.5 | -12.1 | -12.3 | -2.7
2004122105 | -3.7 | -8.4 | 0.2 | -3.2 | -4.5 | -2.8 | -1.9 | -2 | -5.3 | -2.2 | -6.7 | -12.2 | -7.5 | -11.1 | -3.7 | 0.8 | -7.2 | -1.5 | -2.7 | -4.3 | -4.4 | -0.7 | -1.4 | -0.8 | -23.2 | -13.1 | -5.4 | -3.1 | -5.6 | -11.9 | -12.2 | -2.2
2004122106 | -3.2 | -8.5 | 0.1 | -3.6 | -5.2 | -2.7 | -1.9 | -1.9 | -5.7 | -2.1 | -7.1 | -12.1 | -8.3 | -10.5 | -3.7 | 0.7 | -7.7 | -1.4 | -2.5 | -4.4 | -4.8 | -0.8 | -1.6 | -0.7 | -23.3 | -13.1 | -5.5 | -3.8 | -6.1 | -12.7 | -12.3 | -2.5
2004122107 | -2.2 | -8.2 | -0.8 | -3.8 | -6.3 | -2.6 | -1.8 | -1.6 | -5.8 | -2.1 | -7.1 | -12.5 | -8.4 | -10.1 | -3.9 | 0.6 | -7.9 | -1.4 | -2.6 | -4.2 | -4.8 | -0.7 | -1.7 | -0.8 | -23.7 | -13.6 | -5.7 | -4.3 | -6.6 | -12.3 | -12.2 | -2.5
2004122108 | -2.2 | -8.3 | -1 | -3.5 | -4.7 | -2 | -1.6 | -1.4 | -5.6 | -1.6 | -6 | -12.4 | -8.4 | -10.9 | -4 | 0.6 | -7.8 | -1.1 | -1.9 | -4.3 | -5.1 | -0.4 | -1.4 | -0.7 | -23.5 | -13.4 | -5.7 | -3.9 | -7.6 | -13.7 | -12.5 | -2.1
2004122109 | -1.9 | -8.3 | 0.2 | -3.6 | -3.1 | -1.6 | -1.4 | -0.8 | -5.6 | -1 | -4.7 | -10.8 | -7.9 | -9.8 | -3.8 | 0.7 | -7.1 | -0.9 | -1.1 | -3.7 | -5.2 | 1.2 | -0.9 | -0.9 | -20.1 | -12 | -5.7 | -3.3 | -6.8 | -11.1 | -11.6 | -1.6
2004122110 | -1.6 | -7.5 | 1.2 | -1.9 | -1.8 | -1.4 | -1.1 | -0.7 | -5.6 | -0.4 | -2.7 | -9.1 | -5.8 | -10.1 | -3.7 | 1.2 | -6 | -0.7 | -0.7 | -3.2 | -5.1 | 2.3 | -0.6 | -0.8 | -18.3 | -10.4 | -5.3 | -3.3 | -6.1 | -11.4 | -9.3 | -1.1
2004122111 | -1.4 | -6.3 | 1.7 | -0.9 | -0.8 | -1.4 | -0.9 | -0.8 | -5.2 | -0.4 | -1.5 | -8 | -4.3 | -8.9 | -3.6 | 1.4 | -5 | -0.5 | -0.7 | -2.5 | -4.9 | 3.4 | -0.3 | -0.6 | -15.7 | -8.8 | -3.3 | -3.2 | -4.6 | -13.4 | -6.5 | -1.2
2004122112 | -1.2 | -5.9 | 2.2 | -0.7 | 0.1 | -1.2 | -1.1 | -0.7 | -4.9 | -0.1 | -0.6 | -8.1 | -4 | -7 | -3.6 | 2 | -4.2 | -0.5 | -0.4 | -1.9 | -4.6 | 4.3 | 0 | -0.6 | -13.2 | -8.3 | -1.6 | -2.9 | -2.9 | -12.5 | -4.8 | -0.8
2004122113 | -1.1 | -5.8 | 2.6 | -0.2 | 0.3 | -1.4 | -1.2 | -0.8 | -4.9 | -0.2 | -1.1 | -7.8 | -3.6 | -7 | -3.6 | 2.4 | -3.6 | -0.7 | -0.5 | -2 | -4.6 | 4.7 | 0.3 | -0.6 | -11.9 | -7.5 | -1.1 | -3.1 | -2.5 | -13 | -5.1 | -0.8
2004122114 | -1.2 | -6.4 | 2.1 | -0.4 | 0.3 | -1.6 | -1.5 | -1 | -5.7 | -0.6 | -1.8 | -8.9 | -4.1 | -7.6 | -3.6 | 2.3 | -3.6 | -0.9 | -0.5 | -2.2 | -4.9 | 4.4 | 0.2 | -0.6 | -11.9 | -8.6 | -1.7 | -3.2 | -1.7 | -14.6 | -6.8 | -0.9
2004122115 | -1.6 | -7 | 1.8 | -0.5 | 0 | -1.7 | -1.5 | -1.1 | -6.3 | -0.9 | -2.7 | -10 | -5.3 | -8.9 | -4 | 1.8 | -4.1 | -1.1 | -0.6 | -2.4 | -5.5 | 4.4 | 0 | -0.7 | -14.4 | -10.2 | -3 | -3.3 | -4 | -14.1 | -8.8 | -1.1
2004122116 | -1.8 | -7 | 1.2 | -1 | -0.1 | -2 | -1.7 | -1.2 | -8.7 | -1.3 | -4.1 | -11.2 | -7.6 | -9.5 | -5.5 | 0.4 | -5 | -1.4 | -0.9 | -3 | -8.3 | 3.4 | -0.6 | -0.9 | -16.8 | -10.3 | -3.7 | -3.2 | -5.2 | -14.5 | -10 | -1.4
2004122117 | -1.9 | -7.9 | 0.9 | -2.3 | -0.2 | -3.4 | -1.6 | -1.4 | -9.6 | -1.5 | -6.1 | -12 | -8.5 | -9.6 | -6.3 | -0.2 | -6 | -1.5 | -1.2 | -3.2 | -9.7 | 2.1 | -0.7 | -1.8 | -18.2 | -11.4 | -4.1 | -3 | -5.2 | -13.9 | -10.4 | -1.5
2004122118 | -2.1 | -9.3 | 0.8 | -3.1 | -0.6 | -4.7 | -1.7 | -1.6 | -9.3 | -1.6 | -6.1 | -12.7 | -9.3 | -7.9 | -6.8 | -1 | -6.5 | -1.9 | -1.2 | -2.9 | -11.3 | 1.1 | -1 | -2.8 | -19.9 | -11.4 | -5.3 | -3.4 | -4.9 | -15 | -10.7 | -1.7
2004122119 | -2 | -8.6 | 0.7 | -2.7 | -0.8 | -6.2 | -1.6 | -1.5 | -10 | -1.8 | -5.8 | -13.3 | -9.6 | -7.5 | -7.1 | -1.4 | -6.4 | -3.4 | -1.4 | -2.6 | -12.2 | 0.9 | -1.2 | -3.4 | -21.4 | -12.2 | -5.8 | -3.6 | -2.9 | -15.9 | -11.2 | -1.8
2004122120 | -2.1 | -9.3 | 0.3 | -2.4 | -0.6 | -6.7 | -1.7 | -1.6 | -10.7 | -1.9 | -5.5 | -13.4 | -10.1 | -7.1 | -7.4 | -1.4 | -6.7 | -3.9 | -1.3 | -2.8 | -11.8 | 0.4 | -1.3 | -4 | -22.7 | -13.3 | -5.8 | -3.6 | -3.5 | -15.7 | -12.1 | -1.8
2004122121 | -2.3 | -10.8 | 0.2 | -2.7 | -0.9 | -6.4 | -1.7 | -2.1 | -10.3 | -1.9 | -7 | -13.9 | -10 | -9 | -8.5 | -2.1 | -6.2 | -4.7 | -1.5 | -2.8 | -13.2 | 0 | -1.4 | -3.9 | -22.9 | -13.3 | -6.4 | -3.9 | -3.8 | -14.7 | -12.6 | -2
2004122122 | -2.5 | -11.3 | -0.4 | -3.2 | -1.5 | -6.2 | -2 | -2.5 | -10.1 | -1.8 | -7.1 | -14.1 | -10.1 | -8.2 | -8.1 | -2.2 | -6 | -5.8 | -1.7 | -3.1 | -13.6 | -0.2 | -1.6 | -4.5 | -24 | -13.5 | -6.6 | -4.1 | -4.3 | -13.4 | -12.6 | -2.4
2004122123 | -2.8 | -11.9 | -1 | -3.7 | -2.4 | -7 | -2.4 | -2.9 | -9.4 | -2.1 | -7.9 | -14.4 | -10.5 | -8.5 | -8 | -2.2 | -7.7 | -5.8 | -1.8 | -3.5 | -14.4 | -0.6 | -1.7 | -4.6 | -24.2 | -14.1 | -6.9 | -4.5 | -4.8 | -11.4 | -12.5 | -2.9
2004122200 | -3.2 | -12.2 | -1.6 | -4.2 | -2.3 | -7.2 | -2.7 | -3.2 | -9.3 | -2.5 | -8.2 | -14.8 | -10.4 | -8.7 | -8.9 | -3 | -7.4 | -6.7 | -2.1 | -4.3 | -14.2 | -0.8 | -1.8 | -4.5 | -24.8 | -14.6 | -8 | -4.7 | -5 | -14.3 | -13.1 | -3.1
2004122201 | -3.6 | -11.9 | -1.3 | -4.7 | -2.4 | -7 | -2.8 | -3.6 | -10.1 | -2.6 | -9.4 | -14.5 | -10.2 | -9.4 | -8.4 | -3.4 | -7.6 | -6.3 | -2.5 | -4.5 | -15.2 | -1.1 | -2 | -4.1 | -26.1 | -14.9 | -8 | -5.1 | -5.5 | -14.9 | -13.1 | -3.3
2004122202 | -3.9 | -10.5 | -1.4 | -4.5 | -1.7 | -8.4 | -3.2 | -4.6 | -10.8 | -2.9 | -9.1 | -15.5 | -10.7 | -8.5 | -8.9 | -3.9 | -8.2 | -6.3 | -3 | -4.8 | -15.3 | -1.3 | -2 | -4.3 | -25.3 | -15.4 | -8.8 | -4.5 | -6.4 | -16.4 | -13.1 | -3.6
2004122203 | -3.8 | -10.3 | -2 | -3.8 | -2.5 | -9.4 | -3.5 | -5.6 | -10.2 | -3 | -10.4 | -15.7 | -10.7 | -9.7 | -9 | -4.4 | -8.2 | -6.9 | -3.3 | -4.6 | -14.2 | -1.5 | -2.1 | -4.7 | -26 | -16.1 | -9.6 | -3.9 | -6.9 | -16.6 | -13.6 | -4.3
2004122204 | -4 | -11.8 | -2.6 | -4 | -2.6 | -8.1 | -3.9 | -6.4 | -9.8 | -3.2 | -10.8 | -15.6 | -11.6 | -11.2 | -9.6 | -4.5 | -8.5 | -7.5 | -3.7 | -5.2 | -14.7 | -1.7 | -2.4 | -5.2 | -25.4 | -16.6 | -8.7 | -4.4 | -6.7 | -16 | -13.3 | -5.1
2004122205 | -3.9 | -12.3 | -3 | -4.4 | -2.9 | -8.3 | -3.8 | -6.5 | -9.7 | -3.8 | -10.2 | -15.8 | -11.3 | -11.1 | -9.5 | -4.7 | -8.9 | -7.4 | -5.5 | -5.8 | -14.4 | -1.9 | -2.9 | -5.1 | -26.7 | -16.9 | -8.9 | -5.2 | -6.8 | -13.2 | -13.7 | -5.2
2004122206 | -4.2 | -11.9 | -3.1 | -4.8 | -4.1 | -10.2 | -3.6 | -6.4 | -8.9 | -4.3 | -10.2 | -15.5 | -11.3 | -11.8 | -10.1 | -4.6 | -8.3 | -7.8 | -7.5 | -6.3 | -15.1 | -1.9 | -3.4 | -5 | -25.8 | -16.7 | -9 | -6.5 | -6.7 | -16 | -13.9 | -4.9
2004122207 | -3.8 | -11.2 | -3.2 | -5 | -4.8 | -9.2 | -2.9 | -6.7 | -9.3 | -4.6 | -9.5 | -15.4 | -11.3 | -11 | -9.8 | -4.8 | -9.3 | -8.2 | -6.5 | -6.9 | -14.7 | -2 | -3.3 | -5.1 | -26.6 | -16.2 | -8.9 | -6.5 | -6.7 | -16.8 | -13.8 | -5.5
2004122208 | -3.4 | -11.8 | -3.3 | -4.9 | -3.7 | -7.8 | -2.8 | -6.5 | -7.9 | -3.6 | -9.1 | -15 | -11.1 | -10.5 | -9.1 | -4.6 | -9.8 | -7.8 | -5.6 | -6.6 | -13.2 | -1.9 | -3 | -3.6 | -26.3 | -15.7 | -8.9 | -6.3 | -6.8 | -15.4 | -13.8 | -5.2
2004122209 | -2.8 | -11.2 | -2.2 | -3.9 | -2.7 | -6 | -2.7 | -5.1 | -7 | -2.4 | -8.5 | -13.2 | -10.3 | -10.9 | -7.8 | -3.1 | -7.4 | -6.3 | -4.7 | -5.9 | -11.3 | -0.2 | -2.3 | -1.8 | -22.4 | -14.6 | -9.3 | -5 | -6.5 | -16.8 | -13.4 | -5.1
2004122210 | -2.5 | -8.5 | -1.2 | -2.8 | -1.8 | -4.7 | -2 | -3.7 | -6.7 | -1.5 | -7.1 | -11.8 | -8.2 | -10.4 | -6.6 | -1.1 | -6.4 | -4.6 | -4.3 | -4.1 | -9.3 | 1.2 | -1.3 | -1.5 | -20.6 | -12.6 | -8.7 | -5.3 | -4.6 | -17.2 | -11 | -3.5
2004122211 | -2.2 | -7.1 | -0.4 | -1.4 | -2 | -3.4 | -1.7 | -2.5 | -6.2 | -1 | -5.1 | -9.8 | -7 | -8.7 | -4.7 | 0.7 | -5.4 | -2.7 | -3.2 | -3.4 | -7 | 2 | -0.9 | -0.7 | -16.5 | -11.4 | -5.9 | -5.3 | -4 | -16.4 | -8.4 | -2.7
2004122212 | -2.1 | -6 | 0.2 | -0.7 | -1.8 | -2.5 | -1.4 | -1.2 | -6.5 | -1 | -3.8 | -8.2 | -5.9 | -7.2 | -3.7 | 1.4 | -4.7 | -1.2 | -1.8 | -3.5 | -5.6 | 3.1 | -0.9 | 0.2 | -13.7 | -10 | -4.4 | -4.4 | -3.4 | -13.2 | -6 | -1.8
2004122213 | -2 | -6.1 | 0.5 | -1.3 | -1.6 | -1.7 | -1 | -0.6 | -6.2 | -0.8 | -3.1 | -7.4 | -5.7 | -7.3 | -2.6 | 1.6 | -5 | -0.5 | -1.3 | -3.1 | -4.7 | 3.8 | -0.5 | 0.9 | -12.1 | -9.5 | -3.4 | -3.6 | -3 | -12.2 | -6 | -1.1
2004122214 | -2.1 | -6.7 | 0.2 | -1.4 | -1.9 | -1.3 | -0.7 | -0.5 | -6.2 | -0.9 | -3.1 | -7.8 | -6.2 | -8.5 | -2.9 | 1.4 | -5.1 | -0.3 | -1.3 | -3.4 | -4.6 | 4 | -0.8 | 0.4 | -11.5 | -9.6 | -3.3 | -3.4 | -3 | -11.5 | -7 | -1.1
2004122215 | -2.2 | -6.4 | -0.3 | -1.7 | -2.2 | -2.3 | -0.8 | -0.7 | -5.7 | -1.1 | -4.7 | -9.3 | -6.1 | -8.2 | -3.5 | 0.9 | -5 | -0.2 | -2 | -3.3 | -4.3 | 4.3 | -1.2 | 0.2 | -14.2 | -10 | -3.3 | -4 | -3.3 | -12.5 | -8.8 | -1.2
2004122216 | -2.2 | -5.9 | -1 | -2.4 | -2.9 | -2.5 | -1.1 | -0.7 | -5.3 | -1.3 | -5.6 | -10.3 | -6.7 | -9.2 | -2.7 | 0.3 | -5.8 | -0.3 | -2.5 | -4 | -4.5 | 2.6 | -1.6 | 0.1 | -15.1 | -10.6 | -4.1 | -5.3 | -3.9 | -12.3 | -9.2 | -1.1
2004122217 | -1.9 | -6 | -1.3 | -2.5 | -2.8 | -2 | -1.1 | -0.4 | -4.9 | -0.7 | -5.9 | -10.7 | -6.9 | -8.8 | -1.9 | 0 | -6.2 | -0.2 | -2 | -3.6 | -4.3 | 1.3 | -1.7 | 0.2 | -16.9 | -10.4 | -4.3 | -4 | -3.7 | -11.6 | -9.7 | -0.9
2004122218 | -1.6 | -6.2 | -1.3 | -2.3 | -2.2 | -1.7 | -1 | -0.2 | -5.1 | -0.4 | -5.6 | -10.2 | -7 | -7.5 | -1.5 | -0.1 | -6 | -0.2 | -1.8 | -3.5 | -4.1 | 1 | -1.7 | 0.5 | -16.8 | -10.3 | -4.5 | -2.8 | -3.3 | -11.4 | -9.2 | -0.6
2004122219 | -1.4 | -2.8 | -1.3 | -2.3 | -2.5 | -1.4 | -1.1 | 0 | -5.4 | -0.4 | -5.1 | -9.8 | -7 | -6.6 | -1.4 | -0.2 | -5.5 | -0.2 | -1.9 | -3.3 | -3.6 | 0.9 | -1.5 | 0.8 | -14.6 | -9.8 | -4.6 | -2.2 | -3.4 | -10.9 | -9.5 | -0.6
2004122220 | -1.1 | -3.8 | -1.5 | -2.1 | -2.2 | -1.6 | -1.5 | 0.2 | -4.8 | -0.7 | -5 | -9.4 | -6.4 | -5.7 | -1.1 | -0.2 | -4.8 | -0.4 | -1.7 | -2.9 | -3.3 | 0.9 | -1.1 | 0.5 | -15.5 | -10.1 | -4.7 | -1.3 | -2.7 | -10.2 | -9.2 | -0.3
2004122221 | -0.9 | -3 | -1.4 | -1.9 | -1.4 | -1.8 | -1.4 | 0.3 | -4.6 | -0.7 | -4.8 | -9.1 | -6.8 | -5.4 | -0.3 | -0.2 | -4.4 | -0.5 | -0.9 | -2.7 | -2.7 | 1 | -1.3 | 0.4 | -15.2 | -9.5 | -5 | -0.7 | -3 | -8.4 | -8.6 | -0.2
2004122222 | -0.6 | -1.5 | -1.1 | -1.9 | 0 | -1.2 | -1.3 | 0.4 | -3.6 | -0.4 | -4.6 | -8.3 | -6.5 | -4.8 | 0.3 | -0.1 | -4.2 | -0.5 | 0 | -2.6 | -2.2 | 1 | -1.3 | 0.6 | -15.7 | -9.7 | -5.2 | -0.7 | -2.3 | -8.6 | -8.2 | 0.1
2004122223 | -0.4 | -0.8 | -0.8 | -1.6 | -0.4 | -0.6 | -1.2 | 0.6 | -3.2 | -0.4 | -4.3 | -8 | -5.6 | -4.3 | 1.1 | 0.1 | -3.7 | -0.2 | -0.1 | -2.2 | -1.4 | 0.5 | -1 | 0.8 | -14 | -9.9 | -4.8 | -0.6 | -1.7 | -8.2 | -7.8 | 0.1
2004122300 | 0 | -0.5 | -0.8 | -1.3 | -0.6 | -0.6 | -1.2 | 0.7 | -3.5 | 0 | -3.8 | -7.6 | -5.1 | -3.5 | 1.6 | 0.3 | -3.7 | -0.1 | 0.4 | -1.9 | -0.8 | 0.2 | -0.8 | 0.7 | -12.2 | -9.1 | -4.5 | -0.5 | -1.1 | -7.6 | -7.6 | 0.4
2004122301 | 0.2 | -0.1 | -0.6 | -1.2 | -0.7 | -0.6 | -0.9 | 0.9 | -3 | 0.1 | -3.1 | -7.2 | -4.8 | -3 | 2.1 | 0.4 | -3.4 | 0 | 0.7 | -1.4 | -0.4 | -0.1 | -0.6 | 0.8 | -11 | -8.6 | -4.3 | 0 | -0.4 | -6.8 | -8 | 0.9
2004122302 | 0.5 | 0.7 | -0.3 | -1.2 | -0.5 | -0.4 | -0.8 | 1.2 | -2.6 | 0.2 | -3 | -6.8 | -4.7 | -2.5 | 1.8 | 0.7 | -3.2 | 0.3 | 0.7 | -1.4 | -0.1 | -0.3 | -0.3 | 1.2 | -10.8 | -8.3 | -4.1 | -0.2 | 0.2 | -7.8 | -8.4 | 1.1
2004122303 | 0.6 | 0.2 | -0.3 | -1 | -0.3 | -0.3 | -0.5 | 1.2 | -1.9 | 0.8 | -2.7 | -6.3 | -4.6 | -2.1 | 1.9 | 0.8 | -2.7 | 0.7 | 0.8 | -1.2 | 0.3 | -0.5 | -0.4 | 1.3 | -10 | -7.2 | -3.6 | 1.1 | 0.4 | -7.6 | -8.6 | 1.3
2004122304 | 0.6 | 0.7 | -0.2 | -0.8 | -0.1 | -0.1 | -0.5 | 1.2 | -1.6 | 0.7 | -2.6 | -5.5 | -4.2 | -1.2 | 2 | 0.7 | -2.5 | 0.5 | 0.4 | -1.1 | 0.8 | -0.7 | -0.1 | 1.3 | -9.6 | -6.7 | -3.5 | 1.6 | 0.7 | -7.4 | -8 | 1.5
2004122305 | 0.9 | 1.6 | 0.1 | -0.4 | 0.2 | 0.3 | -0.3 | 1.3 | -1.1 | 0.8 | -2.5 | -4.7 | -3.8 | -1 | 2.4 | 0.6 | -2.4 | 0.5 | 0.4 | -0.7 | 1 | -0.8 | -0.2 | 1.4 | -9.4 | -6.8 | -3.2 | 2 | 0.9 | -6.2 | -6.9 | 1.7
2004122306 | 1.2 | 0.7 | 0.2 | -0.2 | 0.3 | 0.5 | -0.1 | 1.5 | -0.3 | 1.3 | -1.9 | -4.1 | -3.4 | -1 | 2.4 | 1.3 | -2 | 0.8 | 0.5 | -0.7 | 1.3 | -0.7 | -0.1 | 1.6 | -9.6 | -6.8 | -3 | 2.6 | 1.3 | -6 | -7.2 | 2
2004122307 | 1.6 | 1.6 | 0.7 | -0.1 | 0.6 | 0.5 | 0 | 1.7 | 0 | 1.1 | -1.5 | -3.4 | -3 | -0.6 | 2.5 | 1.1 | -1.8 | 1.1 | 1.9 | -0.4 | 1.5 | -0.6 | 0.2 | 1.9 | -10.2 | -5.9 | -2.6 | 2.6 | 1.6 | -5 | -7.3 | 2.4
2004122308 | 2.3 | 2 | 0.9 | 0.5 | 1.1 | 0.9 | 0.5 | 2 | -0.3 | 1.6 | -1.1 | -2.7 | -2.6 | 0 | 3.1 | 1.6 | -1.5 | 1.5 | 2.7 | 0.4 | 1.6 | -0.5 | 0.8 | 2.2 | -7.8 | -5.4 | -2.2 | 2.9 | 1.5 | -4 | -6.3 | 2.3
2004122309 | 3.2 | 4.2 | 1.4 | 1.4 | 2.2 | 1.5 | 1.2 | 2.8 | 0.2 | 2.5 | -0.2 | -1.7 | -1.9 | 0.4 | 3.7 | 2.2 | -0.6 | 1.9 | 3.8 | 0.8 | 2.1 | 0.9 | 1.9 | 2.6 | -6.1 | -4.3 | -1.5 | 3.3 | 1.8 | -3.3 | -5 | 3.2
2004122310 | 3.7 | 5 | 3.4 | 3.5 | 3.2 | 2.2 | 2.7 | 3.5 | 1.7 | 3 | 1.3 | -0.9 | -1 | 0.8 | 4 | 3.7 | 0.5 | 2.9 | 4.3 | 1.7 | 2.4 | 2 | 3.2 | 3.5 | -4.3 | -1.8 | -1.4 | 3.7 | 3.2 | -3.3 | -2.4 | 3.5
2004122311 | 4.3 | 5.1 | 4.4 | 4.6 | 4 | 2.8 | 4.1 | 4.2 | 1.9 | 3.8 | 2.2 | 0.8 | -0.1 | 1.5 | 4.7 | 4.7 | 1 | 3.5 | 4.7 | 2.4 | 3 | 2.9 | 3.4 | 4.3 | -3.8 | -2.1 | 0.1 | 4.2 | 3.1 | -4.9 | -1.4 | 4.6
2004122312 | 4.9 | 6 | 4.9 | 5.3 | 5.3 | 3 | 5.2 | 5.1 | 1.9 | 4.6 | 3.4 | 1.7 | 1.3 | 2 | 4.9 | 5.4 | 1.5 | 4.5 | 5.9 | 3 | 3.5 | 3.7 | 4.6 | 5 | -2.4 | -1.4 | 1.5 | 5.3 | 4.1 | -3.6 | 0.8 | 5.6
2004122313 | 5.2 | 6.8 | 5.4 | 3.7 | 4.7 | 3 | 6.4 | 6.1 | 1.9 | 5.6 | 5 | 2.3 | 2.2 | 2.1 | 4.9 | 7 | 1.6 | 4.5 | 5.8 | 3.1 | 3.1 | 4.6 | 5.1 | 5.2 | -0.1 | -1.4 | 2.1 | 5.1 | 4.5 | -4.6 | 1.6 | 5.1
2004122314 | 5.5 | 4 | 4.3 | 3.6 | 4 | 3.4 | 6.3 | 5.5 | 1.9 | 6.2 | 4.4 | 2.2 | 1.6 | 1.6 | 5.1 | 8 | 2.3 | 4.6 | 6.1 | 3.5 | 3.2 | 4.9 | 4 | 5.5 | -0.3 | -1.8 | 1.3 | 5 | 4.6 | -5 | 0.7 | 5.5
2004122315 | 5 | 0.1 | 2.8 | 3.1 | 3.6 | 5.9 | 6.4 | 5.2 | 1.8 | 6 | 2.9 | 1.4 | 0.8 | 1.5 | 5.1 | 6.6 | 2.2 | 4.9 | 5.9 | 2.3 | 3.2 | 5.1 | 5.2 | 6.2 | -1.3 | -1.5 | 0 | 4.5 | 3.4 | -6 | -1.7 | 4.8
2004122316 | 5.2 | 0.6 | 2.1 | 3.1 | 3.9 | 7.1 | 6.6 | 5.6 | 1.9 | 5.4 | 1.4 | 0.7 | -0.8 | 1 | 5.3 | 5 | 2.4 | 5.1 | 5.3 | 1.7 | 3.2 | 4 | 4.2 | 5.8 | 4.9 | -2.4 | -0.8 | 5.1 | 3.3 | -5.3 | -2.5 | 5.2
2004122317 | 5.9 | 4.3 | 1.7 | 2.9 | 3.2 | 7.2 | 6.3 | 5.8 | 1.8 | 4.6 | 1.3 | -0.5 | -1 | 0.4 | 5.5 | 5 | 2.3 | 5.4 | 4.7 | 1.7 | 3.3 | 2.9 | 2.3 | 6 | 5.1 | -3.1 | -2 | 5.6 | 3.3 | -7.6 | -3.4 | 5.3
2004122318 | 5.7 | 3.4 | 1.9 | 2.6 | 4.2 | 7.6 | 6.3 | 5.7 | 1.7 | 5.8 | 0.8 | -1.5 | -0.9 | 0.1 | 5.4 | 5.1 | 1.6 | 5.3 | 5.4 | 1 | 3.2 | 2.2 | 1.9 | 6.8 | 5.7 | -2.8 | -1.9 | 4.7 | 2.5 | -7.3 | -3.8 | 5.5
2004122319 | 5.9 | 3.4 | 0.8 | 2.7 | 5.9 | 7.4 | 6.3 | 5.9 | 1.6 | 6.3 | 1.1 | -2.1 | -0.6 | -0.8 | 5.5 | 5.8 | 1.6 | 5.3 | 5.4 | 0 | 3.2 | 1.5 | 2.6 | 6.7 | 5.5 | -2.5 | -2.5 | 4.5 | 3.3 | -7.7 | -4.2 | 6.2
2004122320 | 6.1 | 3 | 0.6 | 2.3 | 5.6 | 7.6 | 6.3 | 6.3 | 1.6 | 5.8 | 1.4 | -2.8 | -0.3 | -0.9 | 5.4 | 5.4 | 1.1 | 4.8 | 6 | -0.2 | 3.2 | 1.4 | 3.3 | 6.2 | 4.4 | -3.4 | -3.7 | 4.9 | 3.1 | -9.2 | -4.6 | 6.5
2004122321 | 6.1 | 3.1 | 0 | 2.3 | 3.2 | 7.4 | 6.2 | 6.3 | 1.5 | 6.1 | 1.3 | -2.8 | 0.2 | -0.6 | 5.5 | 5.5 | 1 | 5.1 | 6.3 | -1 | 3.1 | 1.1 | 3.3 | 6.2 | -0.3 | -3.7 | -3.9 | 5.1 | 3.4 | -9.4 | -5.3 | 6.5
2004122322 | 6.4 | 3.4 | 0.1 | 1.9 | 3.5 | 7.6 | 6.4 | 6 | 1.5 | 6.1 | 1.3 | -4 | 1.1 | -0.8 | 5.4 | 5.5 | 1.1 | 5.3 | 6.2 | -0.7 | 3.1 | 0.6 | 2.8 | 6.3 | -4.1 | -3.6 | -4.4 | 5.1 | 2.6 | -7.9 | -5.8 | 6.5
2004122323 | 6 | 1.6 | 0.3 | 2.4 | 4.1 | 7.1 | 5.2 | 5.8 | 1.4 | 5.5 | 1.7 | -4.9 | 0.9 | -1.6 | 5.2 | 5.4 | 1.3 | 5 | 6.3 | -0.6 | 3 | 0.4 | 1.6 | 6 | -5.7 | -3.8 | -4.9 | 5.6 | 2.5 | -7.3 | -5.6 | 6.1
2004122400 | 5.8 | -0.5 | 0.2 | 2 | 4 | 7.2 | 5.3 | 5.7 | 1.2 | 4.2 | 1.6 | -5.4 | 0.5 | -1.8 | 5.2 | 5.4 | 1.5 | 5.1 | 6.1 | -1.3 | 2.8 | 0.2 | 0.9 | 5.7 | -9 | -4 | -4.9 | 5 | 3 | -5.9 | -5.9 | 6
2004122401 | 5.9 | -0.6 | -0.3 | 2.4 | 4.3 | 7 | 5.7 | 5.5 | 1 | 4.3 | 1.5 | -6.3 | 0.2 | -1.4 | 5 | 5.5 | 1.6 | 5.1 | 5.9 | -1.3 | 2.7 | 0.2 | 1.6 | 5.7 | -10.4 | -3.8 | -5.6 | 5.1 | 3 | -4.7 | -5.7 | 5.2
2004122402 | 6.2 | -1.1 | -0.5 | 2.7 | 4.4 | 6.6 | 5.7 | 5.4 | 1.1 | 5.6 | 1.7 | -7 | 0.2 | -1.8 | 4.9 | 4.8 | 1.5 | 5.2 | 6.1 | -0.7 | 2.6 | -0.2 | 1.7 | 5.5 | -11.7 | -4.4 | -6.5 | 5 | 3.1 | -4.2 | -5.7 | 5.4
2004122403 | 6.2 | -1.1 | -0.9 | 2.5 | 5.9 | 7.3 | 5.5 | 5.4 | 0.9 | 6 | 1.8 | -6.9 | 0 | -1.6 | 5 | 4.2 | 1.7 | 5.2 | 6.3 | -1.3 | 2.5 | 0.1 | 1.5 | 5.7 | -11.7 | -4.1 | -6.2 | 4.8 | 3.2 | -4.7 | -6.7 | 5.3
2004122404 | 6.2 | -1.7 | -1.1 | 2.5 | 7.7 | 7.3 | 5.3 | 6.1 | 0.7 | 5.8 | 1.9 | -6.4 | -0.2 | -1.9 | 4.9 | 4.3 | 1 | 5.4 | 6.5 | -0.8 | 2.4 | -0.2 | 0.3 | 5.3 | -12.1 | -4.6 | -5.9 | 5 | 3.7 | -4.2 | -6.4 | 5.9
2004122405 | 6.3 | -1.3 | -0.7 | 1.7 | 7.8 | 7.5 | 5.3 | 6.1 | 0.9 | 5.3 | 1.8 | -7.3 | 0 | -1.7 | 4.9 | 4.7 | 0.3 | 4.9 | 6.7 | -0.5 | 2.4 | -0.4 | -0.2 | 5.5 | -12.6 | -4.6 | -6.2 | 5 | 3.5 | -2.9 | -6.7 | 6.7
2004122406 | 6.1 | -1.3 | -0.7 | 2.5 | 7.9 | 7.7 | 5.4 | 6.1 | 0.7 | 4.4 | 1.2 | -7.6 | -0.3 | -2.1 | 5.2 | 4.7 | 0.7 | 5.4 | 6.9 | 0 | 2.5 | -0.3 | 0.4 | 5.4 | -13.3 | -4.6 | -6.7 | 4.9 | 4 | -2.1 | -6.4 | 6.2
2004122407 | 6 | 1.1 | -0.3 | 2.6 | 8.2 | 7.8 | 6 | 6.4 | 0.6 | 4.4 | 2.1 | -7.6 | -0.4 | -1.8 | 5.3 | 5 | 1 | 5.5 | 6.6 | 0.2 | 2.6 | -0.2 | 1.4 | 5.5 | -12.9 | -4.7 | -5.3 | 4.8 | 4.3 | -2.4 | -6.5 | 6.3
2004122408 | 6.6 | -1 | 0.2 | 2.7 | 8.3 | 8.1 | 6.2 | 6.8 | 0.9 | 5.5 | 2.5 | -7.3 | -0.4 | -1.3 | 5.7 | 5.5 | 1.9 | 5.3 | 7 | 1 | 2.2 | 0.1 | 2.5 | 5.4 | -11.9 | -4.4 | -4.1 | 5 | 4.2 | -2.1 | -6.5 | 6.8
2004122409 | 7.3 | -0.3 | 0.9 | 4.7 | 8.9 | 8.7 | 6.7 | 6.9 | 1.4 | 7.2 | 3.5 | -5.3 | 0 | 0.1 | 6 | 5.9 | 3 | 5.6 | 7.9 | 1.5 | 2.4 | 0.9 | 4.1 | 5.8 | -8.9 | -4.8 | -2.9 | 5.3 | 4.9 | -0.8 | -5.9 | 7.2
2004122410 | 7.6 | 0.5 | 2 | 7.2 | 9.5 | 9.7 | 6.7 | 7.4 | 1.7 | 7.3 | 4.2 | -1.7 | 0.8 | 2.8 | 6.6 | 6.8 | 3.5 | 6.5 | 8.2 | 2.3 | 3.1 | 1.9 | 5.2 | 7.3 | -5.4 | -3 | -1.8 | 5.9 | 5.7 | 0.3 | -3.6 | 7.8
2004122411 | 8.1 | 2.3 | 3.7 | 9.1 | 10.1 | 10.3 | 7.3 | 7.8 | 2 | 7.8 | 5.7 | -0.9 | 1.6 | 3.6 | 7.2 | 8.8 | 4.7 | 6.9 | 8.4 | 3.1 | 3.3 | 3.4 | 6.2 | 7.3 | -2.2 | -1 | 0.3 | 6.5 | 7 | 1.2 | -1.3 | 8.2
2004122412 | 8.4 | 1.9 | 4.1 | 9.7 | 10.7 | 10.9 | 8 | 7.9 | 1.9 | 8.5 | 6.6 | -0.3 | 1.5 | 3.9 | 7.1 | 8.7 | 5.3 | 7.2 | 8.8 | 3.3 | 3.3 | 4.3 | 6.8 | 7.2 | -0.4 | 0.4 | 1.2 | 7.2 | 7.9 | 1.8 | -0.2 | 8.4
2004122413 | 8.3 | 2 | 3.8 | 8.7 | 10.9 | 11.2 | 8.1 | 8.2 | 1.9 | 8.6 | 7.1 | 0.5 | 1.6 | 3.5 | 6.4 | 8.6 | 5.2 | 7.3 | 9 | 4 | 3.5 | 4.8 | 7 | 7.3 | 0.8 | 0.3 | 1.4 | 7.1 | 7.7 | 1.9 | 1.1 | 8.3
2004122414 | 7.9 | 1.7 | 3.7 | 7.7 | 10.3 | 10.8 | 7.8 | 8.6 | 2.1 | 8.7 | 7 | 0.7 | 1.5 | 2.9 | 6.3 | 8.4 | 4.7 | 7.4 | 8.7 | 3.2 | 3.7 | 5.5 | 6.8 | 7.1 | 0 | 0.4 | 1.5 | 6.7 | 7.4 | 2.2 | 0 | 8.3
2004122415 | 7.7 | 1.2 | 3.2 | 6.6 | 9.6 | 9.9 | 7.2 | 8.5 | 2.1 | 8.2 | 5.3 | -0.6 | 0.4 | 2.1 | 6.5 | 8.2 | 4.1 | 6.9 | 8.1 | 3.2 | 3.5 | 5.4 | 4.8 | 7 | -0.5 | 0.1 | 1.4 | 6.6 | 6.6 | 1.3 | -1.7 | 8.3
2004122416 | 7.5 | 0.6 | 2.5 | 5.5 | 9 | 8.8 | 6.1 | 7.6 | 2.5 | 7.6 | 3.8 | -2.6 | -0.2 | 1.6 | 6.6 | 7 | 3.3 | 6.6 | 7.8 | 2.3 | 3.4 | 4.6 | 3.6 | 7 | -3.9 | -1.3 | 0.8 | 6.4 | 6.2 | -0.2 | -2.6 | 8.1
2004122417 | 7.4 | 0.2 | 2.7 | 4.7 | 7.5 | 7.9 | 4.9 | 7.2 | 2.5 | 7 | 2.3 | -3.4 | -0.8 | 1.5 | 6.8 | 5.3 | 2.7 | 6.4 | 7.5 | 1.8 | 3.6 | 4 | 3.4 | 6.9 | -6.8 | -2.6 | 0.4 | 6.2 | 5.5 | -1.2 | -3.5 | 7.8
2004122418 | 7.5 | 0.7 | 3.5 | 4.7 | 5.4 | 8.1 | 4.2 | 7.3 | 2.6 | 6.5 | 2.2 | -3.4 | -0.8 | 0.5 | 6.8 | 5 | 2.1 | 6.1 | 5.7 | 1.6 | 3.7 | 2.6 | 3.3 | 6.4 | -6.7 | -2.9 | 0.2 | 6.4 | 5.6 | -1.1 | -3.7 | 7.7
2004122419 | 7.5 | 0.3 | 3.3 | 4 | 5.4 | 8 | 3.3 | 6.9 | 2.6 | 5.9 | 2.1 | -5 | -0.9 | 0.3 | 6.8 | 4.5 | 1.3 | 4.5 | 5.8 | 1.5 | 3.6 | 2.2 | 2.3 | 6.3 | -7.8 | -2.1 | -0.3 | 7 | 4.7 | -1.2 | -4.3 | 7.5
2004122420 | 7.8 | 0.7 | 3.8 | 3.4 | 8.7 | 7 | 3 | 6.4 | 2.3 | 5 | 1.8 | -5.3 | -1.2 | 0.7 | 6.4 | 4.1 | 1.9 | 3.3 | 4.6 | 1.2 | 3.2 | 2.3 | 2 | 6 | -9.3 | -3 | -0.6 | 7.1 | 4.4 | -0.7 | -4.4 | 7
2004122421 | 7.9 | 0.7 | 4.6 | 3.4 | 8.5 | 6 | 2.6 | 6.1 | 1.9 | 3.9 | 1.5 | -5 | -1.1 | 0.6 | 6.2 | 3.2 | 1.6 | 2.5 | 4.3 | 1.1 | 2.6 | 2.8 | 1.8 | 5.6 | -10.1 | -3.7 | -0.8 | 7.2 | 4.3 | -1.9 | -4.5 | 6.9
2004122422 | 7.1 | 1.9 | 4.8 | 3.1 | 8.5 | 4.9 | 1.9 | 5.7 | 3.8 | 2.9 | 1.2 | -5.7 | -1 | -0.1 | 5.8 | 3 | 0.5 | 2.5 | 3.9 | 0.7 | 2.4 | 3 | 1.4 | 5.3 | -11 | -4.5 | -0.8 | 6.2 | 4.1 | -3.4 | -4.1 | 5.9
2004122423 | 4.3 | 8.9 | 4.2 | 2.7 | 8 | 4.8 | 1.6 | 3.9 | 3.8 | 3.2 | 1.2 | -5.8 | -1 | -0.4 | 4.9 | 3.1 | 0.2 | 2.6 | 3.2 | 0.3 | 2.7 | 3 | 1.2 | 5 | -10.1 | -4.1 | -0.7 | 5.4 | 4.1 | -2.4 | -3.5 | 3.5
2004122500 | 2 | 9.7 | 3.1 | 1 | 6.1 | 4 | 1.3 | 4.3 | 3.3 | 2.7 | 1.3 | -4.5 | 1.6 | -1 | 5.1 | 3.3 | -0.3 | 2.9 | 3 | -0.1 | 2.6 | 3.1 | 0.7 | 4.5 | -5.2 | -4.9 | -0.8 | 5.1 | 4 | -4.1 | -2.6 | 2.8
2004122501 | 1.1 | 9.4 | 4.3 | 0.4 | 2.7 | 3.7 | 0.7 | 4.7 | 3.1 | 1.8 | 1.7 | -4.3 | 3.2 | 0 | 6.1 | 3.2 | -0.6 | 2.2 | 2.5 | -1.5 | 3.2 | 2.9 | -0.5 | 4.5 | -3.6 | -5.2 | -1.4 | 4 | 4.2 | -3.8 | -0.3 | 1.6
2004122502 | 1.1 | 9.2 | 4.8 | 0.2 | 0.6 | 3.6 | 0.2 | 4.6 | 4.7 | 1.4 | 3.2 | -4.9 | 2.8 | 0.2 | 4.9 | 2.5 | -0.7 | 2.3 | 1.5 | -1.1 | 2.7 | 2.9 | -0.7 | 4.5 | -2.9 | -5.3 | -1.7 | 3.7 | 4.7 | -5.6 | -0.1 | 0.9
2004122503 | 3.7 | 9.7 | 4.6 | 1.5 | -0.4 | 3.4 | 0 | 3.8 | 4.5 | 1.3 | 5.6 | -4.5 | 2.6 | -0.8 | 5 | 4.7 | -1.6 | 2.1 | 1.9 | -1.7 | 3.5 | 2.3 | -0.5 | 4.5 | -2.4 | -6.2 | -2 | 3.3 | 8 | -4.4 | -1 | 2.4
2004122504 | 5.9 | 7.2 | 4.1 | 9.9 | -0.7 | 4.8 | -0.1 | 3 | 1.7 | 0.9 | 5.2 | -4.2 | 3.1 | -0.9 | 5.2 | 6.9 | -1.6 | 2.2 | 1.7 | -1 | 2.4 | 2 | -1 | 4.5 | -3.4 | -6.6 | -2.5 | 3.2 | 9.7 | -5.1 | 1.2 | 2.6
2004122505 | 5.5 | 3.6 | 2.1 | 7.3 | -0.3 | 7.4 | -0.3 | 1.9 | 1.2 | 0.8 | 5.2 | -3.4 | 3.6 | -1.2 | 5.5 | 7 | -1.5 | 2.8 | 3.1 | -2.1 | 2.3 | 1.8 | -0.8 | 5.9 | -3.1 | -5.9 | -2.4 | 6 | 9.6 | -4.7 | -1.4 | 2.2
2004122506 | 4.8 | 4.3 | 1.1 | 4.5 | 0.8 | 7.9 | 2.1 | 1 | 1.3 | 0.3 | 5.2 | -3 | 4 | -1.6 | 5.7 | 7.2 | -1.9 | 0.8 | 5.8 | -2 | 2.6 | 1.7 | -0.7 | 6.9 | -2.8 | -5.9 | -2.9 | 3.7 | 9.8 | -3.7 | -3.6 | 3.1
2004122507 | 4.8 | 0 | 0.5 | 4.4 | 0.7 | 6.8 | 2.5 | 0.9 | 1.3 | -0.1 | 5 | -2.3 | 4.1 | -1.7 | 5.8 | 7.7 | -0.5 | 0.5 | 4.7 | -1.6 | 2.5 | 1.2 | -1 | 6 | -2.2 | -5.9 | -3.9 | 1.7 | 8 | 2.7 | -4.2 | 3.6
2004122508 | 5.7 | -0.4 | 0.8 | 5 | 2.7 | 7.9 | 2.4 | 1.5 | 1.9 | 1.2 | 4.1 | -2.3 | 4.1 | -1.6 | 6.5 | 8.3 | -1 | 1.3 | 5.1 | -2.2 | 2.9 | 1.7 | -0.5 | 6.5 | -2.5 | -7.7 | -4.8 | 3.1 | 2.8 | 6 | -4.9 | 5.4
2004122509 | 7.3 | -0.3 | 2.7 | 5.4 | 5.5 | 9.5 | 6.2 | 3.5 | 2.2 | 3.2 | 5.4 | 0.2 | 4.4 | -2 | 6.5 | 9.3 | -0.5 | 3.5 | 6 | -1.9 | 3.6 | 1.9 | 2.1 | 7.8 | -2.9 | -5.7 | -4.4 | 4.9 | 2.9 | 6 | -4.3 | 8.2
2004122510 | 8.3 | 1 | 4.7 | 11.2 | 9.1 | 8.7 | 6.6 | 6.2 | 1.6 | 5 | 7.1 | 2 | 4.7 | -1.5 | 4.7 | 9.6 | 1.1 | 7.6 | 7.9 | 0.5 | 3.9 | 1.8 | 4.6 | 9.1 | -1.4 | -3.3 | -3.6 | 6.1 | 3.4 | 5.9 | -2.4 | 9
2004122511 | 9 | 2.1 | 6.3 | 12.5 | 9.9 | 7.1 | 7.4 | 9.1 | 2.3 | 7.7 | 7.7 | 4.2 | 4.5 | -1.5 | 4.4 | 9.8 | 2.7 | 8.7 | 9.3 | 2 | 3.5 | 2.1 | 6 | 8.1 | -0.5 | -1.8 | -0.9 | 7.1 | 5.5 | 6.5 | -1.4 | 8.9
2004122512 | 8.6 | 1.6 | 7 | 11 | 8.9 | 6 | 8.9 | 9.1 | 1.7 | 8.5 | 9.2 | 3.9 | 4.6 | 0.3 | 2.9 | 9.8 | 1.8 | 8.1 | 9.8 | 2.8 | 2.2 | 1.8 | 6.6 | 7.9 | -0.2 | -0.8 | 1.4 | 6.9 | 12.2 | 7.3 | -0.3 | 8.9
2004122513 | 7.9 | 1.2 | 6.4 | 9 | 8.9 | 5.5 | 8.4 | 8.3 | 0.4 | 8.4 | 9.4 | 3.9 | 4.2 | 2.1 | 2.3 | 9.4 | 2.6 | 7.4 | 8.9 | 2.8 | 1.3 | 1.9 | 6.6 | 7.3 | 0.4 | -0.5 | 2.5 | 6.3 | 9.6 | 7.6 | 0.4 | 8
2004122514 | 7.4 | 1.4 | 6.4 | 8.4 | 7.9 | 4.9 | 7.7 | 6.1 | -0.2 | 8 | 9.2 | 3 | 4.5 | 1.9 | 1.7 | 7.8 | 3.7 | 6.5 | 7.8 | 3.3 | 0.5 | 1.9 | 6.5 | 6 | 0.3 | -0.9 | 2.7 | 5.8 | 7.3 | 7.3 | -0.2 | 6.9
2004122515 | 6 | 1.4 | 6.5 | 7.5 | 6.8 | 4.1 | 4.9 | 4.8 | -0.7 | 6.3 | 8.6 | 2.5 | 4.3 | 1.2 | 0.8 | 6.2 | 2.8 | 4.5 | 6.7 | 2.7 | 0.1 | 2 | 5.8 | 4.8 | 0.3 | -1.6 | 2.9 | 5.3 | 6 | 6.1 | -0.4 | 5.5
2004122516 | 5.1 | 0.9 | 6.3 | 7.3 | 5.1 | 3.4 | 2.7 | 4 | -1.3 | 4.8 | 6.6 | 2.1 | 3.8 | 1.3 | 0.2 | 5 | 2.9 | 3.5 | 6.2 | 2.6 | -0.2 | 2.3 | 5.7 | 3.6 | -0.2 | -1.4 | 2.3 | 4.5 | 4.7 | 5.7 | -0.8 | 4.3
2004122517 | 4.2 | -0.1 | 3.7 | 6.8 | 5.1 | 2.8 | 0.9 | 3.6 | -1.8 | 4 | 6.4 | 2 | 3.5 | 1.3 | 0 | 4.6 | 3.4 | 3.1 | 5.8 | 4.8 | -0.2 | 1.7 | 4.4 | 3.2 | -0.2 | -1.8 | 2.1 | 4 | 5 | 4.8 | -1.2 | 3.6
2004122518 | 3.7 | -1.2 | 2.4 | 5.7 | 6 | 2.4 | 1 | 3.2 | -2.2 | 3.2 | 6.6 | 1.6 | 2.5 | 0.4 | 0 | 4.2 | 4.3 | 2.4 | 4.5 | 3.4 | -0.6 | 1.2 | 3.1 | 2.4 | -0.5 | -2 | 3.1 | 2.5 | 4.1 | 4.7 | -1.7 | 2.8
2004122519 | 3 | -2.1 | 2.1 | 4.8 | 5.3 | 2 | 1 | 2.7 | -2.5 | 2.9 | 5.2 | 1 | 1.8 | -0.3 | -0.1 | 4 | 3.2 | 1.8 | 3.6 | 2.7 | -0.8 | 1 | 2.7 | 1.9 | -1.1 | -2 | 2.5 | 1.5 | 2.8 | 4.8 | -2 | 2.4
2004122520 | 2.5 | -2.7 | 1.6 | 4.1 | 4.3 | 1.7 | 0.8 | 2 | -2.8 | 2.3 | 4.1 | 0.2 | 0.5 | -0.7 | 0.3 | 3.8 | 2.5 | 1.1 | 3.2 | 2.1 | -1.1 | 0.9 | 2.2 | 2 | -1.1 | -2.1 | 1.9 | 0.9 | 3.5 | 3.3 | -3 | 1.7
2004122521 | 2.2 | -2.8 | 1 | 3.5 | 3.6 | 1.8 | 0.4 | 1.4 | -2.6 | 2 | 3.2 | -0.7 | 0.3 | -0.9 | -0.1 | 3.2 | 2 | 0.2 | 2.8 | 2.1 | -1.3 | 0.5 | 1.9 | 2.1 | -0.6 | -1.7 | 1.7 | 0.8 | 2.9 | 1.8 | -3.2 | 1.2
2004122522 | 1.8 | -3 | 1.1 | 2.9 | 3.2 | 1.9 | 0.3 | 1.1 | -2.8 | 2 | 2.4 | -1.2 | -0.1 | -1.2 | -0.2 | 2.7 | 1.9 | 0.1 | 2.2 | 1.8 | -1.4 | 0.3 | 1.6 | 2 | -0.8 | -1.8 | 1.5 | 0.4 | 2.9 | 1.3 | -3.3 | 1
2004122523 | 1.2 | -3 | 0.8 | 2.5 | 2.7 | 1.6 | 0.5 | 0.8 | -2.9 | 1.8 | 1.7 | -1.6 | -0.3 | -1.5 | -0.5 | 2.5 | 1.6 | 0.1 | 1.7 | 1.6 | -1.4 | 0.3 | 1.5 | 1.6 | -1.3 | -1.9 | 0.9 | 0 | 2.7 | 1 | -3.5 | 0.7
2004122600 | 0.9 | -3.2 | 0.8 | 2.1 | 2.3 | 1.4 | 0.4 | 0.8 | -2.7 | 1.7 | 1.5 | -1.8 | -0.3 | -1.7 | -0.5 | 2.6 | 1 | 0.2 | 1.6 | 1.5 | -1.8 | 0.3 | 1.3 | 1.3 | -1.2 | -1.9 | 0.7 | -0.1 | 2.3 | 0.9 | -3.6 | 0.4
2004122601 | 0.8 | -3.3 | 0.7 | 1.7 | 2 | 1.4 | 0.3 | 0.7 | -2.8 | 1.5 | 1.5 | -2.5 | -0.9 | -1.8 | -0.3 | 2.7 | 0.5 | 0.1 | 1.4 | 1.4 | -1.6 | 0.4 | 1.4 | 0.9 | -1.3 | -1.7 | 0.5 | -0.4 | 1.7 | 0.9 | -3.7 | 0.2
2004122602 | 0.8 | -3.5 | 0.6 | 1.4 | 1.8 | 1.4 | 0.3 | 0.8 | -2.7 | 1.3 | 1.5 | -3.1 | -1.3 | -1.8 | -0.1 | 2.5 | 0.1 | 0.4 | 1.4 | 1.5 | -1.6 | 0.2 | 1.6 | 0.7 | -1.4 | -2.2 | 0.5 | -0.6 | 1 | 0.7 | -3.7 | 0.3
2004122603 | 0.7 | -3.6 | 0.8 | 0.7 | 1.8 | 1.3 | 0.4 | 0.7 | -2.7 | 1 | 1.3 | -3.4 | -1.5 | -1.9 | -0.1 | 2.8 | 0 | 0.4 | 1.3 | 1.2 | -1.5 | 0.3 | 1.2 | 1 | -1.5 | -2.1 | 0.5 | -0.7 | 0.5 | 0.5 | -3.5 | 0.4
2004122604 | 0.7 | -3.7 | 1 | 0.3 | 2 | 0.9 | 0.4 | 0.9 | -2.8 | 1.2 | 1.4 | -3.6 | -1.8 | -2 | -0.2 | 2.8 | 0.1 | 0.2 | 1.5 | 1.1 | -1.4 | 0.5 | 1 | 1 | -1.6 | -2.1 | 0.5 | -0.8 | 0.4 | 0.6 | -3.6 | 0.6
2004122605 | 0.8 | -3.8 | 0.9 | 0 | 2.1 | 0.1 | 0.5 | 1.4 | -2.8 | 1.1 | 1.2 | -3.8 | -2 | -2 | 0 | 2.7 | 0.3 | 0.3 | 1.4 | 1.2 | -1.3 | 0.6 | 1.2 | 0.7 | -1.6 | -2.4 | 0.4 | -0.9 | 0.5 | 0.5 | -3.4 | 0.7
2004122606 | 0.7 | -3.7 | 1 | 0 | 2.3 | 0.1 | 0.6 | 1.7 | -2.8 | 1.6 | 1.1 | -4.2 | -2.2 | -2.2 | -0.1 | 2.7 | 0.4 | 0.1 | 1.9 | 1.2 | -1.3 | 0.8 | 1.3 | 0.7 | -1.6 | -2.3 | 0.4 | -0.7 | 0.8 | 0.4 | -3.5 | 1
2004122607 | 0.7 | -3.7 | 1 | 0 | 2.5 | 0.7 | 0.6 | 1.6 | -2.8 | 2 | 1 | -4.4 | -2.5 | -2.4 | -0.2 | 2.7 | 0.1 | 0.1 | 2.1 | 1.2 | -1.3 | 1 | 1.2 | 0.9 | -1.6 | -2.1 | 0.4 | -0.6 | 0.9 | 0.2 | -3.4 | 1.4
2004122608 | 0.7 | -3.6 | 1.3 | 0.3 | 2.5 | 1.4 | 0.8 | 1.7 | -2.7 | 2 | 1 | -4 | -2.4 | -2.2 | -0.4 | 2.2 | 0.2 | 0 | 2.1 | 1.3 | -1.4 | 1.2 | 1.2 | 1 | -1.8 | -1.7 | 0.7 | -0.6 | 1.1 | 0.2 | -3.5 | 1.6
2004122609 | 0.7 | -3.6 | 1.9 | 0.6 | 2.6 | 1.5 | 0.8 | 2.1 | -2.7 | 2.1 | 1.2 | -4 | -2.3 | -2 | -0.3 | 3 | 0.2 | 0.3 | 2.3 | 1.1 | -1.3 | 1.4 | 1.4 | 1.1 | -1.6 | -1.2 | 0.9 | -0.6 | 1.3 | 0.2 | -3.8 | 1.3
2004122610 | 0.8 | -3.5 | 2.5 | 0.7 | 2.7 | 1.7 | 1.1 | 2.3 | -2.6 | 2.2 | 1.6 | -3.8 | -2.3 | -1.8 | -0.4 | 3.2 | 0.5 | 0.5 | 2.5 | 1.5 | -1.3 | 1.7 | 1.6 | 1.4 | -1.3 | -1 | 1.4 | -0.5 | 1.6 | 0.2 | -3.1 | 1.5
2004122611 | 0.8 | -3.6 | 3.1 | 1 | 2.7 | 2 | 1.3 | 2.2 | -2.6 | 2.2 | 1.5 | -3.4 | -2.2 | -1.6 | -0.1 | 3.3 | 0.7 | 1.2 | 2.3 | 1.4 | -1.3 | 1.9 | 1.8 | 1.9 | -1 | -0.8 | 1.5 | -0.5 | 1.6 | 0.3 | -3.5 | 1.4
2004122612 | 1 | -3.6 | 3.6 | 1.4 | 2.6 | 2.2 | 1.1 | 2.1 | -2.5 | 1.9 | 1.5 | -3.9 | -2.1 | -1.6 | 0 | 3.3 | 1.1 | 2.6 | 2 | 1.4 | -1.3 | 2.4 | 1.7 | 1.9 | -0.5 | -1 | 1.9 | -0.5 | 1.6 | 0.8 | -3.8 | 1.4
2004122613 | 0.9 | -3.5 | 3.7 | 1.8 | 2.3 | 2.3 | 1.2 | 2.1 | -2.7 | 2 | 1.6 | -4.1 | -1.9 | -1.6 | 0 | 3.4 | 1 | 1.6 | 1.9 | 1.4 | -1.4 | 2.3 | 1.7 | 2 | -0.5 | -1 | 2.4 | -0.5 | 1.7 | 1 | -4 | 1.4
2004122614 | 1 | -3.5 | 3.8 | 2 | 2.4 | 2.4 | 1.3 | 2.1 | -2.8 | 2 | 1.5 | -4.2 | -2.1 | -1.7 | 0.2 | 3.7 | 1.1 | 1.2 | 1.8 | 1.3 | -1.2 | 2.5 | 1.9 | 1.8 | -1.3 | -0.8 | 2.5 | -0.6 | 1.5 | 1.1 | -4.4 | 1.3
2004122615 | 1 | -3.7 | 3.7 | 2.1 | 2 | 2.4 | 1.3 | 2 | -2.8 | 1.9 | 1.2 | -4.4 | -2.2 | -1.7 | 0.1 | 3.5 | 1 | 0.8 | 1.3 | 1.3 | -1.3 | 2.5 | 1.8 | 1.7 | -2 | -0.9 | 2.1 | -0.6 | 1 | 0.7 | -4.8 | 1.3
2004122616 | 0.9 | -3.5 | 3.1 | 1.9 | 1.4 | 2.5 | 1.2 | 1.4 | -2.9 | 1.6 | 0.9 | -4.5 | -2.1 | -1.9 | 0.2 | 3.6 | 0.7 | 0.8 | 0.6 | 1.4 | -1.3 | 2.6 | 1.7 | 1.5 | -2.4 | -1.1 | 1.9 | -0.7 | 0.5 | 0.7 | -5 | 0.9
2004122617 | 0.7 | -3.5 | 2.9 | 1.7 | 0.9 | 2.2 | 1 | 0.9 | -2.8 | 1.1 | 0.8 | -4.5 | -2.5 | -1.9 | 0.4 | 3.6 | 0.3 | 0.8 | 0.8 | 1.4 | -1.3 | 2.8 | 1.1 | 1.5 | -2.7 | -1.2 | 1.7 | -0.7 | 0.4 | 0.6 | -4.9 | 0.6
2004122618 | 0.7 | -3.6 | 2.5 | 1.6 | 0.9 | 2.1 | 1.1 | 1 | -2.8 | 1 | 0.7 | -4.8 | -2.6 | -1.9 | 0.3 | 3.5 | 0.3 | 1.3 | 0.9 | 1.3 | -1.3 | 2.7 | 1.4 | 1.5 | -3.4 | -1.2 | 1.6 | -0.9 | 0.3 | 0 | -4.5 | 0.5
2004122619 | 0.8 | -3.6 | 2.1 | 1.7 | 1 | 2 | 1.2 | 1 | -2.8 | 0.9 | 0.9 | -5.1 | -2.4 | -2.1 | 0.3 | 3.5 | 0.4 | 1.7 | 1 | 1.2 | -1.3 | 2.7 | 1.5 | 1.6 | -3.5 | -1 | 1.4 | -0.8 | 0.4 | 0.1 | -4.7 | 0.5
2004122620 | 0.8 | -3.8 | 2.2 | 1.7 | 1.3 | 1.9 | 1 | 1 | -2.8 | 0.9 | 1.1 | -5 | -2.6 | -2.2 | 0.3 | 3.7 | 0.5 | 2.1 | 1 | 1.3 | -1.4 | 2.7 | 1.5 | 1.7 | -3.2 | -1.3 | 1.2 | -0.7 | 0.4 | -0.1 | -4.6 | 0.7
2004122621 | 0.8 | -4 | 1.9 | 1.8 | 1.3 | 1.9 | 1.1 | 1 | -2.8 | 0.9 | 1 | -5 | -2.5 | -2.2 | 0.4 | 3.7 | 0.4 | 2.4 | 1 | 1.4 | -1.3 | 2.8 | 1.4 | 1.7 | -3.1 | -1.4 | 1.2 | -0.7 | 0.4 | -0.1 | -4.8 | 0.6
2004122622 | 1 | -4 | 1.1 | 1.7 | 1.5 | 1.9 | 1.2 | 1 | -2.9 | 1 | 0.9 | -4.9 | -2.6 | -2.1 | 0.4 | 3.7 | 0.3 | 2.2 | 1 | 1.2 | -1.5 | 3 | 1.4 | 1.7 | -3.2 | -1.8 | 1 | -0.8 | 0.3 | 0.2 | -4.8 | 0.4
2004122623 | 1 | -3.9 | 0.8 | 1.8 | 1.6 | 2.1 | 1.3 | 1.1 | -3.1 | 1 | 0.8 | -4.7 | -2.9 | -2.2 | 0.4 | 3.8 | 0.4 | 2.2 | 1 | 1.1 | -1.6 | 3 | 1.4 | 1.9 | -3.6 | -1.6 | 1 | -0.8 | 0.2 | 0.2 | -4.7 | 0.7
2004122700 | 1 | -3.9 | 0.3 | 1.6 | 1.5 | 2 | 1.4 | 1.2 | -3.2 | 1.3 | 0.8 | -4.9 | -3 | -2.2 | 0.3 | 3.6 | 0.4 | 2.2 | 1.1 | 1 | -1.8 | 3.1 | 1.5 | 2.7 | -4.8 | -2 | 1 | -0.9 | 0.2 | 0.2 | -5 | 0.4
2004122701 | 0.9 | -4 | 0.3 | 1.6 | 1.8 | 2 | 1.3 | 1.3 | -3.3 | 1.3 | 0.7 | -4.8 | -3.1 | -2.3 | 0.2 | 3.4 | 0.4 | 2.3 | 1.1 | 1 | -1.7 | 3.1 | 1.5 | 2.4 | -4.7 | -2.2 | 0.8 | -1 | 0.2 | 0.2 | -5.2 | 0.3
2004122702 | 0.9 | -4 | 0 | 1.4 | 1.5 | 1.9 | 1.4 | 1.3 | -3.3 | 1.3 | 0.9 | -5.3 | -3.5 | -2.4 | 0.1 | 3.5 | 0.5 | 2.3 | 1 | 1.1 | -1.8 | 3.1 | 1.5 | 2.3 | -5.5 | -2.6 | 0.9 | -0.9 | 0.2 | 0.3 | -5.1 | 0.5
2004122703 | 0.7 | -4.1 | 0.8 | 1.3 | 1.4 | 1.7 | 1.2 | 1.4 | -3.6 | 1.4 | 0.7 | -5.2 | -3.3 | -2.4 | -0.1 | 3.4 | 0.5 | 2.4 | 1 | 1.1 | -1.8 | 2.9 | 1.4 | 2.2 | -5.1 | -2.5 | 0.9 | -1 | 0.3 | 0.3 | -5.7 | 0.4
2004122704 | 0.5 | -4.1 | 0.6 | 1.4 | 1.3 | 1.7 | 1 | 1.4 | -3.4 | 1.4 | 0.9 | -5.4 | -3.3 | -2.1 | -0.2 | 3.7 | 0.7 | 2.1 | 1.1 | 1.1 | -1.8 | 3 | 1.4 | 2 | -5.2 | -2.7 | 0.9 | -1 | 0.4 | 0.2 | -5.2 | 0.4
2004122705 | 0.6 | -4 | 1 | 1.3 | 0.9 | 1.5 | 1 | 1.4 | -3.4 | 1.1 | 0.8 | -5.4 | -3.4 | -2.3 | -0.4 | 3.7 | 0.7 | 2 | 0.9 | 1.1 | -1.8 | 2.8 | 1.3 | 1.9 | -6.6 | -3 | 1 | -1 | 0.5 | 0.1 | -5.3 | 0.4
2004122706 | 0.8 | -3.9 | 1 | 1.7 | 1.2 | 1.5 | 0.9 | 1.6 | -3.5 | 1 | 0.7 | -5.5 | -3.3 | -2.4 | -0.6 | 3.7 | 0.8 | 1.7 | 0.8 | 1.2 | -2.1 | 2.6 | 1.2 | 2 | -5.7 | -2.8 | 1 | -1 | 0.5 | 0.3 | -5.4 | 0.7
2004122707 | 0.6 | -4 | 0.8 | 1.8 | 1.3 | 1.2 | 0.8 | 1.4 | -3.5 | 0.8 | 0.7 | -5.6 | -3.2 | -2.3 | -0.7 | 3.6 | 0.6 | 1.7 | 0.6 | 1.2 | -2.6 | 2.6 | 1.2 | 2 | -6.3 | -2.7 | 1.1 | -1.1 | 0.4 | 0.4 | -5.3 | 0.5
2004122708 | 0.7 | -3.9 | 1.6 | 1.9 | 1.2 | 0.8 | 0.8 | 1.4 | -3.7 | 0.8 | 0.7 | -5.6 | -3.1 | -2.2 | -0.8 | 3.6 | 0.8 | 1.9 | 0.7 | 1.3 | -2.7 | 2.7 | 0.7 | 2 | -6.7 | -2.7 | 1.3 | -1.1 | 0.6 | 0.5 | -5.2 | 0.3
2004122709 | 0.7 | -4 | 1.3 | 2.3 | 1.6 | 1 | 1.3 | 1.5 | -3.7 | 1.4 | 1 | -5.3 | -2.7 | -2 | -0.9 | 4 | 1 | 1.5 | 1.2 | 1.4 | -2.6 | 3.8 | 1.1 | 2.2 | -6.1 | -2.2 | 1.8 | -0.9 | 0.7 | 0.5 | -4.8 | 0.8
2004122710 | 1.2 | -3.9 | 2.5 | 3 | 1.5 | 1 | 1.5 | 1.9 | -3.6 | 2 | 1.4 | -4.7 | -2.6 | -2.1 | -0.9 | 4.4 | 1.1 | 1.5 | 1.5 | 1.2 | -2.5 | 5.2 | 1.4 | 2.2 | -4.1 | -1.8 | 2.4 | -0.8 | 1 | 0.9 | -4.8 | 1.6
2004122711 | 1.3 | -3.9 | 3.3 | 3 | 1.4 | 0.9 | 1.2 | 2.3 | -3.6 | 2.4 | 1.7 | -4.5 | -2.5 | -1.9 | -0.9 | 4.4 | 1.2 | 1.8 | 1.6 | 1.4 | -2.6 | 5.8 | 1.5 | 2.1 | -2.3 | -1.4 | 2.7 | -0.8 | 1.3 | 1.4 | -4.7 | 1.9
2004122712 | 1.2 | -3.9 | 3.9 | 2.8 | 1.8 | 0.7 | 1.3 | 2.3 | -3.8 | 2.4 | 1.9 | -4.4 | -2.2 | -2.1 | -1 | 4.7 | 1.3 | 2.2 | 1.6 | 1.5 | -2.8 | 6.4 | 1.6 | 1.9 | -2.2 | -0.9 | 3.1 | -1.1 | 1.5 | 1.7 | -4.6 | 1.9
2004122713 | 1.1 | -4 | 4.3 | 2.9 | 2 | 0.7 | 1.1 | 2.2 | -3.8 | 2.1 | 1.7 | -4.4 | -2.1 | -2.2 | -1.1 | 4.4 | 1.4 | 1.9 | 1.6 | 1.4 | -2.6 | 6.9 | 1.7 | 1.9 | -2.4 | -0.9 | 3.2 | -1.1 | 1.6 | 1.9 | -4.7 | 1.9
2004122714 | 1 | -4 | 4.1 | 2.9 | 1.9 | 0.6 | 1.1 | 1.9 | -3.8 | 2 | 1.5 | -4.9 | -2.3 | -2.1 | -1.3 | 4.2 | 1.6 | 1.9 | 1.4 | 1.6 | -2.6 | 6.9 | 1.7 | 1.8 | -2.6 | -1 | 3.2 | -1.1 | 1.4 | 1.8 | -4.6 | 1.6
2004122715 | 0.9 | -3.9 | 3.9 | 2.8 | 1.6 | 0.5 | 1 | 1.6 | -4 | 1.8 | 1.5 | -5.1 | -2.4 | -2 | -1.5 | 3.9 | 1.6 | 1.6 | 1.2 | 1.5 | -2.8 | 6.6 | 1.6 | 1.8 | -3.1 | -1.6 | 2.9 | -1.2 | 1.3 | 1.4 | -4.8 | 1.2
2004122716 | 0.8 | -4 | 3.8 | 2.6 | 1.5 | 0.4 | 0.7 | 1.5 | -4.1 | 1.5 | 1.5 | -5.2 | -2.8 | -2 | -1.7 | 3.8 | 1.5 | 1.1 | 1 | 1.3 | -2.9 | 5.7 | 1.5 | 1.7 | -4.3 | -2.1 | 2.3 | -1.2 | 1.2 | 1 | -4.8 | 1.1
2004122717 | 0.8 | -4.1 | 3.5 | 2.4 | 1.5 | 0.3 | 0.7 | 1.4 | -4.2 | 1.3 | 1.3 | -5.3 | -2.8 | -2.3 | -1.7 | 3.6 | 1.1 | 1.1 | 1.1 | 1.1 | -2.9 | 4.7 | 1.4 | 1.7 | -4.9 | -2.3 | 1.8 | -1.3 | 1 | 0.4 | -5 | 1
2004122718 | 0.7 | -4.1 | 3.4 | 2.2 | 1.6 | 0.1 | 0.6 | 1.2 | -4.2 | 1.1 | 1.1 | -5.5 | -3 | -2.5 | -1.7 | 3.5 | 1 | 0.7 | 0.7 | 1.2 | -3 | 4.5 | 1.3 | 1.4 | -5.2 | -2.7 | 1.6 | -1.5 | 1.1 | 0.8 | -4.9 | 0.9
2004122719 | 0.6 | -4.1 | 3 | 2 | 1.7 | 0.2 | 0.5 | 1.2 | -4.4 | 1.1 | 0.9 | -5.4 | -3.1 | -2.4 | -1.8 | 3.3 | 0.8 | 0.3 | 1.1 | 1.2 | -3 | 4.2 | 1.2 | 1.1 | -8.1 | -2.8 | 1.7 | -1.4 | 0.8 | 0.4 | -5.6 | 0.9
2004122720 | 0.5 | -4.2 | 2.9 | 2 | 1.8 | 0.3 | 0.6 | 1.1 | -4.4 | 1.1 | 0.6 | -5.7 | -3.1 | -2.5 | -1.9 | 3.2 | 0.9 | 0.1 | 1.2 | 1.1 | -3.2 | 3.7 | 1.2 | 1.2 | -7.9 | -2.9 | 1.3 | -1.4 | 0.7 | 0.1 | -5.5 | 0.8
2004122721 | 0.5 | -4.4 | 2.7 | 2 | 1.4 | 0.3 | 0.4 | 1.1 | -4.6 | 1 | 0.4 | -6.3 | -3.4 | -2.5 | -1.9 | 3.1 | 0.7 | 0.4 | 1 | 1 | -3.6 | 3.9 | 1.2 | 1.2 | -8.2 | -3.3 | 1.1 | -1.5 | 0.7 | 0.3 | -5.7 | 0.7
2004122722 | 0.4 | -4.3 | 2.4 | 1.9 | 1.2 | 0.4 | 0.3 | 1 | -4.7 | 0.9 | -0.1 | -6.4 | -3.4 | -2.5 | -2.1 | 3.1 | 0.8 | 0 | 1.1 | 0.8 | -3.6 | 4.2 | 1.1 | 1.1 | -8.6 | -3.6 | 1 | -1.5 | 0.6 | 0.3 | -7 | 0.6
2004122723 | 0.4 | -4.4 | 1.8 | 2 | 1.3 | 0.4 | 0.3 | 1 | -4.7 | 0.8 | -0.2 | -6.1 | -3.3 | -2.8 | -1.9 | 2.6 | 1 | 0.1 | 0.8 | 0.8 | -3.5 | 3.9 | 1 | 1.2 | -8.4 | -3.8 | 0.8 | -1.7 | 0.6 | 0.6 | -7.1 | 0.5
2004122800 | 0.2 | -4.8 | 2.6 | 1.9 | 1.3 | 0.4 | 0.1 | 0.8 | -4.8 | 0.6 | 0.1 | -6.5 | -3.5 | -2.9 | -1.7 | 2.5 | 0.8 | -0.1 | 0.8 | 0.8 | -3.4 | 4.1 | 1 | 1.1 | -9.2 | -3.9 | 0.6 | -1.9 | 0.5 | 0.1 | -6.6 | 0.4
2004122801 | 0.1 | -5.3 | 2.6 | 1.9 | 1.2 | 0.4 | -0.1 | 0.8 | -5 | 0.5 | 0.2 | -6.3 | -3.7 | -2.9 | -1.7 | 2.3 | 0.7 | -0.1 | 0.6 | 0.8 | -3.4 | 3.8 | 0.8 | 1.1 | -9.7 | -4.3 | 0.5 | -1.9 | 0.4 | 0.2 | -7.2 | 0.3
2004122802 | 0.3 | -5.4 | 2.4 | 1.9 | 1.2 | 0.4 | 0 | 0.6 | -4.9 | 0.4 | -0.1 | -6.3 | -4 | -3.1 | -1.6 | 2.1 | 0.7 | 0 | 0.5 | 0.7 | -3.3 | 3.8 | 0.7 | 1 | -9 | -4.5 | 0.7 | -1.9 | 0.4 | 0.5 | -7.7 | 0.3
2004122803 | -0.1 | -5.4 | 2.4 | 1.8 | 1.1 | 0.4 | 0 | 0.6 | -4.9 | 0.3 | 0 | -6.6 | -4.2 | -3.4 | -2.1 | 2 | 0.7 | 0.4 | 0.4 | 0.7 | -3.4 | 3.9 | 0.7 | 1.1 | -8.7 | -4.2 | 0.6 | -1.9 | 0.4 | 0.2 | -7.2 | 0.2
2004122804 | 0 | -6 | 2.2 | 1.7 | 1 | 0.4 | -0.1 | 0.6 | -5.1 | 0.2 | 0.1 | -6.3 | -4.3 | -3.2 | -2.1 | 2 | 0.6 | 0.3 | 0.3 | 0.6 | -3.9 | 3.7 | 0.6 | 1.1 | -8.3 | -4.4 | 0.6 | -1.8 | 0.4 | 0.3 | -7.3 | 0.2
2004122805 | 0.1 | -6.9 | 1.3 | 1.4 | 0.9 | 0.2 | 0 | 0.4 | -5.3 | 0.3 | 0.2 | -6.4 | -4.4 | -3.3 | -2.2 | 1.3 | 0.5 | 0.2 | 0.6 | 0.5 | -3.7 | 3.9 | 0.7 | 1.1 | -7.8 | -4.6 | 0.9 | -1.6 | 0.2 | 0.5 | -8.6 | -0.1
2004122806 | 0.1 | -7.5 | 1 | 1.4 | 1.1 | 0.2 | -0.1 | 0.4 | -5.2 | 0.3 | 0.3 | -6.5 | -4.2 | -3.8 | -2.4 | 0.9 | 0.2 | 0.1 | 0.4 | 0.2 | -3.9 | 3.7 | 0.4 | 0.8 | -7.1 | -4.5 | 0.9 | -1.4 | 0.4 | 0.4 | -8.7 | -0.2
2004122807 | 0.1 | -7.9 | 1 | 1.2 | 1.2 | -0.3 | -0.1 | 0.6 | -5.5 | 0.1 | 0.2 | -6.2 | -4.3 | -4.3 | -2.7 | 0.4 | 0.4 | 0.2 | 0.4 | -0.2 | -5.1 | 3.8 | 0.2 | 0.7 | -7.2 | -4.7 | 0.8 | -1.1 | 0.3 | 0.1 | -9.1 | -0.1
2004122808 | 0.1 | -7.2 | 1.5 | 1.6 | 1.3 | 0 | -0.1 | 0.7 | -5.6 | 0.4 | 0.7 | -6.4 | -4.2 | -5.2 | -2.7 | 0.6 | 0.3 | 0.2 | 0.3 | -0.3 | -5.2 | 4.3 | 0.3 | 0.9 | -7 | -4.6 | 1 | -1.1 | 0.8 | -0.1 | -8.5 | 0
2004122809 | 0.6 | -5.9 | 2 | 1.9 | 1.7 | 0.3 | 0.2 | 1.2 | -4.6 | 1 | 0.9 | -5.4 | -4.5 | -5.4 | -2.6 | 0.9 | 0.5 | 0.8 | 0.6 | 0.3 | -4.5 | 4.8 | 0.9 | 1.3 | -5.3 | -4.1 | 1.2 | -0.6 | 1 | -0.1 | -7.8 | 0.8
2004122810 | 0.8 | -4.2 | 2.6 | 2.5 | 2.2 | 0.4 | 0.5 | 1.7 | -4.6 | 1.9 | 1.3 | -4.8 | -3.6 | -4.3 | -2.1 | 0.8 | 0.8 | 1.1 | 1.2 | 0.8 | -3.5 | 5.1 | 1.8 | 1.2 | -3.7 | -3.4 | 1.7 | -0.5 | 1.6 | 0.4 | -6.3 | 1.8
2004122811 | 1.1 | -3.3 | 3 | 2.9 | 2.2 | 0.8 | 0.7 | 1.9 | -4.6 | 2 | 1.5 | -4.4 | -3.3 | -2.8 | -1.6 | 0.9 | 1.3 | 1.7 | 2.1 | 1.3 | -2.3 | 5.2 | 1.9 | 1.4 | -2.7 | -2.7 | 2.1 | -0.6 | 1.9 | 0.2 | -5.3 | 2
2004122812 | 1.1 | -0.9 | 2.9 | 3.1 | 2.6 | 0.8 | 0.6 | 2.1 | -4.6 | 2.3 | 1.7 | -4.4 | -3.1 | -2.3 | -1.6 | 1 | 1.7 | 1.6 | 2.2 | 1.8 | -2.1 | 5.4 | 2.1 | 1.6 | -1.2 | -2.6 | 2.6 | -0.9 | 2.4 | 0.4 | -4.9 | 2.1
2004122813 | 1.1 | -2 | 2.8 | 3.4 | 2.6 | 1.1 | 0.7 | 1.9 | -4.2 | 2.3 | 1.9 | -3.8 | -3.2 | -1.8 | -1.4 | 0.8 | 1.8 | 1.4 | 2.1 | 1.7 | -2.2 | 5.6 | 2.1 | 1.3 | -1.2 | -2.2 | 2.7 | -0.9 | 2.4 | 1.2 | -4.9 | 2.1
2004122814 | 0.9 | -3.3 | 2.2 | 3.1 | 2.5 | 0.9 | 0.3 | 1.5 | -3.7 | 2.1 | 1.9 | -3.2 | -3 | -1.9 | -1.5 | 0.9 | 1.6 | 0.8 | 1.8 | 1.7 | -2.1 | 5.6 | 2 | 0.5 | -1.3 | -2.5 | 2.7 | -1 | 2.3 | 1.4 | -5.3 | 1.5
2004122815 | 0.8 | -3.5 | 1 | 2.9 | 2.4 | 0 | 0.1 | 1.3 | -3 | 1 | 1.7 | -3.8 | -3.1 | -2.1 | -1.7 | 1 | 1.5 | 0.6 | 1.4 | 1.2 | -1.7 | 5.2 | 1 | 0.6 | -1.7 | -3 | 2 | -1.1 | 1.9 | 1.2 | -5.2 | 0.5
2004122816 | 0.7 | -4.3 | 0.7 | 2 | 2.1 | -0.3 | 0.1 | 1.2 | -3.4 | 0.7 | 1.4 | -4.4 | -3.2 | -2.5 | -1.6 | 1.2 | 1.2 | 0.6 | 0.7 | 0.7 | -1.9 | 5.1 | 0.8 | 0.8 | -1.9 | -3.1 | 0.5 | -0.9 | 1.4 | 0.7 | -5.9 | 0.5
2004122817 | 0.9 | -4.5 | 0.6 | 1 | 1.3 | -0.1 | 0.4 | 0.7 | -4.1 | 0.7 | 0.8 | -4.3 | -3.2 | -2.5 | -1.3 | 1.2 | 0.7 | 0.6 | 0.8 | 0.8 | -2.5 | 4.5 | 0.5 | 1 | -2.2 | -3.4 | 0.5 | -0.8 | 1 | 0 | -5.8 | 0.6
2004122818 | 0.7 | -4.3 | 0.6 | 1 | 1.3 | 0.7 | 0.6 | 1.1 | -4.2 | 0.9 | 1.3 | -4.7 | -3.1 | -2.3 | -1 | 2 | 0.4 | 0.9 | 1 | 1.1 | -2.8 | 4.3 | 0.6 | 0.9 | -2.5 | -3.5 | 1 | -0.6 | 0.9 | 0.5 | -6 | 0.5
2004122819 | 0.1 | -4.2 | 0.9 | 1.4 | 1.9 | 1 | 0.5 | 1.3 | -4.2 | 0.7 | 1.2 | -4.8 | -3.7 | -2.1 | -0.7 | 2.1 | 0.5 | 1.8 | 0.6 | 1 | -2.7 | 4.4 | 0.6 | 1.2 | -3.1 | -3.3 | 1.1 | -1.2 | 0.8 | 0.8 | -6.2 | 0.7
2004122820 | 0.4 | -4.2 | 1.8 | 1.7 | 1.4 | 1.3 | 0.5 | 1.2 | -4.1 | 0.7 | 1.5 | -4.7 | -3.4 | -2.3 | -0.5 | 2.3 | 0.6 | 1.9 | 0.5 | 0.8 | -2.4 | 4.1 | 1 | 1.6 | -3.7 | -3.9 | 1 | -1.4 | 0.9 | 1 | -5.9 | 0.8
2004122821 | 0.5 | -4.5 | 2.2 | 1.2 | 1.9 | 1.4 | 0.6 | 1.6 | -4.1 | 0.9 | 1.9 | -4.9 | -3.3 | -2.6 | -0.5 | 1.9 | 0.5 | 2 | 0.6 | 0.9 | -2.5 | 4.2 | 1.1 | 1.6 | -3.9 | -4.1 | 1.5 | -1.1 | 1 | 1.1 | -5.7 | 0.8
2004122822 | 0.7 | -4.9 | 2 | 1.1 | 1.8 | 1.1 | 0.3 | 1.9 | -4.2 | 1.3 | 1.6 | -5.4 | -3.2 | -2.7 | -0.5 | 2 | 0.4 | 1.6 | 0.7 | 1 | -2.6 | 5 | 1 | 1.5 | -4.2 | -4.5 | 1.2 | -1.1 | 0.9 | 1.4 | -5.8 | 1
2004122823 | 0.8 | -5.2 | 1.3 | 2.1 | 1.7 | 0.9 | 0.2 | 1.3 | -4.8 | 1.3 | 1.2 | -5.4 | -3.4 | -2.9 | -0.6 | 2 | 0.4 | 1.6 | 0.9 | 0.6 | -2.9 | 8.4 | 1.1 | 1.5 | -5.2 | -4.1 | 1.1 | -1.3 | 0.8 | 1.2 | -5.9 | 1.1
2004122900 | 0.8 | -5.1 | 1.1 | 1.6 | 1.7 | 1.2 | 0 | 1.2 | -5.1 | 0.8 | 1.1 | -5.9 | -3.3 | -3 | -0.7 | 1.6 | 0.7 | 1.9 | 1 | 0.2 | -3.1 | 8.3 | 1.1 | 1.2 | -5.5 | -4.2 | 1.1 | -1.3 | 0.7 | 1.1 | -6.3 | 0.9
2004122901 | 0.5 | -5.1 | 1.6 | 1.1 | 1.9 | 1.2 | -0.3 | 1.4 | -5.2 | 0.5 | 1 | -5.9 | -3.4 | -2.9 | -1 | 0.8 | 0.8 | 2 | 0.8 | 0.3 | -3.2 | 8.3 | 0.7 | 0.8 | -5.9 | -4.1 | 1 | -1.3 | 0.3 | 0.7 | -6.9 | 0.9
2004122902 | 0.4 | -5.1 | 1.8 | 1.3 | 1.6 | 1.1 | -0.4 | 0.9 | -5.1 | 0.7 | 1 | -6.1 | -3.4 | -2.9 | -1.1 | 1 | 0.6 | 1.3 | 0.8 | 0.4 | -3.1 | 8 | 1.3 | 0.3 | -6.3 | -4 | 0.8 | -1.5 | 0.3 | 0.7 | -7.6 | 0.7
2004122903 | 0.3 | -5.7 | 1.8 | 1.7 | 2 | 1 | -0.7 | 0.9 | -5.2 | 0.9 | 1.1 | -6.3 | -3.6 | -3 | -1.1 | 1 | 0.4 | 0.6 | 0.7 | 0.2 | -3.3 | 8.1 | 1.3 | 0.2 | -6.8 | -4 | 0.2 | -1.5 | 0.2 | 0.6 | -8.1 | 0.6
2004122904 | 0.2 | -5.9 | 1.4 | 1.5 | 2 | 1.1 | -0.8 | 0.8 | -5.2 | 0.7 | 1.1 | -6.5 | -3.7 | -3.4 | -1.3 | 0.9 | 0.5 | 0.5 | 0.8 | 0.2 | -3.3 | 7.9 | 1.2 | 0.1 | -6.8 | -4.2 | -0.8 | -1.4 | 0.3 | 0.4 | -8.6 | 0.6
2004122905 | 0.2 | -6.3 | 0.3 | 1.1 | 1.8 | 1 | -0.9 | 0.7 | -5 | 0.6 | 1 | -6 | -3.8 | -3.6 | -1.5 | 0.5 | 0.5 | -0.2 | 0.6 | 0 | -3.5 | 7.6 | 0.9 | -0.1 | -7.4 | -4.4 | -0.9 | -1.7 | 0.1 | 0.1 | -9.7 | 0.5
2004122906 | 0.1 | -6.5 | -0.1 | 0.6 | 1.7 | 1 | -1.3 | 0.6 | -5.3 | 0.8 | 0.9 | -6.6 | -4.2 | -4.1 | -1.5 | 0.8 | 0.2 | -0.1 | 0.3 | -0.5 | -4 | 7.4 | 0.3 | 0.1 | -7.2 | -4.2 | -1.9 | -1.9 | 0 | -0.2 | -10.2 | 0.2
2004122907 | 0.2 | -6.8 | -0.7 | 0.7 | 1.1 | 1 | -1.2 | 0.3 | -5.5 | 0.6 | 0.6 | -7.2 | -4.7 | -5.1 | -1.1 | 0.9 | -0.5 | -0.2 | 0.3 | -1.9 | -4.1 | 7.1 | -0.1 | 0.2 | -6.2 | -4.7 | -3.1 | -1.9 | -0.6 | -0.5 | -10.4 | 0.3
2004122908 | 0.3 | -6.6 | -0.3 | 0.5 | 1 | 1 | -1.1 | 0.4 | -5.2 | 0.4 | 0.5 | -6.9 | -4.7 | -4.7 | -1 | 1.1 | -0.8 | -0.2 | 0.6 | -1.7 | -4 | 7 | 0.3 | 0.4 | -6.6 | -4.7 | -3.7 | -1.7 | -0.4 | -0.8 | -10.5 | 0.3
2004122909 | 0.7 | -6.3 | 0.7 | 1.1 | 1.3 | 1.2 | -1 | 0.8 | -5 | 0.8 | 0.9 | -6.7 | -4.9 | -4.8 | -0.6 | 1.5 | -0.5 | 0.1 | 0.9 | -2 | -3.4 | 7.1 | 0.8 | 0.8 | -6.3 | -4.1 | -3.5 | -1.6 | 0.2 | -0.9 | -10.9 | 0.8
2004122910 | 0.6 | -5.5 | 1.4 | 1.6 | 2.4 | 1.6 | -0.5 | 1.3 | -4.3 | 1.2 | 1.2 | -6.4 | -4.4 | -3.5 | -0.2 | 2.5 | 0.2 | 0.7 | 1 | 0.1 | -2.6 | 7.4 | 1.6 | 1.4 | -5.8 | -3.6 | -3.2 | -1.2 | 0.5 | -0.9 | -9.3 | 1.2
2004122911 | 1 | -5 | 1.7 | 1.9 | 2 | 2 | 0.2 | 1.9 | -3.6 | 1.4 | 1.3 | -6.1 | -4.3 | -2.7 | -0.1 | 3.3 | 0.2 | 1.3 | 1.1 | 0 | -2 | 7.5 | 1.7 | 1.9 | -5.4 | -3 | -0.4 | -1.2 | 0.5 | -3.2 | -7.8 | 1.5
2004122912 | 1.3 | -4.7 | 1.8 | 2.3 | 1.8 | 1.7 | 0.5 | 2.5 | -3.7 | 1.9 | 1.6 | -6.4 | -3.8 | -2.4 | -0.2 | 4.1 | 0.4 | 1.9 | 1.6 | 0.3 | -1.9 | 7.8 | 2.2 | 2.5 | -5.3 | -3.1 | 1.3 | -1.2 | 0.9 | -1.9 | -7.8 | 1.9
2004122913 | 1.1 | -4.2 | 2.4 | 2.5 | 2.2 | 1.5 | 1 | 2.4 | -2.8 | 1.9 | 1.7 | -6.6 | -3.8 | -2.4 | -0.2 | 4.1 | 0.5 | 1.1 | 1.5 | 1 | -1.9 | 8.1 | 2.4 | 2.6 | -5.5 | -3 | 1.7 | -0.9 | 1.3 | -1.7 | -6.9 | 1.3
2004122914 | 0.8 | -4.7 | 1.2 | 2.2 | 2 | 1.6 | 1 | 2.2 | -2.8 | 1.7 | 1.3 | -6.8 | -3.9 | -2.7 | -0.2 | 4.3 | 0.4 | 0.6 | 1.1 | 0.9 | -1.5 | 8.2 | 2.4 | 0.9 | -5.6 | -3.4 | 1.2 | -1 | 1.1 | -2.5 | -7.9 | 1.5
2004122915 | 0.1 | -5.4 | 0.3 | 1.6 | 1.2 | 1.9 | 0.7 | 2 | -3 | 1.2 | 0.8 | -7.1 | -4.3 | -3.3 | -0.4 | 3.5 | 0 | 0.6 | 0.6 | 0.3 | -1.6 | 7.7 | 2 | 1.1 | -6.1 | -3.8 | -0.2 | -1.5 | 0.8 | -3.2 | -10.1 | 0.9
2004122916 | 0 | -5.7 | 0.5 | 1 | 0.6 | 2 | 0.2 | 1.7 | -3.3 | 0.7 | 0.3 | -7.5 | -4.7 | -3.9 | -0.7 | 2.6 | -0.4 | 0.6 | 0.3 | -1.1 | -1.8 | 7.4 | 1.4 | 0.9 | -6.6 | -4.5 | -1.1 | -1.7 | 0.3 | -4.4 | -10.8 | 0.5
2004122917 | 0.1 | -6.6 | 0.1 | 0.8 | 0.7 | 1.8 | 0.3 | 1.8 | -3.3 | 0.6 | 0.1 | -7.7 | -4.8 | -4 | -0.7 | 2.4 | -0.6 | 0.4 | 0.1 | -1.6 | -1.9 | 7.1 | 0.9 | 0.9 | -7.2 | -5.2 | -1.3 | -1.9 | 0.1 | -5 | -11.5 | 0.4
2004122918 | 0 | -7.2 | -0.6 | 0.8 | 0.8 | 1.2 | -0.1 | 1.5 | -3.7 | 0.5 | 0.1 | -7.8 | -5 | -4.3 | -0.8 | 2.6 | -1 | 0.3 | 0.2 | -1.7 | -2.1 | 7.1 | 1.1 | 0.9 | -8 | -5.8 | -2.2 | -2.1 | -0.2 | -5.8 | -11.8 | 0.9
2004122919 | -0.2 | -8.1 | -1.4 | 0.5 | 0.8 | 1.3 | -0.7 | 1.3 | -3.9 | 0.3 | 0.1 | -7.8 | -5.1 | -4.5 | -0.9 | 1.7 | -0.9 | 0 | 0.1 | -1.6 | -2.1 | 6.8 | -0.2 | 1.1 | -9.3 | -6.5 | -3.5 | -2.1 | -0.3 | -6.7 | -11.7 | 0.8
2004122920 | -1.6 | -7.7 | -1.6 | 0.2 | 0.6 | 1 | -1.1 | 1.2 | -3.9 | 0.3 | -0.2 | -8 | -5.7 | -5.1 | -1.6 | 2.5 | -1.4 | 0.1 | -0.5 | -2.3 | -2.1 | 6.5 | -0.3 | 1 | -11.2 | -6.8 | -4.3 | -2.8 | -0.4 | -6.5 | -11.9 | 0.1
2004122921 | -1.2 | -7 | -2.6 | -0.1 | 0.3 | 1.1 | -0.9 | 0.9 | -4.6 | 0.1 | -0.6 | -8.8 | -5.6 | -5.3 | -2.1 | 2.2 | -1.8 | 0.1 | -0.3 | -1.9 | -2.6 | 6.8 | 0.1 | 1 | -13.5 | -7.4 | -5.3 | -3 | -1 | -7.4 | -12.4 | 0.1
2004122922 | -1 | -6.7 | -1.8 | 0 | 0.2 | 1.2 | -1.4 | 0.4 | -4.4 | -0.3 | -1.1 | -9.6 | -6 | -6 | -1.6 | 1.9 | -3.1 | 0.6 | -0.5 | -2.3 | -2.3 | 6.6 | -0.2 | 1.2 | -15.2 | -7.9 | -5.7 | -2.7 | -1 | -7.6 | -12.6 | -0.1
2004122923 | -1 | -6.6 | -1.4 | -0.1 | -0.1 | 1.4 | -2.3 | 0.3 | -4.5 | -1.3 | -0.8 | -9.9 | -6.6 | -7 | -1.2 | 2 | -3.6 | 0.7 | -0.5 | -2.7 | -2.7 | 5.8 | -1.1 | 0.8 | -16.7 | -8.1 | -5.2 | -2.7 | -1.4 | -7.1 | -13 | -1.2
2004123000 | -2.3 | -7.9 | -1.6 | -0.6 | -0.4 | 1.1 | -2.8 | -0.5 | -4.4 | -2.2 | -1 | -11.1 | -7.4 | -8.3 | -0.8 | 2.2 | -3.4 | 0.1 | -0.3 | -3 | -3.8 | 4.7 | -0.9 | 0.6 | -18 | -7.9 | -4.6 | -3.3 | -1.1 | -7.2 | -12.9 | -1.4
2004123001 | -3.8 | -8.7 | -1.8 | -0.9 | -1.3 | 0.9 | -2.4 | -0.2 | -4.8 | -1.5 | -1.3 | -12.7 | -8.4 | -8.9 | -0.8 | 2.3 | -3.7 | -0.8 | -0.3 | -3.6 | -4.7 | 4.3 | -0.4 | 0.3 | -18.6 | -8 | -5.4 | -4 | -0.5 | -6.9 | -12.5 | -2.4
2004123002 | -5.5 | -9.6 | -1.8 | -1.7 | -2.1 | 0.7 | -2.3 | 0.2 | -5.1 | -2.7 | -1.4 | -12.6 | -8.9 | -9.5 | -1 | 2.2 | -5.1 | -1.6 | -0.9 | -4.7 | -5 | 2.9 | -0.4 | 0 | -19.8 | -8.3 | -6.5 | -4.4 | -0.8 | -7.2 | -12 | -2.5
2004123003 | -4.7 | -10 | -1.6 | -2.2 | -2.6 | 0.3 | -2.7 | 0.3 | -5.5 | -2.6 | -1.4 | -13.7 | -9.3 | -9.9 | -1.3 | 1.3 | -5.6 | -1.3 | -1.3 | -5.7 | -6.2 | 2.2 | -0.7 | 0.2 | -20.2 | -8.7 | -7.1 | -4.7 | -1.5 | -10 | -11.8 | -2.5
2004123004 | -6.1 | -10.6 | -2 | -2.7 | -2 | 0.1 | -4.1 | 0.4 | -6.2 | -3.2 | -2.1 | -13.5 | -9.9 | -11.1 | -2.1 | 0.7 | -5.7 | -1.1 | -0.5 | -6.1 | -10.1 | 1.9 | -1 | 0.2 | -20.7 | -10 | -7.6 | -4.9 | -0.8 | -12.1 | -11.7 | -3
2004123005 | -2.7 | -10.4 | -2.3 | -3.1 | -2.6 | 0.2 | -5 | -0.2 | -6.3 | -3.6 | -2.7 | -13.6 | -10 | -10.4 | -3.3 | 0.6 | -6.4 | -0.4 | -1.2 | -6.8 | -11.9 | 1.5 | -1.1 | 0.1 | -21.1 | -10.6 | -7.3 | -4.6 | -1.3 | -12.1 | -12.6 | -3
2004123006 | -3.2 | -10.8 | -2.6 | -3.6 | -3.5 | 0.2 | -6 | 0 | -6.2 | -3.8 | -2.8 | -13.1 | -10.4 | -11.3 | -4.1 | 0.5 | -7 | -0.1 | -2.9 | -5.9 | -11.7 | 1.2 | -1.5 | 0.1 | -21.3 | -11.4 | -8.1 | -5.3 | -1.6 | -12.2 | -12 | -3.2
2004123007 | -3.3 | -10.9 | -2.5 | -3.7 | -3.3 | 0.2 | -6.3 | -0.3 | -6.4 | -4.4 | -3.4 | -13.5 | -10.7 | -11.4 | -5.1 | 0.5 | -6.8 | -0.4 | -2.9 | -7 | -11.4 | 0.6 | -2.2 | 0 | -20.8 | -12.3 | -7.5 | -5.7 | -1.9 | -10.1 | -12.3 | -3.3
2004123008 | -2.4 | -10.6 | -2.3 | -3.7 | -2.6 | 0.3 | -6.3 | -0.1 | -6.9 | -4.3 | -4.2 | -13.6 | -10.3 | -10.6 | -4.3 | 0.3 | -7.1 | 0 | -2.1 | -7 | -11.7 | 1 | -2 | -0.1 | -21 | -12.6 | -7.4 | -5.9 | -2.2 | -11.8 | -12.8 | -3.2
2004123009 | -2.1 | -9.6 | -1.5 | -2.6 | -1.2 | 0.9 | -5.2 | -0.7 | -5.4 | -3.6 | -3.7 | -12.6 | -9.9 | -9.9 | -3.2 | 0.5 | -5.5 | 0.1 | -1 | -5.7 | -9.2 | 2.8 | -1 | 0.1 | -19.3 | -11.5 | -6.8 | -4.4 | -1.9 | -11.1 | -12.5 | -2.8
2004123010 | -1.4 | -6.5 | -0.7 | -1.3 | -0.4 | 2 | -3.5 | -0.5 | -4 | -2.3 | -2.3 | -10.6 | -7.7 | -9 | -2.4 | 0.7 | -4.1 | 0.7 | -1 | -4.2 | -6.8 | 3.9 | -0.3 | 0.5 | -17.7 | -10 | -5.8 | -4.3 | -0.6 | -10.2 | -10.2 | -2.4
2004123011 | -1.1 | -5.3 | -0.1 | 0.3 | 0.1 | 2.1 | -2 | 0.5 | -1.1 | -1.7 | -1.1 | -8.9 | -6.5 | -7.3 | -1.5 | 1.4 | -3.5 | 1.1 | -0.6 | -2.8 | -4.3 | 4.9 | 0.4 | 0.4 | -15.1 | -8.6 | -3.7 | -4.6 | 0.2 | -8.3 | -6.9 | -1.2
2004123012 | -1.2 | -4.2 | 0.7 | 1 | 0.2 | 2.6 | -1 | 1.3 | -1.6 | -1 | -0.4 | -7.7 | -5.4 | -5 | -1 | 1.8 | -3.2 | 1.4 | -0.4 | -2.4 | -2.8 | 5.6 | 0.4 | 0.7 | -11.8 | -7.3 | -2.1 | -3.8 | 0.9 | -8.8 | -4.2 | 0.1
2004123013 | -1.2 | -3.7 | 0.7 | 0.5 | 0.3 | 2.5 | -0.5 | 1.3 | -1.3 | -0.3 | 0.3 | -7.3 | -5.1 | -5.3 | -1.4 | 2.2 | -2.5 | 1.4 | -0.1 | -2.5 | -2.7 | 6.1 | 1 | 0.5 | -10.9 | -6.8 | -1.6 | -3 | 1.4 | -6.8 | -3.4 | 0.7
2004123014 | -1.5 | -4.1 | 0.3 | 0.2 | 0 | 2.2 | -0.7 | 1.1 | -0.7 | -0.4 | 0.1 | -7.5 | -5.2 | -5.5 | -1.3 | 2.1 | -2.6 | 1.2 | -0.4 | -2.3 | -3.2 | 6.1 | 0.8 | 0.5 | -10 | -7.6 | -0.7 | -3.3 | 1.2 | -6.8 | -3.8 | 0.7
2004123015 | -2.7 | -4.7 | -0.1 | -0.2 | -0.5 | 1.5 | -1.6 | 0.7 | -1.6 | -0.9 | -1 | -8.4 | -6.6 | -5.8 | -1.6 | 1.7 | -2.9 | 0.6 | -0.7 | -2.7 | -4.2 | 5.5 | 0.3 | 0.2 | -10.9 | -8.7 | -1.5 | -4.1 | 0.2 | -7.4 | -5.3 | 0.2
2004123016 | -4.2 | -5.5 | -1.1 | -0.9 | -1.4 | 0.8 | -2.6 | -0.2 | -2.7 | -1.5 | -2.1 | -9.5 | -6.5 | -6.9 | -2 | 0.7 | -3.7 | -0.6 | -1.6 | -3.8 | -6 | 4.7 | -0.5 | -0.3 | -13 | -9.6 | -2.2 | -4.5 | -1.2 | -7.5 | -6.3 | -1.1
2004123017 | -4.6 | -6.3 | -1.8 | -1.4 | -1.9 | 0.2 | -3.7 | -0.4 | -3.6 | -1.7 | -2.8 | -10 | -6.5 | -6.8 | -2.1 | 0.2 | -4.9 | -1 | -2.1 | -4.2 | -7.6 | 3.2 | -1 | -0.9 | -13.8 | -9.5 | -3.2 | -4.2 | -1.8 | -8.8 | -7.3 | -1.7
2004123018 | -6.3 | -6.3 | -1.5 | -1.5 | -2.8 | -0.1 | -4.5 | -0.9 | -2.7 | -2.6 | -3.2 | -10.2 | -6.3 | -6.7 | -2.3 | -0.1 | -4.6 | -2.2 | -2.6 | -4.1 | -8.7 | 2.8 | -1.4 | -1.2 | -14.7 | -9.3 | -4.1 | -4 | -1 | -9.6 | -7.5 | -2
2004123019 | -7.2 | -6.1 | -1.5 | -2.2 | -2.1 | -0.8 | -5.4 | -1.6 | -3.1 | -3.2 | -3.3 | -10.5 | -6.5 | -7 | -2.4 | -1.1 | -5.1 | -2.7 | -3.6 | -4.6 | -9.6 | 1.9 | -2.2 | -1.5 | -15 | -9.2 | -4.9 | -3.5 | -0.9 | -11.1 | -7.9 | -2.6
2004123020 | -7.2 | -5.9 | -1 | -2.6 | -2.3 | -0.9 | -5.8 | -2 | -2.4 | -4 | -3.5 | -11 | -6.5 | -6.4 | -2.7 | -1.4 | -5.1 | -3.2 | -3.2 | -4.8 | -10.6 | 1.4 | -2.6 | -1.7 | -16 | -9.7 | -5.5 | -3.7 | -0.8 | -9.2 | -8.1 | -3.1
2004123021 | -6.7 | -6.1 | -1 | -3 | -3.6 | -1.4 | -6.2 | -2.3 | -2.2 | -3.7 | -3.4 | -10.5 | -6.6 | -6 | -1.1 | -1.9 | -6.1 | -3.8 | -3 | -4.6 | -8.6 | 1.2 | -3.1 | -2.1 | -16.7 | -9.9 | -5.4 | -4.2 | -1 | -7.9 | -7.5 | -3.8
2004123022 | -7.5 | -5.4 | -0.9 | -3 | -3.4 | -1.6 | -6.3 | -2.9 | -2.5 | -4.8 | -3.8 | -10.3 | -6.3 | -6.6 | -1.4 | -2.3 | -6.1 | -3.9 | -3.4 | -5.3 | -7.5 | 1 | -3.4 | -2.3 | -16.3 | -9.8 | -5.5 | -3.8 | -0.9 | -8.1 | -7.9 | -3.6
2004123023 | -7.3 | -4.7 | -1.3 | -3.1 | -4 | -1.9 | -6.4 | -2.8 | -2.2 | -4.3 | -3.6 | -10.3 | -6.6 | -7.1 | -2.7 | -2.4 | -6.5 | -4.5 | -3.3 | -5.2 | -9.6 | 1 | -3.9 | -2.5 | -16.2 | -9.8 | -6.5 | -4.2 | -0.9 | -7.6 | -8 | -3.1
2004123100 | -8.1 | -4.5 | -1.9 | -3.7 | -3.9 | -2.1 | -6.9 | -2.5 | -1.8 | -4.1 | -3.8 | -10.5 | -6.4 | -6 | -1.9 | -3 | -6.2 | -4.5 | -3.3 | -5.3 | -9.7 | 0.6 | -3.4 | -2.8 | -16.7 | -10 | -7 | -3.5 | -0.8 | -8.4 | -7.7 | -3.4
2004123101 | -9 | -4.5 | -2.1 | -3.6 | -3.1 | -1.7 | -7.2 | -2.5 | -2.4 | -4 | -3.8 | -10 | -6.4 | -6.8 | -1.8 | -3.1 | -6.1 | -4.9 | -3.9 | -5.7 | -7.4 | 0.4 | -3.7 | -3.2 | -17.4 | -10.1 | -8.3 | -2.9 | -0.5 | -9.9 | -6.8 | -4.2
2004123102 | -9.1 | -4 | -2.1 | -3.9 | -3.7 | -1.6 | -7.4 | -3 | -1.9 | -4.2 | -4 | -10.1 | -6.4 | -6.5 | -1.3 | -3.7 | -6.2 | -4.9 | -4.3 | -5.3 | -6.2 | 0.1 | -4.1 | -3.2 | -17.6 | -10.1 | -8.3 | -3.1 | -1.2 | -10.7 | -5.6 | -4.7
2004123103 | -9.6 | -3.9 | -3.6 | -3.5 | -4.4 | -1.6 | -7.1 | -2.9 | -0.6 | -5 | -4.5 | -9.5 | -6 | -5.8 | -1 | -3.9 | -6.2 | -5.3 | -4.7 | -5.8 | -4.9 | -0.2 | -4.2 | -3.1 | -18.2 | -10.1 | -7.3 | -3.7 | -1.4 | -10.6 | -6 | -5.1
2004123104 | -9.6 | -4.1 | -3.4 | -4 | -4.6 | -1.4 | -6.3 | -2.6 | -0.1 | -5.7 | -4.8 | -8.5 | -5.5 | -6 | -0.7 | -4.3 | -6.7 | -4.9 | -4.9 | -6.2 | -4.4 | -0.6 | -4.6 | -3.1 | -17.4 | -10.1 | -7.9 | -3.3 | -1.8 | -11.1 | -6.3 | -4.8
2004123105 | -9.8 | -4.4 | -3.5 | -4 | -4.2 | -1.1 | -6.5 | -2.4 | 0.4 | -4.9 | -5 | -8 | -5.3 | -5.7 | -0.5 | -4 | -6.7 | -3.7 | -5 | -6.5 | -3.9 | -0.6 | -4.5 | -2.9 | -16.9 | -10.8 | -7.9 | -3.3 | -2.1 | -11.7 | -6 | -3.3
2004123106 | -8.7 | -5.2 | -4.6 | -4.2 | -4.6 | -0.9 | -5.7 | -2.2 | -0.2 | -3.9 | -5.4 | -6.6 | -5.6 | -6.2 | -0.1 | -4.4 | -6.5 | -2.8 | -3.9 | -6.8 | -3.1 | -0.6 | -4.3 | -2.6 | -17.2 | -10 | -8.5 | -3.4 | -2.6 | -10.8 | -5.7 | -2.6
2004123107 | -7.4 | -6.2 | -5 | -4.2 | -5 | -0.7 | -5.6 | -2 | -0.3 | -3.2 | -5.9 | -6.2 | -5.6 | -6.6 | 1 | -2.9 | -6.7 | -2.6 | -3.6 | -6.6 | -1.6 | -0.8 | -3.5 | -2.4 | -16.9 | -10.4 | -8.8 | -1.3 | -2.8 | -12.2 | -6 | -2.3
2004123108 | -5 | -5.9 | -3.6 | -4 | -4.4 | -0.4 | -5.2 | -1.9 | -0.8 | -2 | -5.6 | -6.6 | -6 | -6.1 | 1.5 | -1.9 | -6.3 | -2.1 | -1.6 | -5.4 | -1.3 | -0.6 | -2.8 | -2.3 | -16.2 | -9.6 | -7.4 | -0.5 | -2.7 | -12.4 | -5.8 | -1.6
2004123109 | -2.8 | -5.1 | -1.3 | -2.7 | -1.2 | -0.2 | -4 | -1.2 | -0.1 | -1.1 | -4.7 | -5.5 | -5 | -5.9 | 1.3 | -1.2 | -5.4 | -1.5 | -1 | -6.1 | -0.7 | 0.9 | -0.3 | -1.6 | -14 | -8.4 | -7.4 | -0.7 | -1.6 | -10.7 | -6 | -0.6
2004123110 | -2.1 | -3.3 | -0.1 | 0 | 0 | 0.4 | -1.2 | -0.7 | 0.9 | 0.3 | -2.4 | -4.6 | -2.7 | -5.3 | 1.3 | -0.2 | -3.6 | -0.7 | -0.5 | -2.9 | 0.2 | 2.2 | 1.3 | -1 | -11.5 | -6 | -5.7 | -2.3 | 0.3 | -10.6 | -4.1 | 0.3
2004123111 | -1.3 | -2.1 | 0.9 | 1.9 | 0.8 | 0.7 | 0.1 | 0.2 | 1.3 | 0.7 | -0.5 | -2.7 | -1.1 | -3.4 | 1.6 | 0.9 | -2.4 | 0 | 0.1 | -1.9 | 1.1 | 3.5 | 2.3 | -0.6 | -8.9 | -4.2 | -3.3 | -1.3 | 1.4 | -9.6 | -1.5 | 1.3
2004123112 | -0.2 | -1.5 | 1 | 2.9 | 1.1 | 0.8 | 0.7 | 1.4 | 1 | 1.5 | 0.8 | -2 | -1.1 | -2.5 | 2.2 | 1.4 | -0.7 | 0.4 | 0.1 | -1.1 | 1.1 | 4.3 | 3 | 0 | -5.9 | -3.1 | -1.5 | 0.5 | 2.2 | -8.8 | -0.5 | 2.1
2004123113 | 0.3 | -1.5 | 1.3 | 1.5 | 1.5 | 1.3 | 0.8 | 2 | 0.9 | 2.3 | 1.6 | -1.1 | -1.2 | -2.2 | 2.8 | 1.9 | -0.7 | 0.6 | 0.3 | -1.3 | 1.6 | 5 | 2.9 | 0.5 | -3.9 | -2.1 | -0.4 | 2.6 | 3 | -7.2 | 0.3 | 2.3
2004123114 | 1.1 | -2.7 | -0.1 | 0.9 | 1.3 | 1.5 | 1.1 | 1.9 | 0.3 | 2.3 | 2.1 | -1.8 | -2 | -3.4 | 2.3 | 2.2 | -1 | 0.8 | 0.5 | -1.5 | 1.8 | 5.5 | 2.3 | 0.8 | -3.7 | -2.9 | -0.2 | 2.3 | 2.6 | -5.7 | 0.1 | 2.2
2004123115 | 1.8 | -3.3 | -0.7 | 0.2 | 1.1 | 1.5 | 0.6 | 1.6 | 0.1 | 2.1 | 0.1 | -4.2 | -2.5 | -3.7 | 1.7 | 2.1 | -1.2 | 0.7 | 0.4 | -2.6 | 1.6 | 5.5 | 1.1 | 1 | -6.2 | -4.6 | -1.3 | 1.2 | 0.8 | -5.4 | -2 | 1.9
2004123116 | 2.1 | -3.8 | -1.7 | -0.8 | 0.8 | 1.3 | -0.5 | 1.4 | -0.2 | 2.2 | -1.2 | -5.9 | -2.7 | -4.3 | 2.2 | 0.9 | -1.6 | 0.3 | 0.1 | -2.8 | 1.4 | 4.3 | 1.2 | 1.2 | -7.1 | -4.9 | -2.6 | 2.2 | -0.1 | -6.3 | -3 | 1.8
2004123117 | 1.7 | -4.7 | -1.8 | -0.9 | 0.5 | 1.4 | -0.6 | 1.3 | -0.2 | 1.7 | -2.3 | -6.6 | -3.2 | -4.4 | 2.5 | -0.1 | -2.2 | 0.1 | 0.1 | -3.3 | 1.2 | 3.6 | 1.3 | 1 | -9.6 | -5.8 | -3.6 | 2.5 | 0 | -8.4 | -4.7 | 1.1
2004123118 | 1.2 | -4.9 | -2.1 | -0.8 | 0.5 | 1.6 | -0.2 | 1.4 | -0.1 | 1.5 | -2.6 | -7.2 | -3.8 | -5.1 | 2.4 | 0.5 | -1.9 | 0.3 | 0.3 | -2 | 1.3 | 2.2 | 1.2 | 0.8 | -10.8 | -6.3 | -3.4 | 2.9 | -0.1 | -7.2 | -5.5 | 0.8
2004123119 | 1 | -4.2 | -1.8 | -0.3 | 0.7 | 1.6 | 0.3 | 1.3 | -0.1 | 1.1 | -2.5 | -8.2 | -4.3 | -2.7 | 2.6 | 0.5 | -1.8 | 0.3 | 0.6 | -1.5 | 1.2 | 2 | 1.8 | 0.8 | -11.4 | -7 | -3.8 | 3.5 | 0.1 | -5.7 | -5.8 | 0.9
2004123120 | 1.1 | -2.8 | -0.7 | 0.1 | 1.7 | 1.7 | 0.8 | 1.2 | -0.1 | 0.9 | -2.1 | -8.6 | -4.2 | -2.4 | 2.8 | 0.8 | -0.5 | 0.2 | 0.9 | -1 | 1.1 | 1.5 | 1.8 | 1.3 | -12.3 | -7.3 | -2.9 | 2.1 | 1.2 | -5.3 | -5.8 | 1.4
2004123121 | 2.2 | -2.7 | 0.2 | -0.1 | 1.3 | 1.7 | 0.4 | 1.4 | 0.4 | 1.2 | -1.8 | -8.3 | -3.2 | -1.2 | 2.8 | 0.9 | -0.5 | 0.3 | 0.7 | -0.5 | 1.2 | 1.3 | 1.1 | 1.3 | -13.2 | -7.7 | -2.9 | 2.8 | 1.5 | -3.4 | -5.4 | 1.7
2004123122 | 2.9 | -1.5 | 0.7 | 0.8 | 1.2 | 1.8 | 0.5 | 1.5 | 0.3 | 1.5 | -1.4 | -7 | -2.8 | -1.3 | 2.9 | 1.1 | -0.1 | 0.1 | 0.6 | 0.1 | 1.3 | 1.2 | 1.4 | 1.8 | -11.8 | -7 | -2.8 | 2.7 | 1.4 | -3.4 | -5.4 | 1.6
2004123123 | 2.8 | -1.2 | 1.5 | 0.7 | 1.4 | 1.9 | 0.8 | 1.3 | 0.4 | 1.5 | -1.1 | -6.3 | -2.7 | -0.8 | 2.8 | 0.9 | 0 | -0.1 | 0.7 | 0.1 | 1.7 | 1.3 | 1.4 | 1.9 | -9.2 | -6.7 | -2 | 2 | 1.9 | -3 | -5 | 1.7
| 8784 | 8784 | 8784 | 8784 | 8784 | 8784 | 8784 | 8784 | 8784 | 8784 | 8784 | 8784 | 8784 | 8784 | 8784 | 8783 | 8784 | 8784 | 8777 | 8782 | 8784 | 8784 | 8784 | 8784 | 8784 | 8784 | 8784 | 8784 | 8784 | 8784 | 8784 | 8784
| 0 | 0 | 0 | 0 | 0 | 0 | 0 | 0 | 0 | 0 | 0 | 0 | 0 | 0 | 0 | -1 | 0 | 0 | -7 | -2 | 0 | 0 | 0 | 0 | 0 | 0 | 0 | 0 | 0 | 0 | 0 | 0

## Zapfprofile (hidden)
Zeitpunkt [h] | kein Bezug | SIA 385/2 | Singlehaushalt | Zweipersonenhaushalt | Hotel | EN16147 S | EN16147 M | EN16147 L | EN16147 XL | EN16147 XXL | SIA35/2_prozentual | Single_prozentual | Zweipersonen_prozentual | Hotel_prozentual |  | EN16147 S_kWh | EN16147 M_kWh | EN16147 L_kWh | EN16147 XL_kWh | EN16147 XXL_kWh | EN16147 S | EN16147 M | EN16147 L | EN16147 XL | EN16147 XXL
1 | 0 | 3.4 | 0 | 0 | 0 | 0 | 0 | 0 | 0 | 0 | 1.7 | 0 | 0 | 0 | Dies sind "Rohdaten" | [5 empty] | 36 | 100.5 | 200.6 | 328.3 | 422.3
2 | 0 | 1.8 | 0 | 0 | 0 | 0 | 0 | 0 | 0 | 0 | 0.9 | 0 | 0 | 0 | prozentuale Angaben vom Tagesverbrauch
3 | 0 | 1 | 0 | 0 | 0 | 0 | 0 | 0 | 0 | 0 | 0.5 | 0 | 0 | 0 | werden mit dem in den Inputs definierten Tagesverbrauch verrechnet
4 | 0 | 0.6 | 0 | 0 | 0 | 0 | 0 | 0 | 0 | 0 | 0.3 | 0 | 0 | 0
5 | 0 | 0.8 | 0 | 0 | 0 | 0 | 0 | 0 | 0 | 0 | 0.4 | 0 | 0 | 0
6 | 0 | 1.2 | 0 | 0 | 12 | 0 | 0 | 0 | 0 | 0 | 0.6 | 0 | 0 | 6
7 | 0 | 6.6 | 0 | 0 | 42 | 3.6 | 27.7 | 29.5 | 111.1 | 142.4 | 3.3 | 0 | 0 | 21 |  | 210 | 1610 | 1715 | 6450 | 8270
8 | 0 | 12.4 | 0 | 164.6 | 30 | 1.8 | 7.2 | 67.5 | 7.2 | 7.2 | 6.2 | 0 | 82.3 | 15 |  | 105 | 420 | 3920 | 420 | 420
9 | 0 | 16.8 | 133 | 0 | 49 | 1.8 | 3.6 | 3.6 | 3.6 | 3.6 | 8.4 | 66.5 | 0 | 24.5 |  | 105 | 210 | 210 | 210 | 210
10 | 0 | 11.6 | 0 | 0 | 0 | 0 | 1.8 | 1.8 | 3.6 | 3.6 | 5.8 | 0 | 0 | 0 |  |  | 105 | 105 | 210 | 210
11 | 0 | 10 | 0 | 0 | 0 | 3.6 | 3.6 | 3.6 | 5.4 | 5.4 | 5 | 0 | 0 | 0 |  | 210 | 210 | 210 | 315 | 315
12 | 0 | 10 | 0 | 0 | 0 | 5.4 | 5.4 | 5.4 | 12.7 | 12.7 | 5 | 0 | 0 | 0 |  | 315 | 315 | 315 | 735 | 735
13 | 0 | 11.6 | 0 | 28.2 | 0 | 0 | 0 | 0 | 0 | 0 | 5.8 | 0 | 14.1 | 0
14 | 0 | 12 | 34.6 | 0 | 0 | 0 | 1.8 | 1.8 | 1.8 | 1.8 | 6 | 17.3 | 0 | 0 |  |  | 105 | 105 | 105 | 105
15 | 0 | 9.4 | 36.4 | 0 | 0 | 0 | 1.8 | 1.8 | 3.6 | 3.6 | 4.7 | 18.2 | 0 | 0 |  |  | 105 | 105 | 210 | 210
16 | 0 | 8.2 | 0 | 0 | 0 | 0 | 1.8 | 1.8 | 3.6 | 3.6 | 4.1 | 0 | 0 | 0 |  |  | 105 | 105 | 210 | 210
17 | 0 | 7.6 | 0 | 0 | 0 | 0 | 0 | 0 | 1.8 | 1.8 | 3.8 | 0 | 0 | 0 |  |  |  |  | 105 | 105
18 | 0 | 9 | 0 | 10.8 | 0 | 3.6 | 5.4 | 5.4 | 5.4 | 5.4 | 4.5 | 0 | 5.4 | 0 |  | 210 | 315 | 315 | 315 | 315
19 | 0 | 11.2 | 0 | 18 | 0 | 0 | 1.8 | 1.8 | 1.8 | 1.8 | 5.6 | 0 | 9 | 0 |  |  | 105 | 105 | 105 | 105
20 | 0 | 13.2 | 0 | 0 | 71 | 7.2 | 12.7 | 12.7 | 88.8 | 120.1 | 6.6 | 0 | 0 | 35.5 |  | 420 | 735 | 735 | 5155 | 6975
21 | 0 | 12.8 | 0 | 0 | 0 | 9 | 25.9 | 63.9 | 77.9 | 109.3 | 6.4 | 0 | 0 | 0 |  | 525 | 1505 | 3710 | 4525 | 6345
22 | 0 | 12.2 | 12.8 | 0 | 12.8 | 0 | 0 | 0 | 0 | 0 | 6.1 | 6.4 | 0 | 6.4
23 | 0 | 10 | 14.8 | 0 | 14.8 | 0 | 0 | 0 | 0 | 0 | 5 | 7.4 | 0 | 7.4
24 | 0 | 6.8 | 0 | 0 | 0 | 0 | 0 | 0 | 0 | 0 | 3.4 | 0 | 0 | 0
25 | 0 | 3.4 | 0 | 0 | 0 | 0 | 0 | 0 | 0 | 0 | 1.7 | 0 | 0 | 0
26 | 0 | 1.8 | 0 | 0 | 0 | 0 | 0 | 0 | 0 | 0 | 0.9 | 0 | 0 | 0
27 | 0 | 1 | 0 | 0 | 0 | 0 | 0 | 0 | 0 | 0 | 0.5 | 0 | 0 | 0
28 | 0 | 0.6 | 0 | 0 | 0 | 0 | 0 | 0 | 0 | 0 | 0.3 | 0 | 0 | 0
29 | 0 | 0.8 | 0 | 0 | 0 | 0 | 0 | 0 | 0 | 0 | 0.4 | 0 | 0 | 0
30 | 0 | 1.2 | 0 | 0 | 0 | 0 | 0 | 0 | 0 | 0 | 0.6 | 0 | 0 | 0
31 | 0 | 6.6 | 0 | 0 | 0 | 3.6 | 27.7 | 29.5 | 111.1 | 142.4 | 3.3 | 0 | 0 | 0
32 | 0 | 12.4 | 0 | 143.4 | 0 | 1.8 | 7.2 | 67.5 | 7.2 | 7.2 | 6.2 | 0 | 71.7 | 0
33 | 0 | 16.8 | 47.4 | 0 | 15.2 | 1.8 | 3.6 | 3.6 | 3.6 | 3.6 | 8.4 | 23.7 | 0 | 7.6
34 | 0 | 11.6 | 0 | 16.8 | 32.2 | 0 | 1.8 | 1.8 | 3.6 | 3.6 | 5.8 | 0 | 8.4 | 16.1
35 | 0 | 10 | 17 | 0 | 34 | 3.6 | 3.6 | 3.6 | 5.4 | 5.4 | 5 | 8.5 | 0 | 17
36 | 0 | 10 | 0 | 12.4 | 0 | 5.4 | 5.4 | 5.4 | 12.7 | 12.7 | 5 | 0 | 6.2 | 0
37 | 0 | 11.6 | 0 | 0 | 0 | 0 | 0 | 0 | 0 | 0 | 5.8 | 0 | 0 | 0
38 | 0 | 12 | 29 | 33.4 | 0 | 0 | 1.8 | 1.8 | 1.8 | 1.8 | 6 | 14.5 | 16.7 | 0
39 | 0 | 9.4 | 0 | 0 | 0 | 0 | 1.8 | 1.8 | 3.6 | 3.6 | 4.7 | 0 | 0 | 0
40 | 0 | 8.2 | 14 | 18.4 | 0 | 0 | 1.8 | 1.8 | 3.6 | 3.6 | 4.1 | 7 | 9.2 | 0
41 | 0 | 7.6 | 0 | 0 | 0 | 0 | 0 | 0 | 1.8 | 1.8 | 3.8 | 0 | 0 | 0
42 | 0 | 9 | 0 | 0 | 12 | 3.6 | 5.4 | 5.4 | 5.4 | 5.4 | 4.5 | 0 | 0 | 6
43 | 0 | 11.2 | 0 | 0 | 14 | 0 | 1.8 | 1.8 | 1.8 | 1.8 | 5.6 | 0 | 0 | 7
44 | 0 | 13.2 | 10 | 0 | 10 | 7.2 | 12.7 | 12.7 | 88.8 | 120.1 | 6.6 | 5 | 0 | 5
45 | 0 | 12.8 | 31.8 | 16.4 | 70 | 9 | 25.9 | 63.9 | 77.9 | 109.3 | 6.4 | 15.9 | 8.2 | 35
46 | 0 | 12.2 | 38.2 | 0 | 18.8 | 0 | 0 | 0 | 0 | 0 | 6.1 | 19.1 | 0 | 9.4
47 | 0 | 10 | 0 | 0 | 0 | 0 | 0 | 0 | 0 | 0 | 5 | 0 | 0 | 0
48 | 0 | 6.8 | 0 | 0 | 13.2 | 0 | 0 | 0 | 0 | 0 | 3.4 | 0 | 0 | 6.6
49 | 0 | 3.4 | 0 | 0 | 0 | 0 | 0 | 0 | 0 | 0 | 1.7 | 0 | 0 | 0
50 | 0 | 1.8 | 0 | 0 | 15 | 0 | 0 | 0 | 0 | 0 | 0.9 | 0 | 0 | 7.5
51 | 0 | 1 | 18.8 | 0 | 0 | 0 | 0 | 0 | 0 | 0 | 0.5 | 9.4 | 0 | 0
52 | 0 | 0.6 | 0 | 0 | 0 | 0 | 0 | 0 | 0 | 0 | 0.3 | 0 | 0 | 0
53 | 0 | 0.8 | 0 | 0 | 0 | 0 | 0 | 0 | 0 | 0 | 0.4 | 0 | 0 | 0
54 | 0 | 1.2 | 0 | 0 | 0 | 0 | 0 | 0 | 0 | 0 | 0.6 | 0 | 0 | 0
55 | 0 | 6.6 | 0 | 0 | 33.8 | 3.6 | 27.7 | 29.5 | 111.1 | 142.4 | 3.3 | 0 | 0 | 16.9
56 | 0 | 12.4 | 0 | 93.4 | 15.2 | 1.8 | 7.2 | 67.5 | 7.2 | 7.2 | 6.2 | 0 | 46.7 | 7.6
57 | 0 | 16.8 | 125.4 | 0 | 35.8 | 1.8 | 3.6 | 3.6 | 3.6 | 3.6 | 8.4 | 62.7 | 0 | 17.9
58 | 0 | 11.6 | 0 | 0 | 12.4 | 0 | 1.8 | 1.8 | 3.6 | 3.6 | 5.8 | 0 | 0 | 6.2
59 | 0 | 10 | 0 | 18.2 | 37.4 | 3.6 | 3.6 | 3.6 | 5.4 | 5.4 | 5 | 0 | 9.1 | 18.7
60 | 0 | 10 | 0 | 0 | 0 | 5.4 | 5.4 | 5.4 | 12.7 | 12.7 | 5 | 0 | 0 | 0
61 | 0 | 11.6 | 0 | 19.6 | 0 | 0 | 0 | 0 | 0 | 0 | 5.8 | 0 | 9.8 | 0
62 | 0 | 12 | 37.4 | 18.2 | 0 | 0 | 1.8 | 1.8 | 1.8 | 1.8 | 6 | 18.7 | 9.1 | 0
63 | 0 | 9.4 | 0 | 0 | 0 | 0 | 1.8 | 1.8 | 3.6 | 3.6 | 4.7 | 0 | 0 | 0
64 | 0 | 8.2 | 0 | 19 | 0 | 0 | 1.8 | 1.8 | 3.6 | 3.6 | 4.1 | 0 | 9.5 | 0
65 | 0 | 7.6 | 0 | 0 | 0 | 0 | 0 | 0 | 1.8 | 1.8 | 3.8 | 0 | 0 | 0
66 | 0 | 9 | 0 | 0 | 0 | 3.6 | 5.4 | 5.4 | 5.4 | 5.4 | 4.5 | 0 | 0 | 0
67 | 0 | 11.2 | 0 | 19.4 | 0 | 0 | 1.8 | 1.8 | 1.8 | 1.8 | 5.6 | 0 | 9.7 | 0
68 | 0 | 13.2 | 0 | 10.6 | 26.8 | 7.2 | 12.7 | 12.7 | 88.8 | 120.1 | 6.6 | 0 | 5.3 | 13.4
69 | 0 | 12.8 | 26.8 | 19.6 | 0 | 9 | 25.9 | 63.9 | 77.9 | 109.3 | 6.4 | 13.4 | 9.8 | 0
70 | 0 | 12.2 | 0 | 36.8 | 0 | 0 | 0 | 0 | 0 | 0 | 6.1 | 0 | 18.4 | 0
71 | 0 | 10 | 0 | 0 | 12.6 | 0 | 0 | 0 | 0 | 0 | 5 | 0 | 0 | 6.3
72 | 0 | 6.8 | 0 | 0 | 0 | 0 | 0 | 0 | 0 | 0 | 3.4 | 0 | 0 | 0
73 | 0 | 3.4 | 0 | 0 | 0 | 0 | 0 | 0 | 0 | 0 | 1.7 | 0 | 0 | 0
74 | 0 | 1.8 | 0 | 0 | 0 | 0 | 0 | 0 | 0 | 0 | 0.9 | 0 | 0 | 0
75 | 0 | 1 | 0 | 0 | 0 | 0 | 0 | 0 | 0 | 0 | 0.5 | 0 | 0 | 0
76 | 0 | 0.6 | 0 | 0 | 0 | 0 | 0 | 0 | 0 | 0 | 0.3 | 0 | 0 | 0
77 | 0 | 0.8 | 0 | 0 | 0 | 0 | 0 | 0 | 0 | 0 | 0.4 | 0 | 0 | 0
78 | 0 | 1.2 | 0 | 17.6 | 0 | 0 | 0 | 0 | 0 | 0 | 0.6 | 0 | 8.8 | 0
79 | 0 | 6.6 | 0 | 0 | 24.6 | 3.6 | 27.7 | 29.5 | 111.1 | 142.4 | 3.3 | 0 | 0 | 12.3
80 | 0 | 12.4 | 0 | 78.8 | 14.8 | 1.8 | 7.2 | 67.5 | 7.2 | 7.2 | 6.2 | 0 | 39.4 | 7.4
81 | 0 | 16.8 | 67 | 0 | 15 | 1.8 | 3.6 | 3.6 | 3.6 | 3.6 | 8.4 | 33.5 | 0 | 7.5
82 | 0 | 11.6 | 0 | 0 | 0 | 0 | 1.8 | 1.8 | 3.6 | 3.6 | 5.8 | 0 | 0 | 0
83 | 0 | 10 | 0 | 0 | 19.6 | 3.6 | 3.6 | 3.6 | 5.4 | 5.4 | 5 | 0 | 0 | 9.8
84 | 0 | 10 | 0 | 0 | 0 | 5.4 | 5.4 | 5.4 | 12.7 | 12.7 | 5 | 0 | 0 | 0
85 | 0 | 11.6 | 0 | 20.8 | 0 | 0 | 0 | 0 | 0 | 0 | 5.8 | 0 | 10.4 | 0
86 | 0 | 12 | 34.6 | 0 | 0 | 0 | 1.8 | 1.8 | 1.8 | 1.8 | 6 | 17.3 | 0 | 0
87 | 0 | 9.4 | 0 | 8.4 | 0 | 0 | 1.8 | 1.8 | 3.6 | 3.6 | 4.7 | 0 | 4.2 | 0
88 | 0 | 8.2 | 0 | 14 | 0 | 0 | 1.8 | 1.8 | 3.6 | 3.6 | 4.1 | 0 | 7 | 0
89 | 0 | 7.6 | 0 | 0 | 0 | 0 | 0 | 0 | 1.8 | 1.8 | 3.8 | 0 | 0 | 0
90 | 0 | 9 | 0 | 0 | 15 | 3.6 | 5.4 | 5.4 | 5.4 | 5.4 | 4.5 | 0 | 0 | 7.5
91 | 0 | 11.2 | 0 | 18.2 | 11.2 | 0 | 1.8 | 1.8 | 1.8 | 1.8 | 5.6 | 0 | 9.1 | 5.6
92 | 0 | 13.2 | 0 | 15.2 | 0 | 7.2 | 12.7 | 12.7 | 88.8 | 120.1 | 6.6 | 0 | 7.6 | 0
93 | 0 | 12.8 | 11.2 | 0 | 18.6 | 9 | 25.9 | 63.9 | 77.9 | 109.3 | 6.4 | 5.6 | 0 | 9.3
94 | 0 | 12.2 | 0 | 16.2 | 25 | 0 | 0 | 0 | 0 | 0 | 6.1 | 0 | 8.1 | 12.5
95 | 0 | 10 | 0 | 0 | 0 | 0 | 0 | 0 | 0 | 0 | 5 | 0 | 0 | 0
96 | 0 | 6.8 | 0 | 0 | 0 | 0 | 0 | 0 | 0 | 0 | 3.4 | 0 | 0 | 0
97 | 0 | 3.4 | 0 | 14.8 | 10.2 | 0 | 0 | 0 | 0 | 0 | 1.7 | 0 | 7.4 | 5.1
98 | 0 | 1.8 | 18.6 | 0 | 14.4 | 0 | 0 | 0 | 0 | 0 | 0.9 | 9.3 | 0 | 7.2
99 | 0 | 1 | 0 | 0 | 0 | 0 | 0 | 0 | 0 | 0 | 0.5 | 0 | 0 | 0
100 | 0 | 0.6 | 0 | 0 | 0 | 0 | 0 | 0 | 0 | 0 | 0.3 | 0 | 0 | 0
101 | 0 | 0.8 | 0 | 0 | 0 | 0 | 0 | 0 | 0 | 0 | 0.4 | 0 | 0 | 0
102 | 0 | 1.2 | 0 | 0 | 0 | 0 | 0 | 0 | 0 | 0 | 0.6 | 0 | 0 | 0
103 | 0 | 6.6 | 0 | 0 | 42.4 | 3.6 | 27.7 | 29.5 | 111.1 | 142.4 | 3.3 | 0 | 0 | 21.2
104 | 0 | 12.4 | 0 | 92.2 | 47.6 | 1.8 | 7.2 | 67.5 | 7.2 | 7.2 | 6.2 | 0 | 46.1 | 23.8
105 | 0 | 16.8 | 139.6 | 0 | 28.6 | 1.8 | 3.6 | 3.6 | 3.6 | 3.6 | 8.4 | 69.8 | 0 | 14.3
106 | 0 | 11.6 | 14.2 | 34.8 | 54 | 0 | 1.8 | 1.8 | 3.6 | 3.6 | 5.8 | 7.1 | 17.4 | 27
107 | 0 | 10 | 14.4 | 0 | 45.2 | 3.6 | 3.6 | 3.6 | 5.4 | 5.4 | 5 | 7.2 | 0 | 22.6
108 | 0 | 10 | 0 | 18.8 | 0 | 5.4 | 5.4 | 5.4 | 12.7 | 12.7 | 5 | 0 | 9.4 | 0
109 | 0 | 11.6 | 0 | 13.6 | 0 | 0 | 0 | 0 | 0 | 0 | 5.8 | 0 | 6.8 | 0
110 | 0 | 12 | 79.4 | 0 | 0 | 0 | 1.8 | 1.8 | 1.8 | 1.8 | 6 | 39.7 | 0 | 0
111 | 0 | 9.4 | 19.8 | 0 | 0 | 0 | 1.8 | 1.8 | 3.6 | 3.6 | 4.7 | 9.9 | 0 | 0
112 | 0 | 8.2 | 0 | 18.4 | 0 | 0 | 1.8 | 1.8 | 3.6 | 3.6 | 4.1 | 0 | 9.2 | 0
113 | 0 | 7.6 | 0 | 0 | 0 | 0 | 0 | 0 | 1.8 | 1.8 | 3.8 | 0 | 0 | 0
114 | 0 | 9 | 0 | 0 | 16.6 | 3.6 | 5.4 | 5.4 | 5.4 | 5.4 | 4.5 | 0 | 0 | 8.3
115 | 0 | 11.2 | 0 | 0 | 48.4 | 0 | 1.8 | 1.8 | 1.8 | 1.8 | 5.6 | 0 | 0 | 24.2
116 | 0 | 13.2 | 0 | 25.6 | 15.6 | 7.2 | 12.7 | 12.7 | 88.8 | 120.1 | 6.6 | 0 | 12.8 | 7.8
117 | 0 | 12.8 | 16.6 | 0 | 35.6 | 9 | 25.9 | 63.9 | 77.9 | 109.3 | 6.4 | 8.3 | 0 | 17.8
118 | 0 | 12.2 | 48.4 | 0 | 13.6 | 0 | 0 | 0 | 0 | 0 | 6.1 | 24.2 | 0 | 6.8
119 | 0 | 10 | 15.6 | 0 | 0 | 0 | 0 | 0 | 0 | 0 | 5 | 7.8 | 0 | 0
120 | 0 | 6.8 | 0 | 19.8 | 0 | 0 | 0 | 0 | 0 | 0 | 3.4 | 0 | 9.9 | 0
121 | 0 | 3.8 | 0 | 0 | 0 | 0 | 0 | 0 | 0 | 0 | 1.9 | 0 | 0 | 0
122 | 0 | 2.4 | 0 | 13.8 | 0 | 0 | 0 | 0 | 0 | 0 | 1.2 | 0 | 6.9 | 0
123 | 0 | 1.4 | 0 | 0 | 0 | 0 | 0 | 0 | 0 | 0 | 0.7 | 0 | 0 | 0
124 | 0 | 0.8 | 0 | 0 | 0 | 0 | 0 | 0 | 0 | 0 | 0.4 | 0 | 0 | 0
125 | 0 | 0.4 | 19.4 | 0 | 18.4 | 0 | 0 | 0 | 0 | 0 | 0.2 | 9.7 | 0 | 9.2
126 | 0 | 0.8 | 0 | 0 | 0 | 0 | 0 | 0 | 0 | 0 | 0.4 | 0 | 0 | 0
127 | 0 | 0.6 | 0 | 0 | 13 | 3.6 | 27.7 | 29.5 | 111.1 | 142.4 | 0.3 | 0 | 0 | 6.5
128 | 0 | 1.8 | 16.2 | 78.2 | 47.4 | 1.8 | 7.2 | 67.5 | 7.2 | 7.2 | 0.9 | 8.1 | 39.1 | 23.7
129 | 0 | 5.6 | 13.6 | 28.2 | 15.8 | 1.8 | 3.6 | 3.6 | 3.6 | 3.6 | 2.8 | 6.8 | 14.1 | 7.9
130 | 0 | 10.8 | 94.6 | 14.2 | 0 | 0 | 1.8 | 1.8 | 3.6 | 3.6 | 5.4 | 47.3 | 7.1 | 0
131 | 0 | 18 | 0 | 0 | 34.8 | 3.6 | 3.6 | 3.6 | 5.4 | 5.4 | 9 | 0 | 0 | 17.4
132 | 0 | 17.4 | 0 | 0 | 0 | 5.4 | 5.4 | 5.4 | 12.7 | 12.7 | 8.7 | 0 | 0 | 0
133 | 0 | 15.4 | 0 | 14.8 | 0 | 0 | 0 | 0 | 0 | 0 | 7.7 | 0 | 7.4 | 0
134 | 0 | 15 | 0 | 0 | 0 | 0 | 1.8 | 1.8 | 1.8 | 1.8 | 7.5 | 0 | 0 | 0
135 | 0 | 12 | 0 | 0 | 0 | 0 | 1.8 | 1.8 | 3.6 | 3.6 | 6 | 0 | 0 | 0
136 | 0 | 10.6 | 0 | 16.2 | 0 | 0 | 1.8 | 1.8 | 3.6 | 3.6 | 5.3 | 0 | 8.1 | 0
137 | 0 | 11 | 34.8 | 26.4 | 0 | 0 | 0 | 0 | 1.8 | 1.8 | 5.5 | 17.4 | 13.2 | 0
138 | 0 | 10.6 | 9.4 | 0 | 9.4 | 3.6 | 5.4 | 5.4 | 5.4 | 5.4 | 5.3 | 4.7 | 0 | 4.7
139 | 0 | 12.2 | 0 | 0 | 0 | 0 | 1.8 | 1.8 | 1.8 | 1.8 | 6.1 | 0 | 0 | 0
140 | 0 | 12.4 | 18.4 | 0 | 32.4 | 7.2 | 12.7 | 12.7 | 88.8 | 120.1 | 6.2 | 9.2 | 0 | 16.2
141 | 0 | 14.2 | 0 | 15.4 | 28.2 | 9 | 25.9 | 63.9 | 77.9 | 109.3 | 7.1 | 0 | 7.7 | 14.1
142 | 0 | 10 | 29.8 | 9.2 | 14.8 | 0 | 0 | 0 | 0 | 0 | 5 | 14.9 | 4.6 | 7.4
143 | 0 | 6.8 | 0 | 0 | 0 | 0 | 0 | 0 | 0 | 0 | 3.4 | 0 | 0 | 0
144 | 0 | 5.4 | 12.4 | 0 | 0 | 0 | 0 | 0 | 0 | 0 | 2.7 | 6.2 | 0 | 0
145 | 0 | 3.8 | 0 | 0 | 0 | 0 | 0 | 0 | 0 | 0 | 1.9 | 0 | 0 | 0
146 | 0 | 2.4 | 0 | 0 | 0 | 0 | 0 | 0 | 0 | 0 | 1.2 | 0 | 0 | 0
147 | 0 | 1.4 | 0 | 0 | 0 | 0 | 0 | 0 | 0 | 0 | 0.7 | 0 | 0 | 0
148 | 0 | 0.8 | 0 | 0 | 0 | 0 | 0 | 0 | 0 | 0 | 0.4 | 0 | 0 | 0
149 | 0 | 0.4 | 0 | 0 | 0 | 0 | 0 | 0 | 0 | 0 | 0.2 | 0 | 0 | 0
150 | 0 | 0.8 | 14.8 | 0 | 0 | 0 | 0 | 0 | 0 | 0 | 0.4 | 7.4 | 0 | 0
151 | 0 | 0.6 | 0 | 0 | 28.6 | 3.6 | 27.7 | 29.5 | 111.1 | 142.4 | 0.3 | 0 | 0 | 14.3
152 | 0 | 1.8 | 0 | 39.6 | 27.6 | 1.8 | 7.2 | 67.5 | 7.2 | 7.2 | 0.9 | 0 | 19.8 | 13.8
153 | 0 | 5.6 | 28.6 | 17.8 | 14.6 | 1.8 | 3.6 | 3.6 | 3.6 | 3.6 | 2.8 | 14.3 | 8.9 | 7.3
154 | 0 | 10.8 | 56 | 0 | 13.8 | 0 | 1.8 | 1.8 | 3.6 | 3.6 | 5.4 | 28 | 0 | 6.9
155 | 0 | 18 | 0 | 0 | 13.8 | 3.6 | 3.6 | 3.6 | 5.4 | 5.4 | 9 | 0 | 0 | 6.9
156 | 0 | 17.4 | 0 | 0 | 0 | 5.4 | 5.4 | 5.4 | 12.7 | 12.7 | 8.7 | 0 | 0 | 0
157 | 0 | 15.4 | 0 | 13.4 | 0 | 0 | 0 | 0 | 0 | 0 | 7.7 | 0 | 6.7 | 0
158 | 0 | 15 | 13.8 | 0 | 0 | 0 | 1.8 | 1.8 | 1.8 | 1.8 | 7.5 | 6.9 | 0 | 0
159 | 0 | 12 | 0 | 0 | 0 | 0 | 1.8 | 1.8 | 3.6 | 3.6 | 6 | 0 | 0 | 0
160 | 0 | 10.6 | 19.8 | 11.8 | 0 | 0 | 1.8 | 1.8 | 3.6 | 3.6 | 5.3 | 9.9 | 5.9 | 0
161 | 0 | 11 | 51 | 69.6 | 0 | 0 | 0 | 0 | 1.8 | 1.8 | 5.5 | 25.5 | 34.8 | 0
162 | 0 | 10.6 | 33.8 | 0 | 53.4 | 3.6 | 5.4 | 5.4 | 5.4 | 5.4 | 5.3 | 16.9 | 0 | 26.7
163 | 0 | 12.2 | 0 | 0 | 17.4 | 0 | 1.8 | 1.8 | 1.8 | 1.8 | 6.1 | 0 | 0 | 8.7
164 | 0 | 12.4 | 17.6 | 0 | 0 | 7.2 | 12.7 | 12.7 | 88.8 | 120.1 | 6.2 | 8.8 | 0 | 0
165 | 0 | 14.2 | 0 | 19.8 | 51.4 | 9 | 25.9 | 63.9 | 77.9 | 109.3 | 7.1 | 0 | 9.9 | 25.7
166 | 0 | 10 | 11.4 | 0 | 11.4 | 0 | 0 | 0 | 0 | 0 | 5 | 5.7 | 0 | 5.7
167 | 0 | 6.8 | 0 | 26.4 | 30.8 | 0 | 0 | 0 | 0 | 0 | 3.4 | 0 | 13.2 | 15.4
168 | 0 | 5.4 | 30.8 | 13.8 | 0 | 0 | 0 | 0 | 0 | 0 | 2.7 | 15.4 | 6.9 | 0
169 | 0 | 3.4 | 0 | 0 | 0 | 0 | 0 | 0 | 0 | 0 | 1.7 | 0 | 0 | 0
170 | 0 | 1.8 | 0 | 0 | 0 | 0 | 0 | 0 | 0 | 0 | 0.9 | 0 | 0 | 0
171 | 0 | 1 | 0 | 0 | 0 | 0 | 0 | 0 | 0 | 0 | 0.5 | 0 | 0 | 0
172 | 0 | 0.6 | 0 | 0 | 0 | 0 | 0 | 0 | 0 | 0 | 0.3 | 0 | 0 | 0
173 | 0 | 0.8 | 0 | 17.4 | 0 | 0 | 0 | 0 | 0 | 0 | 0.4 | 0 | 8.7 | 0
174 | 0 | 1.2 | 0 | 0 | 0 | 0 | 0 | 0 | 0 | 0 | 0.6 | 0 | 0 | 0
175 | 0 | 6.6 | 0 | 0 | 27.8 | 3.6 | 27.7 | 29.5 | 111.1 | 142.4 | 3.3 | 0 | 0 | 13.9
176 | 0 | 12.4 | 0 | 115.2 | 12.8 | 1.8 | 7.2 | 67.5 | 7.2 | 7.2 | 6.2 | 0 | 57.6 | 6.4
177 | 0 | 16.8 | 76.4 | 0 | 0 | 1.8 | 3.6 | 3.6 | 3.6 | 3.6 | 8.4 | 38.2 | 0 | 0
178 | 0 | 11.6 | 0 | 0 | 35.8 | 0 | 1.8 | 1.8 | 3.6 | 3.6 | 5.8 | 0 | 0 | 17.9
179 | 0 | 10 | 0 | 0 | 0 | 3.6 | 3.6 | 3.6 | 5.4 | 5.4 | 5 | 0 | 0 | 0
180 | 0 | 10 | 0 | 0 | 0 | 5.4 | 5.4 | 5.4 | 12.7 | 12.7 | 5 | 0 | 0 | 0
181 | 0 | 11.6 | 0 | 16.6 | 0 | 0 | 0 | 0 | 0 | 0 | 5.8 | 0 | 8.3 | 0
182 | 0 | 12 | 37.2 | 0 | 0 | 0 | 1.8 | 1.8 | 1.8 | 1.8 | 6 | 18.6 | 0 | 0
183 | 0 | 9.4 | 0 | 0 | 0 | 0 | 1.8 | 1.8 | 3.6 | 3.6 | 4.7 | 0 | 0 | 0
184 | 0 | 8.2 | 0 | 0 | 0 | 0 | 1.8 | 1.8 | 3.6 | 3.6 | 4.1 | 0 | 0 | 0
185 | 0 | 7.6 | 0 | 0 | 0 | 0 | 0 | 0 | 1.8 | 1.8 | 3.8 | 0 | 0 | 0
186 | 0 | 9 | 17.2 | 0 | 0 | 3.6 | 5.4 | 5.4 | 5.4 | 5.4 | 4.5 | 8.6 | 0 | 0
187 | 0 | 11.2 | 0 | 0 | 37.2 | 0 | 1.8 | 1.8 | 1.8 | 1.8 | 5.6 | 0 | 0 | 18.6
188 | 0 | 13.2 | 0 | 24.2 | 17.2 | 7.2 | 12.7 | 12.7 | 88.8 | 120.1 | 6.6 | 0 | 12.1 | 8.6
189 | 0 | 12.8 | 0 | 17.6 | 0 | 9 | 25.9 | 63.9 | 77.9 | 109.3 | 6.4 | 0 | 8.8 | 0
190 | 0 | 12.2 | 0 | 16.4 | 0 | 0 | 0 | 0 | 0 | 0 | 6.1 | 0 | 8.2 | 0
191 | 0 | 10 | 0 | 0 | 15.4 | 0 | 0 | 0 | 0 | 0 | 5 | 0 | 0 | 7.7
192 | 0 | 6.8 | 0 | 0 | 0 | 0 | 0 | 0 | 0 | 0 | 3.4 | 0 | 0 | 0
193 | 0 | 3.4 | 0 | 0 | 0 | 0 | 0 | 0 | 0 | 0 | 1.7 | 0 | 0 | 0
194 | 0 | 1.8 | 0 | 0 | 0 | 0 | 0 | 0 | 0 | 0 | 0.9 | 0 | 0 | 0
195 | 0 | 1 | 0 | 0 | 0 | 0 | 0 | 0 | 0 | 0 | 0.5 | 0 | 0 | 0
196 | 0 | 0.6 | 0 | 0 | 0 | 0 | 0 | 0 | 0 | 0 | 0.3 | 0 | 0 | 0
197 | 0 | 0.8 | 0 | 0 | 0 | 0 | 0 | 0 | 0 | 0 | 0.4 | 0 | 0 | 0
198 | 0 | 1.2 | 0 | 0 | 0 | 0 | 0 | 0 | 0 | 0 | 0.6 | 0 | 0 | 0
199 | 0 | 6.6 | 0 | 18.2 | 40.4 | 3.6 | 27.7 | 29.5 | 111.1 | 142.4 | 3.3 | 0 | 9.1 | 20.2
200 | 0 | 12.4 | 0 | 96.6 | 0 | 1.8 | 7.2 | 67.5 | 7.2 | 7.2 | 6.2 | 0 | 48.3 | 0
201 | 0 | 16.8 | 136.2 | 0 | 39.4 | 1.8 | 3.6 | 3.6 | 3.6 | 3.6 | 8.4 | 68.1 | 0 | 19.7
202 | 0 | 11.6 | 14.2 | 0 | 29.2 | 0 | 1.8 | 1.8 | 3.6 | 3.6 | 5.8 | 7.1 | 0 | 14.6
203 | 0 | 10 | 14 | 0 | 52.8 | 3.6 | 3.6 | 3.6 | 5.4 | 5.4 | 5 | 7 | 0 | 26.4
204 | 0 | 10 | 0 | 17.4 | 0 | 5.4 | 5.4 | 5.4 | 12.7 | 12.7 | 5 | 0 | 8.7 | 0
205 | 0 | 11.6 | 12.8 | 9.2 | 0 | 0 | 0 | 0 | 0 | 0 | 5.8 | 6.4 | 4.6 | 0
206 | 0 | 12 | 40.2 | 0 | 0 | 0 | 1.8 | 1.8 | 1.8 | 1.8 | 6 | 20.1 | 0 | 0
207 | 0 | 9.4 | 0 | 0 | 0 | 0 | 1.8 | 1.8 | 3.6 | 3.6 | 4.7 | 0 | 0 | 0
208 | 0 | 8.2 | 0 | 0 | 0 | 0 | 1.8 | 1.8 | 3.6 | 3.6 | 4.1 | 0 | 0 | 0
209 | 0 | 7.6 | 0 | 0 | 0 | 0 | 0 | 0 | 1.8 | 1.8 | 3.8 | 0 | 0 | 0
210 | 0 | 9 | 0 | 0 | 10.2 | 3.6 | 5.4 | 5.4 | 5.4 | 5.4 | 4.5 | 0 | 0 | 5.1
211 | 0 | 11.2 | 0 | 0 | 30 | 0 | 1.8 | 1.8 | 1.8 | 1.8 | 5.6 | 0 | 0 | 15
212 | 0 | 13.2 | 0 | 0 | 0 | 7.2 | 12.7 | 12.7 | 88.8 | 120.1 | 6.6 | 0 | 0 | 0
213 | 0 | 12.8 | 16.6 | 0 | 16.6 | 9 | 25.9 | 63.9 | 77.9 | 109.3 | 6.4 | 8.3 | 0 | 8.3
214 | 0 | 12.2 | 0 | 0 | 22 | 0 | 0 | 0 | 0 | 0 | 6.1 | 0 | 0 | 11
215 | 0 | 10 | 10.6 | 0 | 34.2 | 0 | 0 | 0 | 0 | 0 | 5 | 5.3 | 0 | 17.1
216 | 0 | 6.8 | 0 | 0 | 0 | 0 | 0 | 0 | 0 | 0 | 3.4 | 0 | 0 | 0
217 | 0 | 3.4 | 11.4 | 0 | 0 | 0 | 0 | 0 | 0 | 0 | 1.7 | 5.7 | 0 | 0
218 | 0 | 1.8 | 0 | 0 | 0 | 0 | 0 | 0 | 0 | 0 | 0.9 | 0 | 0 | 0
219 | 0 | 1 | 0 | 0 | 18.2 | 0 | 0 | 0 | 0 | 0 | 0.5 | 0 | 0 | 9.1
220 | 0 | 0.6 | 0 | 0 | 0 | 0 | 0 | 0 | 0 | 0 | 0.3 | 0 | 0 | 0
221 | 0 | 0.8 | 0 | 0 | 0 | 0 | 0 | 0 | 0 | 0 | 0.4 | 0 | 0 | 0
222 | 0 | 1.2 | 0 | 0 | 0 | 0 | 0 | 0 | 0 | 0 | 0.6 | 0 | 0 | 0
223 | 0 | 6.6 | 0 | 0 | 70.8 | 3.6 | 27.7 | 29.5 | 111.1 | 142.4 | 3.3 | 0 | 0 | 35.4
224 | 0 | 12.4 | 0 | 108.8 | 0 | 1.8 | 7.2 | 67.5 | 7.2 | 7.2 | 6.2 | 0 | 54.4 | 0
225 | 0 | 16.8 | 148.8 | 0 | 25.6 | 1.8 | 3.6 | 3.6 | 3.6 | 3.6 | 8.4 | 74.4 | 0 | 12.8
226 | 0 | 11.6 | 0 | 0 | 0 | 0 | 1.8 | 1.8 | 3.6 | 3.6 | 5.8 | 0 | 0 | 0
227 | 0 | 10 | 0 | 0 | 0 | 3.6 | 3.6 | 3.6 | 5.4 | 5.4 | 5 | 0 | 0 | 0
228 | 0 | 10 | 0 | 0 | 0 | 5.4 | 5.4 | 5.4 | 12.7 | 12.7 | 5 | 0 | 0 | 0
229 | 0 | 11.6 | 0 | 67 | 0 | 0 | 0 | 0 | 0 | 0 | 5.8 | 0 | 33.5 | 0
230 | 0 | 12 | 29.2 | 0 | 0 | 0 | 1.8 | 1.8 | 1.8 | 1.8 | 6 | 14.6 | 0 | 0
231 | 0 | 9.4 | 0 | 0 | 0 | 0 | 1.8 | 1.8 | 3.6 | 3.6 | 4.7 | 0 | 0 | 0
232 | 0 | 8.2 | 14 | 18.6 | 0 | 0 | 1.8 | 1.8 | 3.6 | 3.6 | 4.1 | 7 | 9.3 | 0
233 | 0 | 7.6 | 0 | 0 | 0 | 0 | 0 | 0 | 1.8 | 1.8 | 3.8 | 0 | 0 | 0
234 | 0 | 9 | 0 | 0 | 29.2 | 3.6 | 5.4 | 5.4 | 5.4 | 5.4 | 4.5 | 0 | 0 | 14.6
235 | 0 | 11.2 | 0 | 0 | 14 | 0 | 1.8 | 1.8 | 1.8 | 1.8 | 5.6 | 0 | 0 | 7
236 | 0 | 13.2 | 0 | 0 | 30.8 | 7.2 | 12.7 | 12.7 | 88.8 | 120.1 | 6.6 | 0 | 0 | 15.4
237 | 0 | 12.8 | 30.8 | 0 | 31 | 9 | 25.9 | 63.9 | 77.9 | 109.3 | 6.4 | 15.4 | 0 | 15.5
238 | 0 | 12.2 | 16.8 | 21.4 | 34.4 | 0 | 0 | 0 | 0 | 0 | 6.1 | 8.4 | 10.7 | 17.2
239 | 0 | 10 | 14.2 | 0 | 0 | 0 | 0 | 0 | 0 | 0 | 5 | 7.1 | 0 | 0
240 | 0 | 6.8 | 0 | 0 | 0 | 0 | 0 | 0 | 0 | 0 | 3.4 | 0 | 0 | 0
241 | 0 | 3.4 | 0 | 0 | 0 | 0 | 0 | 0 | 0 | 0 | 1.7 | 0 | 0 | 0
242 | 0 | 1.8 | 0 | 0 | 0 | 0 | 0 | 0 | 0 | 0 | 0.9 | 0 | 0 | 0
243 | 0 | 1 | 0 | 0 | 0 | 0 | 0 | 0 | 0 | 0 | 0.5 | 0 | 0 | 0
244 | 0 | 0.6 | 0 | 0 | 0 | 0 | 0 | 0 | 0 | 0 | 0.3 | 0 | 0 | 0
245 | 0 | 0.8 | 0 | 0 | 0 | 0 | 0 | 0 | 0 | 0 | 0.4 | 0 | 0 | 0
246 | 0 | 1.2 | 0 | 0 | 0 | 0 | 0 | 0 | 0 | 0 | 0.6 | 0 | 0 | 0
247 | 0 | 6.6 | 0 | 0 | 9.4 | 3.6 | 27.7 | 29.5 | 111.1 | 142.4 | 3.3 | 0 | 0 | 4.7
248 | 0 | 12.4 | 0 | 50.2 | 0 | 1.8 | 7.2 | 67.5 | 7.2 | 7.2 | 6.2 | 0 | 25.1 | 0
249 | 0 | 16.8 | 93.8 | 0 | 50 | 1.8 | 3.6 | 3.6 | 3.6 | 3.6 | 8.4 | 46.9 | 0 | 25
250 | 0 | 11.6 | 0 | 0 | 13.6 | 0 | 1.8 | 1.8 | 3.6 | 3.6 | 5.8 | 0 | 0 | 6.8
251 | 0 | 10 | 0 | 0 | 52.6 | 3.6 | 3.6 | 3.6 | 5.4 | 5.4 | 5 | 0 | 0 | 26.3
252 | 0 | 10 | 13.6 | 0 | 0 | 5.4 | 5.4 | 5.4 | 12.7 | 12.7 | 5 | 6.8 | 0 | 0
253 | 0 | 11.6 | 0 | 27.8 | 0 | 0 | 0 | 0 | 0 | 0 | 5.8 | 0 | 13.9 | 0
254 | 0 | 12 | 69.4 | 0 | 0 | 0 | 1.8 | 1.8 | 1.8 | 1.8 | 6 | 34.7 | 0 | 0
255 | 0 | 9.4 | 0 | 0 | 0 | 0 | 1.8 | 1.8 | 3.6 | 3.6 | 4.7 | 0 | 0 | 0
256 | 0 | 8.2 | 16.4 | 0 | 0 | 0 | 1.8 | 1.8 | 3.6 | 3.6 | 4.1 | 8.2 | 0 | 0
257 | 0 | 7.6 | 0 | 0 | 0 | 0 | 0 | 0 | 1.8 | 1.8 | 3.8 | 0 | 0 | 0
258 | 0 | 9 | 0 | 0 | 33.2 | 3.6 | 5.4 | 5.4 | 5.4 | 5.4 | 4.5 | 0 | 0 | 16.6
259 | 0 | 11.2 | 0 | 13.8 | 0 | 0 | 1.8 | 1.8 | 1.8 | 1.8 | 5.6 | 0 | 6.9 | 0
260 | 0 | 13.2 | 0 | 11.6 | 16.4 | 7.2 | 12.7 | 12.7 | 88.8 | 120.1 | 6.6 | 0 | 5.8 | 8.2
261 | 0 | 12.8 | 16.4 | 34.2 | 0 | 9 | 25.9 | 63.9 | 77.9 | 109.3 | 6.4 | 8.2 | 17.1 | 0
262 | 0 | 12.2 | 0 | 0 | 28.4 | 0 | 0 | 0 | 0 | 0 | 6.1 | 0 | 0 | 14.2
263 | 0 | 10 | 0 | 0 | 14.8 | 0 | 0 | 0 | 0 | 0 | 5 | 0 | 0 | 7.4
264 | 0 | 6.8 | 0 | 0 | 0 | 0 | 0 | 0 | 0 | 0 | 3.4 | 0 | 0 | 0
265 | 0 | 3.4 | 0 | 0 | 19.6 | 0 | 0 | 0 | 0 | 0 | 1.7 | 0 | 0 | 9.8
266 | 0 | 1.8 | 0 | 0 | 0 | 0 | 0 | 0 | 0 | 0 | 0.9 | 0 | 0 | 0
267 | 0 | 1 | 0 | 0 | 0 | 0 | 0 | 0 | 0 | 0 | 0.5 | 0 | 0 | 0
268 | 0 | 0.6 | 0 | 0 | 0 | 0 | 0 | 0 | 0 | 0 | 0.3 | 0 | 0 | 0
269 | 0 | 0.8 | 0 | 0 | 0 | 0 | 0 | 0 | 0 | 0 | 0.4 | 0 | 0 | 0
270 | 0 | 1.2 | 0 | 0 | 0 | 0 | 0 | 0 | 0 | 0 | 0.6 | 0 | 0 | 0
271 | 0 | 6.6 | 0 | 0 | 15.6 | 3.6 | 27.7 | 29.5 | 111.1 | 142.4 | 3.3 | 0 | 0 | 7.8
272 | 0 | 12.4 | 0 | 51.4 | 0 | 1.8 | 7.2 | 67.5 | 7.2 | 7.2 | 6.2 | 0 | 25.7 | 0
273 | 0 | 16.8 | 78.4 | 0 | 0 | 1.8 | 3.6 | 3.6 | 3.6 | 3.6 | 8.4 | 39.2 | 0 | 0
274 | 0 | 11.6 | 0 | 0 | 0 | 0 | 1.8 | 1.8 | 3.6 | 3.6 | 5.8 | 0 | 0 | 0
275 | 0 | 10 | 0 | 19.2 | 29.8 | 3.6 | 3.6 | 3.6 | 5.4 | 5.4 | 5 | 0 | 9.6 | 14.9
276 | 0 | 10 | 0 | 0 | 0 | 5.4 | 5.4 | 5.4 | 12.7 | 12.7 | 5 | 0 | 0 | 0
277 | 0 | 11.6 | 0 | 61.4 | 0 | 0 | 0 | 0 | 0 | 0 | 5.8 | 0 | 30.7 | 0
278 | 0 | 12 | 18.8 | 0 | 0 | 0 | 1.8 | 1.8 | 1.8 | 1.8 | 6 | 9.4 | 0 | 0
279 | 0 | 9.4 | 0 | 0 | 0 | 0 | 1.8 | 1.8 | 3.6 | 3.6 | 4.7 | 0 | 0 | 0
280 | 0 | 8.2 | 11 | 0 | 0 | 0 | 1.8 | 1.8 | 3.6 | 3.6 | 4.1 | 5.5 | 0 | 0
281 | 0 | 7.6 | 0 | 0 | 0 | 0 | 0 | 0 | 1.8 | 1.8 | 3.8 | 0 | 0 | 0
282 | 0 | 9 | 0 | 0 | 0 | 3.6 | 5.4 | 5.4 | 5.4 | 5.4 | 4.5 | 0 | 0 | 0
283 | 0 | 11.2 | 0 | 17.2 | 17.4 | 0 | 1.8 | 1.8 | 1.8 | 1.8 | 5.6 | 0 | 8.6 | 8.7
284 | 0 | 13.2 | 0 | 0 | 17.2 | 7.2 | 12.7 | 12.7 | 88.8 | 120.1 | 6.6 | 0 | 0 | 8.6
285 | 0 | 12.8 | 0 | 0 | 48.6 | 9 | 25.9 | 63.9 | 77.9 | 109.3 | 6.4 | 0 | 0 | 24.3
286 | 0 | 12.2 | 17.4 | 19.8 | 0 | 0 | 0 | 0 | 0 | 0 | 6.1 | 8.7 | 9.9 | 0
287 | 0 | 10 | 17.2 | 0 | 0 | 0 | 0 | 0 | 0 | 0 | 5 | 8.6 | 0 | 0
288 | 0 | 6.8 | 0 | 0 | 0 | 0 | 0 | 0 | 0 | 0 | 3.4 | 0 | 0 | 0
289 | 0 | 3.8 | 0 | 0 | 0 | 0 | 0 | 0 | 0 | 0 | 1.9 | 0 | 0 | 0
290 | 0 | 2.4 | 0 | 0 | 0 | 0 | 0 | 0 | 0 | 0 | 1.2 | 0 | 0 | 0
291 | 0 | 1.4 | 0 | 0 | 0 | 0 | 0 | 0 | 0 | 0 | 0.7 | 0 | 0 | 0
292 | 0 | 0.8 | 0 | 0 | 0 | 0 | 0 | 0 | 0 | 0 | 0.4 | 0 | 0 | 0
293 | 0 | 0.4 | 0 | 0 | 15.8 | 0 | 0 | 0 | 0 | 0 | 0.2 | 0 | 0 | 7.9
294 | 0 | 0.8 | 0 | 0 | 0 | 0 | 0 | 0 | 0 | 0 | 0.4 | 0 | 0 | 0
295 | 0 | 0.6 | 0 | 0 | 0 | 3.6 | 27.7 | 29.5 | 111.1 | 142.4 | 0.3 | 0 | 0 | 0
296 | 0 | 1.8 | 0 | 102.4 | 12.2 | 1.8 | 7.2 | 67.5 | 7.2 | 7.2 | 0.9 | 0 | 51.2 | 6.1
297 | 0 | 5.6 | 48.6 | 25.8 | 0 | 1.8 | 3.6 | 3.6 | 3.6 | 3.6 | 2.8 | 24.3 | 12.9 | 0
298 | 0 | 10.8 | 28 | 0 | 61.8 | 0 | 1.8 | 1.8 | 3.6 | 3.6 | 5.4 | 14 | 0 | 30.9
299 | 0 | 18 | 0 | 13.6 | 0 | 3.6 | 3.6 | 3.6 | 5.4 | 5.4 | 9 | 0 | 6.8 | 0
300 | 0 | 17.4 | 0 | 0 | 0 | 5.4 | 5.4 | 5.4 | 12.7 | 12.7 | 8.7 | 0 | 0 | 0
301 | 0 | 15.4 | 0 | 0 | 0 | 0 | 0 | 0 | 0 | 0 | 7.7 | 0 | 0 | 0
302 | 0 | 15 | 0 | 0 | 0 | 0 | 1.8 | 1.8 | 1.8 | 1.8 | 7.5 | 0 | 0 | 0
303 | 0 | 12 | 0 | 0 | 0 | 0 | 1.8 | 1.8 | 3.6 | 3.6 | 6 | 0 | 0 | 0
304 | 0 | 10.6 | 0 | 11 | 0 | 0 | 1.8 | 1.8 | 3.6 | 3.6 | 5.3 | 0 | 5.5 | 0
305 | 0 | 11 | 61.8 | 17.2 | 0 | 0 | 0 | 0 | 1.8 | 1.8 | 5.5 | 30.9 | 8.6 | 0
306 | 0 | 10.6 | 14.8 | 0 | 14.8 | 3.6 | 5.4 | 5.4 | 5.4 | 5.4 | 5.3 | 7.4 | 0 | 7.4
307 | 0 | 12.2 | 0 | 0 | 0 | 0 | 1.8 | 1.8 | 1.8 | 1.8 | 6.1 | 0 | 0 | 0
308 | 0 | 12.4 | 0 | 0 | 37.4 | 7.2 | 12.7 | 12.7 | 88.8 | 120.1 | 6.2 | 0 | 0 | 18.7
309 | 0 | 14.2 | 18.2 | 35 | 29.2 | 9 | 25.9 | 63.9 | 77.9 | 109.3 | 7.1 | 9.1 | 17.5 | 14.6
310 | 0 | 10 | 19.2 | 0 | 18.8 | 0 | 0 | 0 | 0 | 0 | 5 | 9.6 | 0 | 9.4
311 | 0 | 6.8 | 12.6 | 0 | 32 | 0 | 0 | 0 | 0 | 0 | 3.4 | 6.3 | 0 | 16
312 | 0 | 5.4 | 35.4 | 0 | 0 | 0 | 0 | 0 | 0 | 0 | 2.7 | 17.7 | 0 | 0
313 | 0 | 3.8 | 0 | 0 | 0 | 0 | 0 | 0 | 0 | 0 | 1.9 | 0 | 0 | 0
314 | 0 | 2.4 | 0 | 0 | 0 | 0 | 0 | 0 | 0 | 0 | 1.2 | 0 | 0 | 0
315 | 0 | 1.4 | 0 | 0 | 0 | 0 | 0 | 0 | 0 | 0 | 0.7 | 0 | 0 | 0
316 | 0 | 0.8 | 0 | 0 | 0 | 0 | 0 | 0 | 0 | 0 | 0.4 | 0 | 0 | 0
317 | 0 | 0.4 | 0 | 0 | 12.8 | 0 | 0 | 0 | 0 | 0 | 0.2 | 0 | 0 | 6.4
318 | 0 | 0.8 | 0 | 0 | 0 | 0 | 0 | 0 | 0 | 0 | 0.4 | 0 | 0 | 0
319 | 0 | 0.6 | 0 | 0 | 15.4 | 3.6 | 27.7 | 29.5 | 111.1 | 142.4 | 0.3 | 0 | 0 | 7.7
320 | 0 | 1.8 | 0 | 36.2 | 37.2 | 1.8 | 7.2 | 67.5 | 7.2 | 7.2 | 0.9 | 0 | 18.1 | 18.6
321 | 0 | 5.6 | 60.2 | 72.4 | 0 | 1.8 | 3.6 | 3.6 | 3.6 | 3.6 | 2.8 | 30.1 | 36.2 | 0
322 | 0 | 10.8 | 66.4 | 0 | 29.2 | 0 | 1.8 | 1.8 | 3.6 | 3.6 | 5.4 | 33.2 | 0 | 14.6
323 | 0 | 18 | 0 | 0 | 17.6 | 3.6 | 3.6 | 3.6 | 5.4 | 5.4 | 9 | 0 | 0 | 8.8
324 | 0 | 17.4 | 0 | 0 | 0 | 5.4 | 5.4 | 5.4 | 12.7 | 12.7 | 8.7 | 0 | 0 | 0
325 | 0 | 15.4 | 17.6 | 0 | 0 | 0 | 0 | 0 | 0 | 0 | 7.7 | 8.8 | 0 | 0
326 | 0 | 15 | 0 | 17 | 0 | 0 | 1.8 | 1.8 | 1.8 | 1.8 | 7.5 | 0 | 8.5 | 0
327 | 0 | 12 | 0 | 15.8 | 0 | 0 | 1.8 | 1.8 | 3.6 | 3.6 | 6 | 0 | 7.9 | 0
328 | 0 | 10.6 | 14.6 | 47 | 0 | 0 | 1.8 | 1.8 | 3.6 | 3.6 | 5.3 | 7.3 | 23.5 | 0
329 | 0 | 11 | 36.2 | 37.8 | 0 | 0 | 0 | 0 | 1.8 | 1.8 | 5.5 | 18.1 | 18.9 | 0
330 | 0 | 10.6 | 68 | 16 | 14.6 | 3.6 | 5.4 | 5.4 | 5.4 | 5.4 | 5.3 | 34 | 8 | 7.3
331 | 0 | 12.2 | 0 | 13.6 | 36.2 | 0 | 1.8 | 1.8 | 1.8 | 1.8 | 6.1 | 0 | 6.8 | 18.1
332 | 0 | 12.4 | 0 | 0 | 36.6 | 7.2 | 12.7 | 12.7 | 88.8 | 120.1 | 6.2 | 0 | 0 | 18.3
333 | 0 | 14.2 | 12.8 | 0 | 31.4 | 9 | 25.9 | 63.9 | 77.9 | 109.3 | 7.1 | 6.4 | 0 | 15.7
334 | 0 | 10 | 0 | 37.2 | 12.8 | 0 | 0 | 0 | 0 | 0 | 5 | 0 | 18.6 | 6.4
335 | 0 | 6.8 | 0 | 29.8 | 0 | 0 | 0 | 0 | 0 | 0 | 3.4 | 0 | 14.9 | 0
336 | 0 | 5.4 | 0 | 0 | 0 | 0 | 0 | 0 | 0 | 0 | 2.7 | 0 | 0 | 0
337 | 0 | 3.4 | 0 | 0 | 0 | 0 | 0 | 0 | 0 | 0 | 1.7 | 0 | 0 | 0
338 | 0 | 1.8 | 0 | 0 | 28.4 | 0 | 0 | 0 | 0 | 0 | 0.9 | 0 | 0 | 14.2
339 | 0 | 1 | 0 | 0 | 0 | 0 | 0 | 0 | 0 | 0 | 0.5 | 0 | 0 | 0
340 | 0 | 0.6 | 0 | 0 | 0 | 0 | 0 | 0 | 0 | 0 | 0.3 | 0 | 0 | 0
341 | 0 | 0.8 | 0 | 0 | 0 | 0 | 0 | 0 | 0 | 0 | 0.4 | 0 | 0 | 0
342 | 0 | 1.2 | 0 | 0 | 0 | 0 | 0 | 0 | 0 | 0 | 0.6 | 0 | 0 | 0
343 | 0 | 6.6 | 0 | 0 | 0 | 3.6 | 27.7 | 29.5 | 111.1 | 142.4 | 3.3 | 0 | 0 | 0
344 | 0 | 12.4 | 28.4 | 102.4 | 17.6 | 1.8 | 7.2 | 67.5 | 7.2 | 7.2 | 6.2 | 14.2 | 51.2 | 8.8
345 | 0 | 16.8 | 17.6 | 0 | 0 | 1.8 | 3.6 | 3.6 | 3.6 | 3.6 | 8.4 | 8.8 | 0 | 0
346 | 0 | 11.6 | 0 | 0 | 0 | 0 | 1.8 | 1.8 | 3.6 | 3.6 | 5.8 | 0 | 0 | 0
347 | 0 | 10 | 0 | 0 | 0 | 3.6 | 3.6 | 3.6 | 5.4 | 5.4 | 5 | 0 | 0 | 0
348 | 0 | 10 | 13.6 | 0 | 0 | 5.4 | 5.4 | 5.4 | 12.7 | 12.7 | 5 | 6.8 | 0 | 0
349 | 0 | 11.6 | 0 | 0 | 0 | 0 | 0 | 0 | 0 | 0 | 5.8 | 0 | 0 | 0
350 | 0 | 12 | 25.2 | 0 | 0 | 0 | 1.8 | 1.8 | 1.8 | 1.8 | 6 | 12.6 | 0 | 0
351 | 0 | 9.4 | 0 | 0 | 0 | 0 | 1.8 | 1.8 | 3.6 | 3.6 | 4.7 | 0 | 0 | 0
352 | 0 | 8.2 | 18 | 0 | 0 | 0 | 1.8 | 1.8 | 3.6 | 3.6 | 4.1 | 9 | 0 | 0
353 | 0 | 7.6 | 0 | 0 | 0 | 0 | 0 | 0 | 1.8 | 1.8 | 3.8 | 0 | 0 | 0
354 | 0 | 9 | 13.2 | 0 | 13.6 | 3.6 | 5.4 | 5.4 | 5.4 | 5.4 | 4.5 | 6.6 | 0 | 6.8
355 | 0 | 11.2 | 0 | 0 | 25.2 | 0 | 1.8 | 1.8 | 1.8 | 1.8 | 5.6 | 0 | 0 | 12.6
356 | 0 | 13.2 | 28.6 | 0 | 31.2 | 7.2 | 12.7 | 12.7 | 88.8 | 120.1 | 6.6 | 14.3 | 0 | 15.6
357 | 0 | 12.8 | 11 | 14.6 | 28.6 | 9 | 25.9 | 63.9 | 77.9 | 109.3 | 6.4 | 5.5 | 7.3 | 14.3
358 | 0 | 12.2 | 19 | 0 | 30 | 0 | 0 | 0 | 0 | 0 | 6.1 | 9.5 | 0 | 15
359 | 0 | 10 | 0 | 0 | 19.6 | 0 | 0 | 0 | 0 | 0 | 5 | 0 | 0 | 9.8
360 | 0 | 6.8 | 0 | 0 | 0 | 0 | 0 | 0 | 0 | 0 | 3.4 | 0 | 0 | 0
361 | 0 | 3.4 | 0 | 0 | 0 | 0 | 0 | 0 | 0 | 0 | 1.7 | 0 | 0 | 0
362 | 0 | 1.8 | 0 | 0 | 19.6 | 0 | 0 | 0 | 0 | 0 | 0.9 | 0 | 0 | 9.8
363 | 0 | 1 | 0 | 0 | 0 | 0 | 0 | 0 | 0 | 0 | 0.5 | 0 | 0 | 0
364 | 0 | 0.6 | 0 | 0 | 0 | 0 | 0 | 0 | 0 | 0 | 0.3 | 0 | 0 | 0
365 | 0 | 0.8 | 0 | 0 | 0 | 0 | 0 | 0 | 0 | 0 | 0.4 | 0 | 0 | 0
366 | 0 | 1.2 | 0 | 0 | 0 | 0 | 0 | 0 | 0 | 0 | 0.6 | 0 | 0 | 0
367 | 0 | 6.6 | 0 | 0 | 26.4 | 3.6 | 27.7 | 29.5 | 111.1 | 142.4 | 3.3 | 0 | 0 | 13.2
368 | 0 | 12.4 | 0 | 105 | 11.2 | 1.8 | 7.2 | 67.5 | 7.2 | 7.2 | 6.2 | 0 | 52.5 | 5.6
369 | 0 | 16.8 | 105.6 | 0 | 9.8 | 1.8 | 3.6 | 3.6 | 3.6 | 3.6 | 8.4 | 52.8 | 0 | 4.9
370 | 0 | 11.6 | 0 | 37.4 | 19 | 0 | 1.8 | 1.8 | 3.6 | 3.6 | 5.8 | 0 | 18.7 | 9.5
371 | 0 | 10 | 14.6 | 0 | 14.6 | 3.6 | 3.6 | 3.6 | 5.4 | 5.4 | 5 | 7.3 | 0 | 7.3
372 | 0 | 10 | 0 | 17.2 | 0 | 5.4 | 5.4 | 5.4 | 12.7 | 12.7 | 5 | 0 | 8.6 | 0
373 | 0 | 11.6 | 0 | 30.8 | 0 | 0 | 0 | 0 | 0 | 0 | 5.8 | 0 | 15.4 | 0
374 | 0 | 12 | 65 | 0 | 0 | 0 | 1.8 | 1.8 | 1.8 | 1.8 | 6 | 32.5 | 0 | 0
375 | 0 | 9.4 | 0 | 0 | 0 | 0 | 1.8 | 1.8 | 3.6 | 3.6 | 4.7 | 0 | 0 | 0
376 | 0 | 8.2 | 0 | 0 | 0 | 0 | 1.8 | 1.8 | 3.6 | 3.6 | 4.1 | 0 | 0 | 0
377 | 0 | 7.6 | 0 | 0 | 0 | 0 | 0 | 0 | 1.8 | 1.8 | 3.8 | 0 | 0 | 0
378 | 0 | 9 | 0 | 0 | 46.6 | 3.6 | 5.4 | 5.4 | 5.4 | 5.4 | 4.5 | 0 | 0 | 23.3
379 | 0 | 11.2 | 0 | 0 | 18.4 | 0 | 1.8 | 1.8 | 1.8 | 1.8 | 5.6 | 0 | 0 | 9.2
380 | 0 | 13.2 | 0 | 0 | 0 | 7.2 | 12.7 | 12.7 | 88.8 | 120.1 | 6.6 | 0 | 0 | 0
381 | 0 | 12.8 | 0 | 0 | 0 | 9 | 25.9 | 63.9 | 77.9 | 109.3 | 6.4 | 0 | 0 | 0
382 | 0 | 12.2 | 0 | 0 | 0 | 0 | 0 | 0 | 0 | 0 | 6.1 | 0 | 0 | 0
383 | 0 | 10 | 0 | 0 | 0 | 0 | 0 | 0 | 0 | 0 | 5 | 0 | 0 | 0
384 | 0 | 6.8 | 0 | 0 | 14.8 | 0 | 0 | 0 | 0 | 0 | 3.4 | 0 | 0 | 7.4
385 | 0 | 3.4 | 0 | 0 | 12.8 | 0 | 0 | 0 | 0 | 0 | 1.7 | 0 | 0 | 6.4
386 | 0 | 1.8 | 0 | 0 | 0 | 0 | 0 | 0 | 0 | 0 | 0.9 | 0 | 0 | 0
387 | 0 | 1 | 0 | 0 | 0 | 0 | 0 | 0 | 0 | 0 | 0.5 | 0 | 0 | 0
388 | 0 | 0.6 | 0 | 0 | 0 | 0 | 0 | 0 | 0 | 0 | 0.3 | 0 | 0 | 0
389 | 0 | 0.8 | 0 | 0 | 0 | 0 | 0 | 0 | 0 | 0 | 0.4 | 0 | 0 | 0
390 | 0 | 1.2 | 0 | 0 | 0 | 0 | 0 | 0 | 0 | 0 | 0.6 | 0 | 0 | 0
391 | 0 | 6.6 | 0 | 0 | 18.6 | 3.6 | 27.7 | 29.5 | 111.1 | 142.4 | 3.3 | 0 | 0 | 9.3
392 | 0 | 12.4 | 0 | 90.8 | 11.6 | 1.8 | 7.2 | 67.5 | 7.2 | 7.2 | 6.2 | 0 | 45.4 | 5.8
393 | 0 | 16.8 | 57.8 | 0 | 0 | 1.8 | 3.6 | 3.6 | 3.6 | 3.6 | 8.4 | 28.9 | 0 | 0
394 | 0 | 11.6 | 0 | 0 | 0 | 0 | 1.8 | 1.8 | 3.6 | 3.6 | 5.8 | 0 | 0 | 0
395 | 0 | 10 | 0 | 0 | 8.6 | 3.6 | 3.6 | 3.6 | 5.4 | 5.4 | 5 | 0 | 0 | 4.3
396 | 0 | 10 | 0 | 0 | 0 | 5.4 | 5.4 | 5.4 | 12.7 | 12.7 | 5 | 0 | 0 | 0
397 | 0 | 11.6 | 0 | 30.8 | 0 | 0 | 0 | 0 | 0 | 0 | 5.8 | 0 | 15.4 | 0
398 | 0 | 12 | 36.8 | 0 | 0 | 0 | 1.8 | 1.8 | 1.8 | 1.8 | 6 | 18.4 | 0 | 0
399 | 0 | 9.4 | 0 | 0 | 0 | 0 | 1.8 | 1.8 | 3.6 | 3.6 | 4.7 | 0 | 0 | 0
400 | 0 | 8.2 | 0 | 0 | 0 | 0 | 1.8 | 1.8 | 3.6 | 3.6 | 4.1 | 0 | 0 | 0
401 | 0 | 7.6 | 0 | 0 | 0 | 0 | 0 | 0 | 1.8 | 1.8 | 3.8 | 0 | 0 | 0
402 | 0 | 9 | 0 | 0 | 28.2 | 3.6 | 5.4 | 5.4 | 5.4 | 5.4 | 4.5 | 0 | 0 | 14.1
403 | 0 | 11.2 | 0 | 15.4 | 15 | 0 | 1.8 | 1.8 | 1.8 | 1.8 | 5.6 | 0 | 7.7 | 7.5
404 | 0 | 13.2 | 28.4 | 0 | 13.4 | 7.2 | 12.7 | 12.7 | 88.8 | 120.1 | 6.6 | 14.2 | 0 | 6.7
405 | 0 | 12.8 | 0 | 0 | 18.4 | 9 | 25.9 | 63.9 | 77.9 | 109.3 | 6.4 | 0 | 0 | 9.2
406 | 0 | 12.2 | 0 | 36.6 | 14.2 | 0 | 0 | 0 | 0 | 0 | 6.1 | 0 | 18.3 | 7.1
407 | 0 | 10 | 18.4 | 0 | 0 | 0 | 0 | 0 | 0 | 0 | 5 | 9.2 | 0 | 0
408 | 0 | 6.8 | 14.2 | 0 | 0 | 0 | 0 | 0 | 0 | 0 | 3.4 | 7.1 | 0 | 0
409 | 0 | 3.4 | 0 | 0 | 0 | 0 | 0 | 0 | 0 | 0 | 1.7 | 0 | 0 | 0
410 | 0 | 1.8 | 0 | 0 | 0 | 0 | 0 | 0 | 0 | 0 | 0.9 | 0 | 0 | 0
411 | 0 | 1 | 0 | 16.8 | 0 | 0 | 0 | 0 | 0 | 0 | 0.5 | 0 | 8.4 | 0
412 | 0 | 0.6 | 0 | 0 | 0 | 0 | 0 | 0 | 0 | 0 | 0.3 | 0 | 0 | 0
413 | 0 | 0.8 | 0 | 14 | 0 | 0 | 0 | 0 | 0 | 0 | 0.4 | 0 | 7 | 0
414 | 0 | 1.2 | 0 | 0 | 0 | 0 | 0 | 0 | 0 | 0 | 0.6 | 0 | 0 | 0
415 | 0 | 6.6 | 0 | 0 | 0 | 3.6 | 27.7 | 29.5 | 111.1 | 142.4 | 3.3 | 0 | 0 | 0
416 | 0 | 12.4 | 0 | 121.6 | 10.2 | 1.8 | 7.2 | 67.5 | 7.2 | 7.2 | 6.2 | 0 | 60.8 | 5.1
417 | 0 | 16.8 | 26.6 | 0 | 29.2 | 1.8 | 3.6 | 3.6 | 3.6 | 3.6 | 8.4 | 13.3 | 0 | 14.6
418 | 0 | 11.6 | 12.8 | 19.6 | 18 | 0 | 1.8 | 1.8 | 3.6 | 3.6 | 5.8 | 6.4 | 9.8 | 9
419 | 0 | 10 | 0 | 0 | 31 | 3.6 | 3.6 | 3.6 | 5.4 | 5.4 | 5 | 0 | 0 | 15.5
420 | 0 | 10 | 0 | 0 | 0 | 5.4 | 5.4 | 5.4 | 12.7 | 12.7 | 5 | 0 | 0 | 0
421 | 0 | 11.6 | 0 | 0 | 0 | 0 | 0 | 0 | 0 | 0 | 5.8 | 0 | 0 | 0
422 | 0 | 12 | 49 | 0 | 0 | 0 | 1.8 | 1.8 | 1.8 | 1.8 | 6 | 24.5 | 0 | 0
423 | 0 | 9.4 | 0 | 0 | 0 | 0 | 1.8 | 1.8 | 3.6 | 3.6 | 4.7 | 0 | 0 | 0
424 | 0 | 8.2 | 0 | 0 | 0 | 0 | 1.8 | 1.8 | 3.6 | 3.6 | 4.1 | 0 | 0 | 0
425 | 0 | 7.6 | 0 | 0 | 0 | 0 | 0 | 0 | 1.8 | 1.8 | 3.8 | 0 | 0 | 0
426 | 0 | 9 | 0 | 0 | 0 | 3.6 | 5.4 | 5.4 | 5.4 | 5.4 | 4.5 | 0 | 0 | 0
427 | 0 | 11.2 | 0 | 0 | 0 | 0 | 1.8 | 1.8 | 1.8 | 1.8 | 5.6 | 0 | 0 | 0
428 | 0 | 13.2 | 0 | 0 | 13 | 7.2 | 12.7 | 12.7 | 88.8 | 120.1 | 6.6 | 0 | 0 | 6.5
429 | 0 | 12.8 | 0 | 17.4 | 14.6 | 9 | 25.9 | 63.9 | 77.9 | 109.3 | 6.4 | 0 | 8.7 | 7.3
430 | 0 | 12.2 | 13 | 13.6 | 33.2 | 0 | 0 | 0 | 0 | 0 | 6.1 | 6.5 | 6.8 | 16.6
431 | 0 | 10 | 14.6 | 0 | 18.6 | 0 | 0 | 0 | 0 | 0 | 5 | 7.3 | 0 | 9.3
432 | 0 | 6.8 | 0 | 0 | 0 | 0 | 0 | 0 | 0 | 0 | 3.4 | 0 | 0 | 0
433 | 0 | 3.4 | 0 | 0 | 0 | 0 | 0 | 0 | 0 | 0 | 1.7 | 0 | 0 | 0
434 | 0 | 1.8 | 0 | 0 | 0 | 0 | 0 | 0 | 0 | 0 | 0.9 | 0 | 0 | 0
435 | 0 | 1 | 0 | 0 | 0 | 0 | 0 | 0 | 0 | 0 | 0.5 | 0 | 0 | 0
436 | 0 | 0.6 | 0 | 0 | 0 | 0 | 0 | 0 | 0 | 0 | 0.3 | 0 | 0 | 0
437 | 0 | 0.8 | 0 | 0 | 10.8 | 0 | 0 | 0 | 0 | 0 | 0.4 | 0 | 0 | 5.4
438 | 0 | 1.2 | 0 | 0 | 0 | 0 | 0 | 0 | 0 | 0 | 0.6 | 0 | 0 | 0
439 | 0 | 6.6 | 0 | 0 | 13.2 | 3.6 | 27.7 | 29.5 | 111.1 | 142.4 | 3.3 | 0 | 0 | 6.6
440 | 0 | 12.4 | 0 | 175 | 15.4 | 1.8 | 7.2 | 67.5 | 7.2 | 7.2 | 6.2 | 0 | 87.5 | 7.7
441 | 0 | 16.8 | 109 | 14.4 | 17.8 | 1.8 | 3.6 | 3.6 | 3.6 | 3.6 | 8.4 | 54.5 | 7.2 | 8.9
442 | 0 | 11.6 | 0 | 0 | 29 | 0 | 1.8 | 1.8 | 3.6 | 3.6 | 5.8 | 0 | 0 | 14.5
443 | 0 | 10 | 0 | 0 | 18.4 | 3.6 | 3.6 | 3.6 | 5.4 | 5.4 | 5 | 0 | 0 | 9.2
444 | 0 | 10 | 0 | 0 | 0 | 5.4 | 5.4 | 5.4 | 12.7 | 12.7 | 5 | 0 | 0 | 0
445 | 0 | 11.6 | 0 | 28.2 | 0 | 0 | 0 | 0 | 0 | 0 | 5.8 | 0 | 14.1 | 0
446 | 0 | 12 | 47.4 | 19.6 | 0 | 0 | 1.8 | 1.8 | 1.8 | 1.8 | 6 | 23.7 | 9.8 | 0
447 | 0 | 9.4 | 0 | 0 | 0 | 0 | 1.8 | 1.8 | 3.6 | 3.6 | 4.7 | 0 | 0 | 0
448 | 0 | 8.2 | 0 | 0 | 0 | 0 | 1.8 | 1.8 | 3.6 | 3.6 | 4.1 | 0 | 0 | 0
449 | 0 | 7.6 | 0 | 0 | 0 | 0 | 0 | 0 | 1.8 | 1.8 | 3.8 | 0 | 0 | 0
450 | 0 | 9 | 0 | 0 | 16 | 3.6 | 5.4 | 5.4 | 5.4 | 5.4 | 4.5 | 0 | 0 | 8
451 | 0 | 11.2 | 0 | 14.4 | 0 | 0 | 1.8 | 1.8 | 1.8 | 1.8 | 5.6 | 0 | 7.2 | 0
452 | 0 | 13.2 | 16 | 0 | 0 | 7.2 | 12.7 | 12.7 | 88.8 | 120.1 | 6.6 | 8 | 0 | 0
453 | 0 | 12.8 | 0 | 0 | 27.6 | 9 | 25.9 | 63.9 | 77.9 | 109.3 | 6.4 | 0 | 0 | 13.8
454 | 0 | 12.2 | 0 | 0 | 14.2 | 0 | 0 | 0 | 0 | 0 | 6.1 | 0 | 0 | 7.1
455 | 0 | 10 | 0 | 0 | 31.6 | 0 | 0 | 0 | 0 | 0 | 5 | 0 | 0 | 15.8
456 | 0 | 6.8 | 0 | 0 | 0 | 0 | 0 | 0 | 0 | 0 | 3.4 | 0 | 0 | 0
457 | 0 | 3.8 | 0 | 0 | 0 | 0 | 0 | 0 | 0 | 0 | 1.9 | 0 | 0 | 0
458 | 0 | 2.4 | 0 | 0 | 0 | 0 | 0 | 0 | 0 | 0 | 1.2 | 0 | 0 | 0
459 | 0 | 1.4 | 0 | 0 | 0 | 0 | 0 | 0 | 0 | 0 | 0.7 | 0 | 0 | 0
460 | 0 | 0.8 | 0 | 0 | 0 | 0 | 0 | 0 | 0 | 0 | 0.4 | 0 | 0 | 0
461 | 0 | 0.4 | 0 | 0 | 13.4 | 0 | 0 | 0 | 0 | 0 | 0.2 | 0 | 0 | 6.7
462 | 0 | 0.8 | 0 | 0 | 0 | 0 | 0 | 0 | 0 | 0 | 0.4 | 0 | 0 | 0
463 | 0 | 0.6 | 0 | 0 | 47.6 | 3.6 | 27.7 | 29.5 | 111.1 | 142.4 | 0.3 | 0 | 0 | 23.8
464 | 0 | 1.8 | 0 | 52.6 | 19.4 | 1.8 | 7.2 | 67.5 | 7.2 | 7.2 | 0.9 | 0 | 26.3 | 9.7
465 | 0 | 5.6 | 73.4 | 46.8 | 25 | 1.8 | 3.6 | 3.6 | 3.6 | 3.6 | 2.8 | 36.7 | 23.4 | 12.5
466 | 0 | 10.8 | 80.4 | 0 | 26.2 | 0 | 1.8 | 1.8 | 3.6 | 3.6 | 5.4 | 40.2 | 0 | 13.1
467 | 0 | 18 | 0 | 0 | 0 | 3.6 | 3.6 | 3.6 | 5.4 | 5.4 | 9 | 0 | 0 | 0
468 | 0 | 17.4 | 0 | 0 | 0 | 5.4 | 5.4 | 5.4 | 12.7 | 12.7 | 8.7 | 0 | 0 | 0
469 | 0 | 15.4 | 25 | 0 | 0 | 0 | 0 | 0 | 0 | 0 | 7.7 | 12.5 | 0 | 0
470 | 0 | 15 | 0 | 0 | 0 | 0 | 1.8 | 1.8 | 1.8 | 1.8 | 7.5 | 0 | 0 | 0
471 | 0 | 12 | 0 | 0 | 0 | 0 | 1.8 | 1.8 | 3.6 | 3.6 | 6 | 0 | 0 | 0
472 | 0 | 10.6 | 0 | 8.2 | 0 | 0 | 1.8 | 1.8 | 3.6 | 3.6 | 5.3 | 0 | 4.1 | 0
473 | 0 | 11 | 26.2 | 27 | 0 | 0 | 0 | 0 | 1.8 | 1.8 | 5.5 | 13.1 | 13.5 | 0
474 | 0 | 10.6 | 27 | 0 | 27 | 3.6 | 5.4 | 5.4 | 5.4 | 5.4 | 5.3 | 13.5 | 0 | 13.5
475 | 0 | 12.2 | 0 | 0 | 0 | 0 | 1.8 | 1.8 | 1.8 | 1.8 | 6.1 | 0 | 0 | 0
476 | 0 | 12.4 | 0 | 0 | 14 | 7.2 | 12.7 | 12.7 | 88.8 | 120.1 | 6.2 | 0 | 0 | 7
477 | 0 | 14.2 | 0 | 16.8 | 32.8 | 9 | 25.9 | 63.9 | 77.9 | 109.3 | 7.1 | 0 | 8.4 | 16.4
478 | 0 | 10 | 14 | 0 | 61.4 | 0 | 0 | 0 | 0 | 0 | 5 | 7 | 0 | 30.7
479 | 0 | 6.8 | 32.8 | 0 | 0 | 0 | 0 | 0 | 0 | 0 | 3.4 | 16.4 | 0 | 0
480 | 0 | 5.4 | 44.4 | 0 | 0 | 0 | 0 | 0 | 0 | 0 | 2.7 | 22.2 | 0 | 0
481 | 0 | 3.8 | 0 | 0 | 15.4 | 0 | 0 | 0 | 0 | 0 | 1.9 | 0 | 0 | 7.7
482 | 0 | 2.4 | 0 | 0 | 0 | 0 | 0 | 0 | 0 | 0 | 1.2 | 0 | 0 | 0
483 | 0 | 1.4 | 0 | 19.8 | 17.8 | 0 | 0 | 0 | 0 | 0 | 0.7 | 0 | 9.9 | 8.9
484 | 0 | 0.8 | 17 | 0 | 0 | 0 | 0 | 0 | 0 | 0 | 0.4 | 8.5 | 0 | 0
485 | 0 | 0.4 | 0 | 0 | 16.6 | 0 | 0 | 0 | 0 | 0 | 0.2 | 0 | 0 | 8.3
486 | 0 | 0.8 | 0 | 0 | 0 | 0 | 0 | 0 | 0 | 0 | 0.4 | 0 | 0 | 0
487 | 0 | 0.6 | 0 | 0 | 19.6 | 3.6 | 27.7 | 29.5 | 111.1 | 142.4 | 0.3 | 0 | 0 | 9.8
488 | 0 | 1.8 | 0 | 0 | 30.6 | 1.8 | 7.2 | 67.5 | 7.2 | 7.2 | 0.9 | 0 | 0 | 15.3
489 | 0 | 5.6 | 82.8 | 79.8 | 0 | 1.8 | 3.6 | 3.6 | 3.6 | 3.6 | 2.8 | 41.4 | 39.9 | 0
490 | 0 | 10.8 | 47.6 | 0 | 30.4 | 0 | 1.8 | 1.8 | 3.6 | 3.6 | 5.4 | 23.8 | 0 | 15.2
491 | 0 | 18 | 11.6 | 27.4 | 41.2 | 3.6 | 3.6 | 3.6 | 5.4 | 5.4 | 9 | 5.8 | 13.7 | 20.6
492 | 0 | 17.4 | 17 | 0 | 0 | 5.4 | 5.4 | 5.4 | 12.7 | 12.7 | 8.7 | 8.5 | 0 | 0
493 | 0 | 15.4 | 0 | 0 | 0 | 0 | 0 | 0 | 0 | 0 | 7.7 | 0 | 0 | 0
494 | 0 | 15 | 12.6 | 11.2 | 0 | 0 | 1.8 | 1.8 | 1.8 | 1.8 | 7.5 | 6.3 | 5.6 | 0
495 | 0 | 12 | 0 | 0 | 0 | 0 | 1.8 | 1.8 | 3.6 | 3.6 | 6 | 0 | 0 | 0
496 | 0 | 10.6 | 0 | 0 | 0 | 0 | 1.8 | 1.8 | 3.6 | 3.6 | 5.3 | 0 | 0 | 0
497 | 0 | 11 | 35.2 | 38.8 | 0 | 0 | 0 | 0 | 1.8 | 1.8 | 5.5 | 17.6 | 19.4 | 0
498 | 0 | 10.6 | 0 | 0 | 18.4 | 3.6 | 5.4 | 5.4 | 5.4 | 5.4 | 5.3 | 0 | 0 | 9.2
499 | 0 | 12.2 | 0 | 0 | 16.8 | 0 | 1.8 | 1.8 | 1.8 | 1.8 | 6.1 | 0 | 0 | 8.4
500 | 0 | 12.4 | 0 | 17.2 | 0 | 7.2 | 12.7 | 12.7 | 88.8 | 120.1 | 6.2 | 0 | 8.6 | 0
501 | 0 | 14.2 | 0 | 41 | 0 | 9 | 25.9 | 63.9 | 77.9 | 109.3 | 7.1 | 0 | 20.5 | 0
502 | 0 | 10 | 0 | 30 | 0 | 0 | 0 | 0 | 0 | 0 | 5 | 0 | 15 | 0
503 | 0 | 6.8 | 0 | 17.8 | 17.6 | 0 | 0 | 0 | 0 | 0 | 3.4 | 0 | 8.9 | 8.8
504 | 0 | 5.4 | 17.6 | 0 | 0 | 0 | 0 | 0 | 0 | 0 | 2.7 | 8.8 | 0 | 0
505 | 0 | 3.4 | 0 | 0 | 14.4 | 0 | 0 | 0 | 0 | 0 | 1.7 | 0 | 0 | 7.2
506 | 0 | 1.8 | 0 | 0 | 0 | 0 | 0 | 0 | 0 | 0 | 0.9 | 0 | 0 | 0
507 | 0 | 1 | 14.4 | 0 | 0 | 0 | 0 | 0 | 0 | 0 | 0.5 | 7.2 | 0 | 0
508 | 0 | 0.6 | 0 | 0 | 0 | 0 | 0 | 0 | 0 | 0 | 0.3 | 0 | 0 | 0
509 | 0 | 0.8 | 0 | 0 | 0 | 0 | 0 | 0 | 0 | 0 | 0.4 | 0 | 0 | 0
510 | 0 | 1.2 | 0 | 0 | 19.4 | 0 | 0 | 0 | 0 | 0 | 0.6 | 0 | 0 | 9.7
511 | 0 | 6.6 | 0 | 0 | 14.2 | 3.6 | 27.7 | 29.5 | 111.1 | 142.4 | 3.3 | 0 | 0 | 7.1
512 | 0 | 12.4 | 0 | 155.6 | 16.8 | 1.8 | 7.2 | 67.5 | 7.2 | 7.2 | 6.2 | 0 | 77.8 | 8.4
513 | 0 | 16.8 | 73.6 | 0 | 0 | 1.8 | 3.6 | 3.6 | 3.6 | 3.6 | 8.4 | 36.8 | 0 | 0
514 | 0 | 11.6 | 0 | 16 | 15.2 | 0 | 1.8 | 1.8 | 3.6 | 3.6 | 5.8 | 0 | 8 | 7.6
515 | 0 | 10 | 0 | 0 | 8 | 3.6 | 3.6 | 3.6 | 5.4 | 5.4 | 5 | 0 | 0 | 4
516 | 0 | 10 | 0 | 0 | 0 | 5.4 | 5.4 | 5.4 | 12.7 | 12.7 | 5 | 0 | 0 | 0
517 | 0 | 11.6 | 0 | 34.2 | 0 | 0 | 0 | 0 | 0 | 0 | 5.8 | 0 | 17.1 | 0
518 | 0 | 12 | 24.2 | 18.4 | 0 | 0 | 1.8 | 1.8 | 1.8 | 1.8 | 6 | 12.1 | 9.2 | 0
519 | 0 | 9.4 | 0 | 0 | 0 | 0 | 1.8 | 1.8 | 3.6 | 3.6 | 4.7 | 0 | 0 | 0
520 | 0 | 8.2 | 0 | 0 | 0 | 0 | 1.8 | 1.8 | 3.6 | 3.6 | 4.1 | 0 | 0 | 0
521 | 0 | 7.6 | 0 | 0 | 0 | 0 | 0 | 0 | 1.8 | 1.8 | 3.8 | 0 | 0 | 0
522 | 0 | 9 | 0 | 0 | 24.2 | 3.6 | 5.4 | 5.4 | 5.4 | 5.4 | 4.5 | 0 | 0 | 12.1
523 | 0 | 11.2 | 14.6 | 0 | 0 | 0 | 1.8 | 1.8 | 1.8 | 1.8 | 5.6 | 7.3 | 0 | 0
524 | 0 | 13.2 | 16.8 | 0 | 0 | 7.2 | 12.7 | 12.7 | 88.8 | 120.1 | 6.6 | 8.4 | 0 | 0
525 | 0 | 12.8 | 0 | 0 | 31.4 | 9 | 25.9 | 63.9 | 77.9 | 109.3 | 6.4 | 0 | 0 | 15.7
526 | 0 | 12.2 | 0 | 14.4 | 0 | 0 | 0 | 0 | 0 | 0 | 6.1 | 0 | 7.2 | 0
527 | 0 | 10 | 17.4 | 0 | 50.4 | 0 | 0 | 0 | 0 | 0 | 5 | 8.7 | 0 | 25.2
528 | 0 | 6.8 | 0 | 0 | 0 | 0 | 0 | 0 | 0 | 0 | 3.4 | 0 | 0 | 0
529 | 0 | 3.4 | 15.2 | 0 | 0 | 0 | 0 | 0 | 0 | 0 | 1.7 | 7.6 | 0 | 0
530 | 0 | 1.8 | 0 | 0 | 0 | 0 | 0 | 0 | 0 | 0 | 0.9 | 0 | 0 | 0
531 | 0 | 1 | 0 | 0 | 10.6 | 0 | 0 | 0 | 0 | 0 | 0.5 | 0 | 0 | 5.3
532 | 0 | 0.6 | 0 | 0 | 0 | 0 | 0 | 0 | 0 | 0 | 0.3 | 0 | 0 | 0
533 | 0 | 0.8 | 17.8 | 0 | 0 | 0 | 0 | 0 | 0 | 0 | 0.4 | 8.9 | 0 | 0
534 | 0 | 1.2 | 0 | 0 | 0 | 0 | 0 | 0 | 0 | 0 | 0.6 | 0 | 0 | 0
535 | 0 | 6.6 | 0 | 0 | 14.6 | 3.6 | 27.7 | 29.5 | 111.1 | 142.4 | 3.3 | 0 | 0 | 7.3
536 | 0 | 12.4 | 0 | 73 | 0 | 1.8 | 7.2 | 67.5 | 7.2 | 7.2 | 6.2 | 0 | 36.5 | 0
537 | 0 | 16.8 | 58.4 | 0 | 13.6 | 1.8 | 3.6 | 3.6 | 3.6 | 3.6 | 8.4 | 29.2 | 0 | 6.8
538 | 0 | 11.6 | 0 | 0 | 19.6 | 0 | 1.8 | 1.8 | 3.6 | 3.6 | 5.8 | 0 | 0 | 9.8
539 | 0 | 10 | 0 | 0 | 33.6 | 3.6 | 3.6 | 3.6 | 5.4 | 5.4 | 5 | 0 | 0 | 16.8
540 | 0 | 10 | 0 | 0 | 0 | 5.4 | 5.4 | 5.4 | 12.7 | 12.7 | 5 | 0 | 0 | 0
541 | 0 | 11.6 | 0 | 31 | 0 | 0 | 0 | 0 | 0 | 0 | 5.8 | 0 | 15.5 | 0
542 | 0 | 12 | 76.2 | 0 | 0 | 0 | 1.8 | 1.8 | 1.8 | 1.8 | 6 | 38.1 | 0 | 0
543 | 0 | 9.4 | 0 | 15.2 | 0 | 0 | 1.8 | 1.8 | 3.6 | 3.6 | 4.7 | 0 | 7.6 | 0
544 | 0 | 8.2 | 0 | 0 | 0 | 0 | 1.8 | 1.8 | 3.6 | 3.6 | 4.1 | 0 | 0 | 0
545 | 0 | 7.6 | 13.8 | 0 | 0 | 0 | 0 | 0 | 1.8 | 1.8 | 3.8 | 6.9 | 0 | 0
546 | 0 | 9 | 0 | 0 | 10.8 | 3.6 | 5.4 | 5.4 | 5.4 | 5.4 | 4.5 | 0 | 0 | 5.4
547 | 0 | 11.2 | 0 | 14.6 | 31.8 | 0 | 1.8 | 1.8 | 1.8 | 1.8 | 5.6 | 0 | 7.3 | 15.9
548 | 0 | 13.2 | 0 | 14.4 | 13.8 | 7.2 | 12.7 | 12.7 | 88.8 | 120.1 | 6.6 | 0 | 7.2 | 6.9
549 | 0 | 12.8 | 0 | 0 | 0 | 9 | 25.9 | 63.9 | 77.9 | 109.3 | 6.4 | 0 | 0 | 0
550 | 0 | 12.2 | 18.8 | 0 | 18.8 | 0 | 0 | 0 | 0 | 0 | 6.1 | 9.4 | 0 | 9.4
551 | 0 | 10 | 0 | 0 | 15.8 | 0 | 0 | 0 | 0 | 0 | 5 | 0 | 0 | 7.9
552 | 0 | 6.8 | 0 | 0 | 17.2 | 0 | 0 | 0 | 0 | 0 | 3.4 | 0 | 0 | 8.6
553 | 0 | 3.4 | 0 | 0 | 0 | 0 | 0 | 0 | 0 | 0 | 1.7 | 0 | 0 | 0
554 | 0 | 1.8 | 0 | 0 | 0 | 0 | 0 | 0 | 0 | 0 | 0.9 | 0 | 0 | 0
555 | 0 | 1 | 0 | 0 | 0 | 0 | 0 | 0 | 0 | 0 | 0.5 | 0 | 0 | 0
556 | 0 | 0.6 | 0 | 0 | 0 | 0 | 0 | 0 | 0 | 0 | 0.3 | 0 | 0 | 0
557 | 0 | 0.8 | 0 | 0 | 34.4 | 0 | 0 | 0 | 0 | 0 | 0.4 | 0 | 0 | 17.2
558 | 0 | 1.2 | 0 | 0 | 0 | 0 | 0 | 0 | 0 | 0 | 0.6 | 0 | 0 | 0
559 | 0 | 6.6 | 0 | 0 | 0 | 3.6 | 27.7 | 29.5 | 111.1 | 142.4 | 3.3 | 0 | 0 | 0
560 | 0 | 12.4 | 0 | 79.8 | 12.8 | 1.8 | 7.2 | 67.5 | 7.2 | 7.2 | 6.2 | 0 | 39.9 | 6.4
561 | 0 | 16.8 | 108 | 0 | 12.8 | 1.8 | 3.6 | 3.6 | 3.6 | 3.6 | 8.4 | 54 | 0 | 6.4
562 | 0 | 11.6 | 0 | 0 | 15 | 0 | 1.8 | 1.8 | 3.6 | 3.6 | 5.8 | 0 | 0 | 7.5
563 | 0 | 10 | 0 | 0 | 28.8 | 3.6 | 3.6 | 3.6 | 5.4 | 5.4 | 5 | 0 | 0 | 14.4
564 | 0 | 10 | 0 | 0 | 0 | 5.4 | 5.4 | 5.4 | 12.7 | 12.7 | 5 | 0 | 0 | 0
565 | 0 | 11.6 | 0 | 7.8 | 0 | 0 | 0 | 0 | 0 | 0 | 5.8 | 0 | 3.9 | 0
566 | 0 | 12 | 57.4 | 0 | 0 | 0 | 1.8 | 1.8 | 1.8 | 1.8 | 6 | 28.7 | 0 | 0
567 | 0 | 9.4 | 0 | 0 | 0 | 0 | 1.8 | 1.8 | 3.6 | 3.6 | 4.7 | 0 | 0 | 0
568 | 0 | 8.2 | 0 | 0 | 0 | 0 | 1.8 | 1.8 | 3.6 | 3.6 | 4.1 | 0 | 0 | 0
569 | 0 | 7.6 | 19.8 | 0 | 0 | 0 | 0 | 0 | 1.8 | 1.8 | 3.8 | 9.9 | 0 | 0
570 | 0 | 9 | 0 | 0 | 28.6 | 3.6 | 5.4 | 5.4 | 5.4 | 5.4 | 4.5 | 0 | 0 | 14.3
571 | 0 | 11.2 | 17.6 | 31.6 | 37.4 | 0 | 1.8 | 1.8 | 1.8 | 1.8 | 5.6 | 8.8 | 15.8 | 18.7
572 | 0 | 13.2 | 0 | 20 | 17.4 | 7.2 | 12.7 | 12.7 | 88.8 | 120.1 | 6.6 | 0 | 10 | 8.7
573 | 0 | 12.8 | 17.4 | 0 | 32.6 | 9 | 25.9 | 63.9 | 77.9 | 109.3 | 6.4 | 8.7 | 0 | 16.3
574 | 0 | 12.2 | 0 | 32.2 | 0 | 0 | 0 | 0 | 0 | 0 | 6.1 | 0 | 16.1 | 0
575 | 0 | 10 | 32.6 | 0 | 27 | 0 | 0 | 0 | 0 | 0 | 5 | 16.3 | 0 | 13.5
576 | 0 | 6.8 | 0 | 0 | 0 | 0 | 0 | 0 | 0 | 0 | 3.4 | 0 | 0 | 0
577 | 0 | 3.4 | 0 | 0 | 0 | 0 | 0 | 0 | 0 | 0 | 1.7 | 0 | 0 | 0
578 | 0 | 1.8 | 0 | 0 | 0 | 0 | 0 | 0 | 0 | 0 | 0.9 | 0 | 0 | 0
579 | 0 | 1 | 0 | 0 | 13.6 | 0 | 0 | 0 | 0 | 0 | 0.5 | 0 | 0 | 6.8
580 | 0 | 0.6 | 0 | 0 | 0 | 0 | 0 | 0 | 0 | 0 | 0.3 | 0 | 0 | 0
581 | 0 | 0.8 | 0 | 0 | 0 | 0 | 0 | 0 | 0 | 0 | 0.4 | 0 | 0 | 0
582 | 0 | 1.2 | 0 | 0 | 0 | 0 | 0 | 0 | 0 | 0 | 0.6 | 0 | 0 | 0
583 | 0 | 6.6 | 0 | 0 | 23 | 3.6 | 27.7 | 29.5 | 111.1 | 142.4 | 3.3 | 0 | 0 | 11.5
584 | 0 | 12.4 | 0 | 118.6 | 11.4 | 1.8 | 7.2 | 67.5 | 7.2 | 7.2 | 6.2 | 0 | 59.3 | 5.7
585 | 0 | 16.8 | 120.4 | 0 | 58.4 | 1.8 | 3.6 | 3.6 | 3.6 | 3.6 | 8.4 | 60.2 | 0 | 29.2
586 | 0 | 11.6 | 13 | 0 | 14.2 | 0 | 1.8 | 1.8 | 3.6 | 3.6 | 5.8 | 6.5 | 0 | 7.1
587 | 0 | 10 | 0 | 0 | 30.6 | 3.6 | 3.6 | 3.6 | 5.4 | 5.4 | 5 | 0 | 0 | 15.3
588 | 0 | 10 | 0 | 0 | 0 | 5.4 | 5.4 | 5.4 | 12.7 | 12.7 | 5 | 0 | 0 | 0
589 | 0 | 11.6 | 0 | 12.8 | 0 | 0 | 0 | 0 | 0 | 0 | 5.8 | 0 | 6.4 | 0
590 | 0 | 12 | 63 | 0 | 0 | 0 | 1.8 | 1.8 | 1.8 | 1.8 | 6 | 31.5 | 0 | 0
591 | 0 | 9.4 | 0 | 0 | 0 | 0 | 1.8 | 1.8 | 3.6 | 3.6 | 4.7 | 0 | 0 | 0
592 | 0 | 8.2 | 0 | 0 | 0 | 0 | 1.8 | 1.8 | 3.6 | 3.6 | 4.1 | 0 | 0 | 0
593 | 0 | 7.6 | 0 | 0 | 0 | 0 | 0 | 0 | 1.8 | 1.8 | 3.8 | 0 | 0 | 0
594 | 0 | 9 | 0 | 0 | 18.2 | 3.6 | 5.4 | 5.4 | 5.4 | 5.4 | 4.5 | 0 | 0 | 9.1
595 | 0 | 11.2 | 0 | 55.2 | 16.6 | 0 | 1.8 | 1.8 | 1.8 | 1.8 | 5.6 | 0 | 27.6 | 8.3
596 | 0 | 13.2 | 16.6 | 0 | 0 | 7.2 | 12.7 | 12.7 | 88.8 | 120.1 | 6.6 | 8.3 | 0 | 0
597 | 0 | 12.8 | 0 | 19.8 | 0 | 9 | 25.9 | 63.9 | 77.9 | 109.3 | 6.4 | 0 | 9.9 | 0
598 | 0 | 12.2 | 0 | 18 | 13.8 | 0 | 0 | 0 | 0 | 0 | 6.1 | 0 | 9 | 6.9
599 | 0 | 10 | 0 | 0 | 0 | 0 | 0 | 0 | 0 | 0 | 5 | 0 | 0 | 0
600 | 0 | 6.8 | 0 | 0 | 15.4 | 0 | 0 | 0 | 0 | 0 | 3.4 | 0 | 0 | 7.7
601 | 0 | 3.4 | 0 | 0 | 0 | 0 | 0 | 0 | 0 | 0 | 1.7 | 0 | 0 | 0
602 | 0 | 1.8 | 0 | 0 | 0 | 0 | 0 | 0 | 0 | 0 | 0.9 | 0 | 0 | 0
603 | 0 | 1 | 0 | 0 | 0 | 0 | 0 | 0 | 0 | 0 | 0.5 | 0 | 0 | 0
604 | 0 | 0.6 | 0 | 0 | 0 | 0 | 0 | 0 | 0 | 0 | 0.3 | 0 | 0 | 0
605 | 0 | 0.8 | 0 | 0 | 0 | 0 | 0 | 0 | 0 | 0 | 0.4 | 0 | 0 | 0
606 | 0 | 1.2 | 0 | 0 | 16 | 0 | 0 | 0 | 0 | 0 | 0.6 | 0 | 0 | 8
607 | 0 | 6.6 | 0 | 0 | 0 | 3.6 | 27.7 | 29.5 | 111.1 | 142.4 | 3.3 | 0 | 0 | 0
608 | 0 | 12.4 | 0 | 95.2 | 15.6 | 1.8 | 7.2 | 67.5 | 7.2 | 7.2 | 6.2 | 0 | 47.6 | 7.8
609 | 0 | 16.8 | 60.8 | 0 | 18.6 | 1.8 | 3.6 | 3.6 | 3.6 | 3.6 | 8.4 | 30.4 | 0 | 9.3
610 | 0 | 11.6 | 0 | 0 | 0 | 0 | 1.8 | 1.8 | 3.6 | 3.6 | 5.8 | 0 | 0 | 0
611 | 0 | 10 | 0 | 0 | 19.6 | 3.6 | 3.6 | 3.6 | 5.4 | 5.4 | 5 | 0 | 0 | 9.8
612 | 0 | 10 | 18.6 | 0 | 0 | 5.4 | 5.4 | 5.4 | 12.7 | 12.7 | 5 | 9.3 | 0 | 0
613 | 0 | 11.6 | 0 | 17.4 | 0 | 0 | 0 | 0 | 0 | 0 | 5.8 | 0 | 8.7 | 0
614 | 0 | 12 | 0 | 0 | 0 | 0 | 1.8 | 1.8 | 1.8 | 1.8 | 6 | 0 | 0 | 0
615 | 0 | 9.4 | 19.6 | 0 | 0 | 0 | 1.8 | 1.8 | 3.6 | 3.6 | 4.7 | 9.8 | 0 | 0
616 | 0 | 8.2 | 0 | 0 | 0 | 0 | 1.8 | 1.8 | 3.6 | 3.6 | 4.1 | 0 | 0 | 0
617 | 0 | 7.6 | 0 | 0 | 0 | 0 | 0 | 0 | 1.8 | 1.8 | 3.8 | 0 | 0 | 0
618 | 0 | 9 | 0 | 10.4 | 16.8 | 3.6 | 5.4 | 5.4 | 5.4 | 5.4 | 4.5 | 0 | 5.2 | 8.4
619 | 0 | 11.2 | 0 | 0 | 14.2 | 0 | 1.8 | 1.8 | 1.8 | 1.8 | 5.6 | 0 | 0 | 7.1
620 | 0 | 13.2 | 16.8 | 0 | 0 | 7.2 | 12.7 | 12.7 | 88.8 | 120.1 | 6.6 | 8.4 | 0 | 0
621 | 0 | 12.8 | 14.2 | 9.4 | 44.2 | 9 | 25.9 | 63.9 | 77.9 | 109.3 | 6.4 | 7.1 | 4.7 | 22.1
622 | 0 | 12.2 | 0 | 0 | 8 | 0 | 0 | 0 | 0 | 0 | 6.1 | 0 | 0 | 4
623 | 0 | 10 | 0 | 0 | 16.2 | 0 | 0 | 0 | 0 | 0 | 5 | 0 | 0 | 8.1
624 | 0 | 6.8 | 0 | 0 | 0 | 0 | 0 | 0 | 0 | 0 | 3.4 | 0 | 0 | 0
625 | 0 | 3.8 | 0 | 0 | 0 | 0 | 0 | 0 | 0 | 0 | 1.9 | 0 | 0 | 0
626 | 0 | 2.4 | 0 | 0 | 0 | 0 | 0 | 0 | 0 | 0 | 1.2 | 0 | 0 | 0
627 | 0 | 1.4 | 0 | 0 | 0 | 0 | 0 | 0 | 0 | 0 | 0.7 | 0 | 0 | 0
628 | 0 | 0.8 | 0 | 0 | 0 | 0 | 0 | 0 | 0 | 0 | 0.4 | 0 | 0 | 0
629 | 0 | 0.4 | 0 | 0 | 0 | 0 | 0 | 0 | 0 | 0 | 0.2 | 0 | 0 | 0
630 | 0 | 0.8 | 0 | 0 | 0 | 0 | 0 | 0 | 0 | 0 | 0.4 | 0 | 0 | 0
631 | 0 | 0.6 | 0 | 0 | 15 | 3.6 | 27.7 | 29.5 | 111.1 | 142.4 | 0.3 | 0 | 0 | 7.5
632 | 0 | 1.8 | 0 | 112.4 | 0 | 1.8 | 7.2 | 67.5 | 7.2 | 7.2 | 0.9 | 0 | 56.2 | 0
633 | 0 | 5.6 | 68.4 | 74.4 | 14.8 | 1.8 | 3.6 | 3.6 | 3.6 | 3.6 | 2.8 | 34.2 | 37.2 | 7.4
634 | 0 | 10.8 | 29.8 | 0 | 43.4 | 0 | 1.8 | 1.8 | 3.6 | 3.6 | 5.4 | 14.9 | 0 | 21.7
635 | 0 | 18 | 0 | 0 | 64.6 | 3.6 | 3.6 | 3.6 | 5.4 | 5.4 | 9 | 0 | 0 | 32.3
636 | 0 | 17.4 | 0 | 0 | 0 | 5.4 | 5.4 | 5.4 | 12.7 | 12.7 | 8.7 | 0 | 0 | 0
637 | 0 | 15.4 | 12 | 0 | 0 | 0 | 0 | 0 | 0 | 0 | 7.7 | 6 | 0 | 0
638 | 0 | 15 | 0 | 0 | 0 | 0 | 1.8 | 1.8 | 1.8 | 1.8 | 7.5 | 0 | 0 | 0
639 | 0 | 12 | 0 | 0 | 0 | 0 | 1.8 | 1.8 | 3.6 | 3.6 | 6 | 0 | 0 | 0
640 | 0 | 10.6 | 0 | 16.8 | 0 | 0 | 1.8 | 1.8 | 3.6 | 3.6 | 5.3 | 0 | 8.4 | 0
641 | 0 | 11 | 96 | 34.4 | 0 | 0 | 0 | 0 | 1.8 | 1.8 | 5.5 | 48 | 17.2 | 0
642 | 0 | 10.6 | 25.4 | 18.6 | 25.4 | 3.6 | 5.4 | 5.4 | 5.4 | 5.4 | 5.3 | 12.7 | 9.3 | 12.7
643 | 0 | 12.2 | 14.2 | 0 | 0 | 0 | 1.8 | 1.8 | 1.8 | 1.8 | 6.1 | 7.1 | 0 | 0
644 | 0 | 12.4 | 0 | 0 | 23 | 7.2 | 12.7 | 12.7 | 88.8 | 120.1 | 6.2 | 0 | 0 | 11.5
645 | 0 | 14.2 | 8.8 | 33.6 | 9 | 9 | 25.9 | 63.9 | 77.9 | 109.3 | 7.1 | 4.4 | 16.8 | 4.5
646 | 0 | 10 | 0 | 12.6 | 63.6 | 0 | 0 | 0 | 0 | 0 | 5 | 0 | 6.3 | 31.8
647 | 0 | 6.8 | 9 | 14 | 19.2 | 0 | 0 | 0 | 0 | 0 | 3.4 | 4.5 | 7 | 9.6
648 | 0 | 5.4 | 46.8 | 0 | 16 | 0 | 0 | 0 | 0 | 0 | 2.7 | 23.4 | 0 | 8
649 | 0 | 3.8 | 0 | 0 | 0 | 0 | 0 | 0 | 0 | 0 | 1.9 | 0 | 0 | 0
650 | 0 | 2.4 | 0 | 18.6 | 0 | 0 | 0 | 0 | 0 | 0 | 1.2 | 0 | 9.3 | 0
651 | 0 | 1.4 | 0 | 0 | 19.2 | 0 | 0 | 0 | 0 | 0 | 0.7 | 0 | 0 | 9.6
652 | 0 | 0.8 | 0 | 0 | 0 | 0 | 0 | 0 | 0 | 0 | 0.4 | 0 | 0 | 0
653 | 0 | 0.4 | 0 | 0 | 14.8 | 0 | 0 | 0 | 0 | 0 | 0.2 | 0 | 0 | 7.4
654 | 0 | 0.8 | 16.8 | 0 | 14.2 | 0 | 0 | 0 | 0 | 0 | 0.4 | 8.4 | 0 | 7.1
655 | 0 | 0.6 | 0 | 0 | 48.4 | 3.6 | 27.7 | 29.5 | 111.1 | 142.4 | 0.3 | 0 | 0 | 24.2
656 | 0 | 1.8 | 0 | 72 | 27.2 | 1.8 | 7.2 | 67.5 | 7.2 | 7.2 | 0.9 | 0 | 36 | 13.6
657 | 0 | 5.6 | 131.8 | 89.4 | 20 | 1.8 | 3.6 | 3.6 | 3.6 | 3.6 | 2.8 | 65.9 | 44.7 | 10
658 | 0 | 10.8 | 59 | 0 | 0 | 0 | 1.8 | 1.8 | 3.6 | 3.6 | 5.4 | 29.5 | 0 | 0
659 | 0 | 18 | 20 | 0 | 46.6 | 3.6 | 3.6 | 3.6 | 5.4 | 5.4 | 9 | 10 | 0 | 23.3
660 | 0 | 17.4 | 0 | 0 | 0 | 5.4 | 5.4 | 5.4 | 12.7 | 12.7 | 8.7 | 0 | 0 | 0
661 | 0 | 15.4 | 14.8 | 0 | 0 | 0 | 0 | 0 | 0 | 0 | 7.7 | 7.4 | 0 | 0
662 | 0 | 15 | 0 | 0 | 0 | 0 | 1.8 | 1.8 | 1.8 | 1.8 | 7.5 | 0 | 0 | 0
663 | 0 | 12 | 0 | 11 | 0 | 0 | 1.8 | 1.8 | 3.6 | 3.6 | 6 | 0 | 5.5 | 0
664 | 0 | 10.6 | 0 | 35.2 | 0 | 0 | 1.8 | 1.8 | 3.6 | 3.6 | 5.3 | 0 | 17.6 | 0
665 | 0 | 11 | 43.8 | 18 | 0 | 0 | 0 | 0 | 1.8 | 1.8 | 5.5 | 21.9 | 9 | 0
666 | 0 | 10.6 | 14 | 0 | 11.4 | 3.6 | 5.4 | 5.4 | 5.4 | 5.4 | 5.3 | 7 | 0 | 5.7
667 | 0 | 12.2 | 0 | 0 | 32.4 | 0 | 1.8 | 1.8 | 1.8 | 1.8 | 6.1 | 0 | 0 | 16.2
668 | 0 | 12.4 | 0 | 0 | 0 | 7.2 | 12.7 | 12.7 | 88.8 | 120.1 | 6.2 | 0 | 0 | 0
669 | 0 | 14.2 | 0 | 13 | 14 | 9 | 25.9 | 63.9 | 77.9 | 109.3 | 7.1 | 0 | 6.5 | 7
670 | 0 | 10 | 0 | 0 | 0 | 0 | 0 | 0 | 0 | 0 | 5 | 0 | 0 | 0
671 | 0 | 6.8 | 0 | 15.4 | 16.6 | 0 | 0 | 0 | 0 | 0 | 3.4 | 0 | 7.7 | 8.3
672 | 0 | 5.4 | 16.6 | 0 | 0 | 0 | 0 | 0 | 0 | 0 | 2.7 | 8.3 | 0 | 0
673 | 0 | 3.4 | 0 | 0 | 0 | 0 | 0 | 0 | 0 | 0 | 1.7 | 0 | 0 | 0
674 | 0 | 1.8 | 0 | 0 | 18 | 0 | 0 | 0 | 0 | 0 | 0.9 | 0 | 0 | 9
675 | 0 | 1 | 0 | 0 | 0 | 0 | 0 | 0 | 0 | 0 | 0.5 | 0 | 0 | 0
676 | 0 | 0.6 | 0 | 0 | 0 | 0 | 0 | 0 | 0 | 0 | 0.3 | 0 | 0 | 0
677 | 0 | 0.8 | 0 | 0 | 0 | 0 | 0 | 0 | 0 | 0 | 0.4 | 0 | 0 | 0
678 | 0 | 1.2 | 18 | 0 | 0 | 0 | 0 | 0 | 0 | 0 | 0.6 | 9 | 0 | 0
679 | 0 | 6.6 | 0 | 0 | 19.6 | 3.6 | 27.7 | 29.5 | 111.1 | 142.4 | 3.3 | 0 | 0 | 9.8
680 | 0 | 12.4 | 0 | 76.6 | 47 | 1.8 | 7.2 | 67.5 | 7.2 | 7.2 | 6.2 | 0 | 38.3 | 23.5
681 | 0 | 16.8 | 66.6 | 0 | 0 | 1.8 | 3.6 | 3.6 | 3.6 | 3.6 | 8.4 | 33.3 | 0 | 0
682 | 0 | 11.6 | 0 | 0 | 0 | 0 | 1.8 | 1.8 | 3.6 | 3.6 | 5.8 | 0 | 0 | 0
683 | 0 | 10 | 0 | 0 | 0 | 3.6 | 3.6 | 3.6 | 5.4 | 5.4 | 5 | 0 | 0 | 0
684 | 0 | 10 | 0 | 0 | 0 | 5.4 | 5.4 | 5.4 | 12.7 | 12.7 | 5 | 0 | 0 | 0
685 | 0 | 11.6 | 17.4 | 41.8 | 0 | 0 | 0 | 0 | 0 | 0 | 5.8 | 8.7 | 20.9 | 0
686 | 0 | 12 | 56.6 | 0 | 0 | 0 | 1.8 | 1.8 | 1.8 | 1.8 | 6 | 28.3 | 0 | 0
687 | 0 | 9.4 | 0 | 0 | 0 | 0 | 1.8 | 1.8 | 3.6 | 3.6 | 4.7 | 0 | 0 | 0
688 | 0 | 8.2 | 27.4 | 0 | 0 | 0 | 1.8 | 1.8 | 3.6 | 3.6 | 4.1 | 13.7 | 0 | 0
689 | 0 | 7.6 | 0 | 0 | 0 | 0 | 0 | 0 | 1.8 | 1.8 | 3.8 | 0 | 0 | 0
690 | 0 | 9 | 0 | 0 | 29.2 | 3.6 | 5.4 | 5.4 | 5.4 | 5.4 | 4.5 | 0 | 0 | 14.6
691 | 0 | 11.2 | 0 | 15.8 | 27.2 | 0 | 1.8 | 1.8 | 1.8 | 1.8 | 5.6 | 0 | 7.9 | 13.6
692 | 0 | 13.2 | 19.6 | 37.4 | 45 | 7.2 | 12.7 | 12.7 | 88.8 | 120.1 | 6.6 | 9.8 | 18.7 | 22.5
693 | 0 | 12.8 | 0 | 7.8 | 19.6 | 9 | 25.9 | 63.9 | 77.9 | 109.3 | 6.4 | 0 | 3.9 | 9.8
694 | 0 | 12.2 | 0 | 19.4 | 0 | 0 | 0 | 0 | 0 | 0 | 6.1 | 0 | 9.7 | 0
695 | 0 | 10 | 0 | 0 | 13.6 | 0 | 0 | 0 | 0 | 0 | 5 | 0 | 0 | 6.8
696 | 0 | 6.8 | 0 | 0 | 0 | 0 | 0 | 0 | 0 | 0 | 3.4 | 0 | 0 | 0
697 | 0 | 3.4 | 0 | 12.4 | 0 | 0 | 0 | 0 | 0 | 0 | 1.7 | 0 | 6.2 | 0
698 | 0 | 1.8 | 0 | 0 | 0 | 0 | 0 | 0 | 0 | 0 | 0.9 | 0 | 0 | 0
699 | 0 | 1 | 0 | 0 | 0 | 0 | 0 | 0 | 0 | 0 | 0.5 | 0 | 0 | 0
700 | 0 | 0.6 | 0 | 0 | 0 | 0 | 0 | 0 | 0 | 0 | 0.3 | 0 | 0 | 0
701 | 0 | 0.8 | 0 | 0 | 0 | 0 | 0 | 0 | 0 | 0 | 0.4 | 0 | 0 | 0
702 | 0 | 1.2 | 0 | 0 | 0 | 0 | 0 | 0 | 0 | 0 | 0.6 | 0 | 0 | 0
703 | 0 | 6.6 | 0 | 0 | 19.6 | 3.6 | 27.7 | 29.5 | 111.1 | 142.4 | 3.3 | 0 | 0 | 9.8
704 | 0 | 12.4 | 0 | 82.2 | 15.6 | 1.8 | 7.2 | 67.5 | 7.2 | 7.2 | 6.2 | 0 | 41.1 | 7.8
705 | 0 | 16.8 | 79.2 | 0 | 16.2 | 1.8 | 3.6 | 3.6 | 3.6 | 3.6 | 8.4 | 39.6 | 0 | 8.1
706 | 0 | 11.6 | 0 | 0 | 14.2 | 0 | 1.8 | 1.8 | 3.6 | 3.6 | 5.8 | 0 | 0 | 7.1
707 | 0 | 10 | 0 | 0 | 0 | 3.6 | 3.6 | 3.6 | 5.4 | 5.4 | 5 | 0 | 0 | 0
708 | 0 | 10 | 0 | 0 | 0 | 5.4 | 5.4 | 5.4 | 12.7 | 12.7 | 5 | 0 | 0 | 0
709 | 0 | 11.6 | 0 | 69.6 | 0 | 0 | 0 | 0 | 0 | 0 | 5.8 | 0 | 34.8 | 0
710 | 0 | 12 | 16.2 | 18.8 | 0 | 0 | 1.8 | 1.8 | 1.8 | 1.8 | 6 | 8.1 | 9.4 | 0
711 | 0 | 9.4 | 14.4 | 0 | 0 | 0 | 1.8 | 1.8 | 3.6 | 3.6 | 4.7 | 7.2 | 0 | 0
712 | 0 | 8.2 | 0 | 15.4 | 0 | 0 | 1.8 | 1.8 | 3.6 | 3.6 | 4.1 | 0 | 7.7 | 0
713 | 0 | 7.6 | 0 | 0 | 0 | 0 | 0 | 0 | 1.8 | 1.8 | 3.8 | 0 | 0 | 0
714 | 0 | 9 | 0 | 0 | 16.2 | 3.6 | 5.4 | 5.4 | 5.4 | 5.4 | 4.5 | 0 | 0 | 8.1
715 | 0 | 11.2 | 0 | 0 | 14.4 | 0 | 1.8 | 1.8 | 1.8 | 1.8 | 5.6 | 0 | 0 | 7.2
716 | 0 | 13.2 | 0 | 0 | 0 | 7.2 | 12.7 | 12.7 | 88.8 | 120.1 | 6.6 | 0 | 0 | 0
717 | 0 | 12.8 | 0 | 18.6 | 0 | 9 | 25.9 | 63.9 | 77.9 | 109.3 | 6.4 | 0 | 9.3 | 0
718 | 0 | 12.2 | 15.2 | 0 | 23.2 | 0 | 0 | 0 | 0 | 0 | 6.1 | 7.6 | 0 | 11.6
719 | 0 | 10 | 8 | 0 | 33.8 | 0 | 0 | 0 | 0 | 0 | 5 | 4 | 0 | 16.9
720 | 0 | 6.8 | 0 | 0 | 0 | 0 | 0 | 0 | 0 | 0 | 3.4 | 0 | 0 | 0
721 | 0 | 3.4 | 0 | 0 | 0 | 0 | 0 | 0 | 0 | 0 | 1.7 | 0 | 0 | 0
722 | 0 | 1.8 | 0 | 0 | 19.8 | 0 | 0 | 0 | 0 | 0 | 0.9 | 0 | 0 | 9.9
723 | 0 | 1 | 0 | 0 | 0 | 0 | 0 | 0 | 0 | 0 | 0.5 | 0 | 0 | 0
724 | 0 | 0.6 | 0 | 0 | 0 | 0 | 0 | 0 | 0 | 0 | 0.3 | 0 | 0 | 0
725 | 0 | 0.8 | 0 | 0 | 18.4 | 0 | 0 | 0 | 0 | 0 | 0.4 | 0 | 0 | 9.2
726 | 0 | 1.2 | 0 | 0 | 0 | 0 | 0 | 0 | 0 | 0 | 0.6 | 0 | 0 | 0
727 | 0 | 6.6 | 0 | 0 | 31.2 | 3.6 | 27.7 | 29.5 | 111.1 | 142.4 | 3.3 | 0 | 0 | 15.6
728 | 0 | 12.4 | 0 | 94 | 25.4 | 1.8 | 7.2 | 67.5 | 7.2 | 7.2 | 6.2 | 0 | 47 | 12.7
729 | 0 | 16.8 | 144 | 0 | 15.4 | 1.8 | 3.6 | 3.6 | 3.6 | 3.6 | 8.4 | 72 | 0 | 7.7
730 | 0 | 11.6 | 0 | 14 | 0 | 0 | 1.8 | 1.8 | 3.6 | 3.6 | 5.8 | 0 | 7 | 0
731 | 0 | 10 | 0 | 0 | 0 | 3.6 | 3.6 | 3.6 | 5.4 | 5.4 | 5 | 0 | 0 | 0
732 | 0 | 10 | 0 | 0 | 0 | 5.4 | 5.4 | 5.4 | 12.7 | 12.7 | 5 | 0 | 0 | 0
733 | 0 | 11.6 | 0 | 0 | 0 | 0 | 0 | 0 | 0 | 0 | 5.8 | 0 | 0 | 0
734 | 0 | 12 | 12.4 | 0 | 0 | 0 | 1.8 | 1.8 | 1.8 | 1.8 | 6 | 6.2 | 0 | 0
735 | 0 | 9.4 | 0 | 0 | 0 | 0 | 1.8 | 1.8 | 3.6 | 3.6 | 4.7 | 0 | 0 | 0
736 | 0 | 8.2 | 0 | 0 | 0 | 0 | 1.8 | 1.8 | 3.6 | 3.6 | 4.1 | 0 | 0 | 0
737 | 0 | 7.6 | 19.6 | 0 | 0 | 0 | 0 | 0 | 1.8 | 1.8 | 3.8 | 9.8 | 0 | 0
738 | 0 | 9 | 0 | 0 | 12.4 | 3.6 | 5.4 | 5.4 | 5.4 | 5.4 | 4.5 | 0 | 0 | 6.2
739 | 0 | 11.2 | 0 | 0 | 19.6 | 0 | 1.8 | 1.8 | 1.8 | 1.8 | 5.6 | 0 | 0 | 9.8
740 | 0 | 13.2 | 0 | 14.4 | 0 | 7.2 | 12.7 | 12.7 | 88.8 | 120.1 | 6.6 | 0 | 7.2 | 0
741 | 0 | 12.8 | 0 | 0 | 13.2 | 9 | 25.9 | 63.9 | 77.9 | 109.3 | 6.4 | 0 | 0 | 6.6
742 | 0 | 12.2 | 13.2 | 26.2 | 28.2 | 0 | 0 | 0 | 0 | 0 | 6.1 | 6.6 | 13.1 | 14.1
743 | 0 | 10 | 0 | 0 | 0 | 0 | 0 | 0 | 0 | 0 | 5 | 0 | 0 | 0
744 | 0 | 6.8 | 0 | 0 | 0 | 0 | 0 | 0 | 0 | 0 | 3.4 | 0 | 0 | 0
745 | 0 | 3.4 | 0 | 0 | 0 | 0 | 0 | 0 | 0 | 0 | 1.7 | 0 | 0 | 0
746 | 0 | 1.8 | 0 | 0 | 0 | 0 | 0 | 0 | 0 | 0 | 0.9 | 0 | 0 | 0
747 | 0 | 1 | 0 | 0 | 0 | 0 | 0 | 0 | 0 | 0 | 0.5 | 0 | 0 | 0
748 | 0 | 0.6 | 0 | 0 | 0 | 0 | 0 | 0 | 0 | 0 | 0.3 | 0 | 0 | 0
749 | 0 | 0.8 | 0 | 0 | 0 | 0 | 0 | 0 | 0 | 0 | 0.4 | 0 | 0 | 0
750 | 0 | 1.2 | 0 | 0 | 0 | 0 | 0 | 0 | 0 | 0 | 0.6 | 0 | 0 | 0
751 | 0 | 6.6 | 0 | 0 | 0 | 3.6 | 27.7 | 29.5 | 111.1 | 142.4 | 3.3 | 0 | 0 | 0
752 | 0 | 12.4 | 0 | 160 | 36 | 1.8 | 7.2 | 67.5 | 7.2 | 7.2 | 6.2 | 0 | 80 | 18
753 | 0 | 16.8 | 91 | 0 | 26.8 | 1.8 | 3.6 | 3.6 | 3.6 | 3.6 | 8.4 | 45.5 | 0 | 13.4
754 | 0 | 11.6 | 0 | 0 | 17.6 | 0 | 1.8 | 1.8 | 3.6 | 3.6 | 5.8 | 0 | 0 | 8.8
755 | 0 | 10 | 0 | 0 | 15.4 | 3.6 | 3.6 | 3.6 | 5.4 | 5.4 | 5 | 0 | 0 | 7.7
756 | 0 | 10 | 0 | 0 | 0 | 5.4 | 5.4 | 5.4 | 12.7 | 12.7 | 5 | 0 | 0 | 0
757 | 0 | 11.6 | 0 | 0 | 0 | 0 | 0 | 0 | 0 | 0 | 5.8 | 0 | 0 | 0
758 | 0 | 12 | 33 | 0 | 0 | 0 | 1.8 | 1.8 | 1.8 | 1.8 | 6 | 16.5 | 0 | 0
759 | 0 | 9.4 | 0 | 0 | 0 | 0 | 1.8 | 1.8 | 3.6 | 3.6 | 4.7 | 0 | 0 | 0
760 | 0 | 8.2 | 0 | 0 | 0 | 0 | 1.8 | 1.8 | 3.6 | 3.6 | 4.1 | 0 | 0 | 0
761 | 0 | 7.6 | 0 | 0 | 0 | 0 | 0 | 0 | 1.8 | 1.8 | 3.8 | 0 | 0 | 0
762 | 0 | 9 | 0 | 0 | 0 | 3.6 | 5.4 | 5.4 | 5.4 | 5.4 | 4.5 | 0 | 0 | 0
763 | 0 | 11.2 | 0 | 0 | 25.6 | 0 | 1.8 | 1.8 | 1.8 | 1.8 | 5.6 | 0 | 0 | 12.8
764 | 0 | 13.2 | 0 | 10 | 16.8 | 7.2 | 12.7 | 12.7 | 88.8 | 120.1 | 6.6 | 0 | 5 | 8.4
765 | 0 | 12.8 | 42.4 | 28.2 | 11 | 9 | 25.9 | 63.9 | 77.9 | 109.3 | 6.4 | 21.2 | 14.1 | 5.5
766 | 0 | 12.2 | 0 | 13 | 43.4 | 0 | 0 | 0 | 0 | 0 | 6.1 | 0 | 6.5 | 21.7
767 | 0 | 10 | 0 | 0 | 25.2 | 0 | 0 | 0 | 0 | 0 | 5 | 0 | 0 | 12.6
768 | 0 | 6.8 | 0 | 0 | 18.4 | 0 | 0 | 0 | 0 | 0 | 3.4 | 0 | 0 | 9.2
769 | 0 | 3.4 | 0 | 0 | 0 | 0 | 0 | 0 | 0 | 0 | 1.7 | 0 | 0 | 0
770 | 0 | 1.8 | 0 | 0 | 18 | 0 | 0 | 0 | 0 | 0 | 0.9 | 0 | 0 | 9
771 | 0 | 1 | 0 | 0 | 0 | 0 | 0 | 0 | 0 | 0 | 0.5 | 0 | 0 | 0
772 | 0 | 0.6 | 0 | 0 | 13.6 | 0 | 0 | 0 | 0 | 0 | 0.3 | 0 | 0 | 6.8
773 | 0 | 0.8 | 0 | 0 | 0 | 0 | 0 | 0 | 0 | 0 | 0.4 | 0 | 0 | 0
774 | 0 | 1.2 | 0 | 0 | 0 | 0 | 0 | 0 | 0 | 0 | 0.6 | 0 | 0 | 0
775 | 0 | 6.6 | 0 | 0 | 36.2 | 3.6 | 27.7 | 29.5 | 111.1 | 142.4 | 3.3 | 0 | 0 | 18.1
776 | 0 | 12.4 | 0 | 111 | 44 | 1.8 | 7.2 | 67.5 | 7.2 | 7.2 | 6.2 | 0 | 55.5 | 22
777 | 0 | 16.8 | 209.8 | 0 | 16.6 | 1.8 | 3.6 | 3.6 | 3.6 | 3.6 | 8.4 | 104.9 | 0 | 8.3
778 | 0 | 11.6 | 16.6 | 0 | 0 | 0 | 1.8 | 1.8 | 3.6 | 3.6 | 5.8 | 8.3 | 0 | 0
779 | 0 | 10 | 0 | 0 | 34.4 | 3.6 | 3.6 | 3.6 | 5.4 | 5.4 | 5 | 0 | 0 | 17.2
780 | 0 | 10 | 0 | 0 | 0 | 5.4 | 5.4 | 5.4 | 12.7 | 12.7 | 5 | 0 | 0 | 0
781 | 0 | 11.6 | 0 | 14.4 | 0 | 0 | 0 | 0 | 0 | 0 | 5.8 | 0 | 7.2 | 0
782 | 0 | 12 | 19.8 | 0 | 0 | 0 | 1.8 | 1.8 | 1.8 | 1.8 | 6 | 9.9 | 0 | 0
783 | 0 | 9.4 | 14.6 | 0 | 0 | 0 | 1.8 | 1.8 | 3.6 | 3.6 | 4.7 | 7.3 | 0 | 0
784 | 0 | 8.2 | 0 | 0 | 0 | 0 | 1.8 | 1.8 | 3.6 | 3.6 | 4.1 | 0 | 0 | 0
785 | 0 | 7.6 | 0 | 18.6 | 0 | 0 | 0 | 0 | 1.8 | 1.8 | 3.8 | 0 | 9.3 | 0
786 | 0 | 9 | 0 | 0 | 67.2 | 3.6 | 5.4 | 5.4 | 5.4 | 5.4 | 4.5 | 0 | 0 | 33.6
787 | 0 | 11.2 | 0 | 14.2 | 26.6 | 0 | 1.8 | 1.8 | 1.8 | 1.8 | 5.6 | 0 | 7.1 | 13.3
788 | 0 | 13.2 | 55.2 | 0 | 30 | 7.2 | 12.7 | 12.7 | 88.8 | 120.1 | 6.6 | 27.6 | 0 | 15
789 | 0 | 12.8 | 38.6 | 0 | 0 | 9 | 25.9 | 63.9 | 77.9 | 109.3 | 6.4 | 19.3 | 0 | 0
790 | 0 | 12.2 | 15.4 | 17.4 | 14.6 | 0 | 0 | 0 | 0 | 0 | 6.1 | 7.7 | 8.7 | 7.3
791 | 0 | 10 | 14.6 | 0 | 0 | 0 | 0 | 0 | 0 | 0 | 5 | 7.3 | 0 | 0
792 | 0 | 6.8 | 0 | 0 | 15.6 | 0 | 0 | 0 | 0 | 0 | 3.4 | 0 | 0 | 7.8
793 | 0 | 3.8 | 0 | 0 | 0 | 0 | 0 | 0 | 0 | 0 | 1.9 | 0 | 0 | 0
794 | 0 | 2.4 | 0 | 0 | 11.2 | 0 | 0 | 0 | 0 | 0 | 1.2 | 0 | 0 | 5.6
795 | 0 | 1.4 | 0 | 0 | 20 | 0 | 0 | 0 | 0 | 0 | 0.7 | 0 | 0 | 10
796 | 0 | 0.8 | 0 | 0 | 0 | 0 | 0 | 0 | 0 | 0 | 0.4 | 0 | 0 | 0
797 | 0 | 0.4 | 0 | 0 | 0 | 0 | 0 | 0 | 0 | 0 | 0.2 | 0 | 0 | 0
798 | 0 | 0.8 | 0 | 0 | 0 | 0 | 0 | 0 | 0 | 0 | 0.4 | 0 | 0 | 0
799 | 0 | 0.6 | 0 | 0 | 14.4 | 3.6 | 27.7 | 29.5 | 111.1 | 142.4 | 0.3 | 0 | 0 | 7.2
800 | 0 | 1.8 | 0 | 13.6 | 11 | 1.8 | 7.2 | 67.5 | 7.2 | 7.2 | 0.9 | 0 | 6.8 | 5.5
801 | 0 | 5.6 | 41.4 | 76 | 19.2 | 1.8 | 3.6 | 3.6 | 3.6 | 3.6 | 2.8 | 20.7 | 38 | 9.6
802 | 0 | 10.8 | 45.4 | 0 | 40.6 | 0 | 1.8 | 1.8 | 3.6 | 3.6 | 5.4 | 22.7 | 0 | 20.3
803 | 0 | 18 | 0 | 0 | 0 | 3.6 | 3.6 | 3.6 | 5.4 | 5.4 | 9 | 0 | 0 | 0
804 | 0 | 17.4 | 0 | 0 | 0 | 5.4 | 5.4 | 5.4 | 12.7 | 12.7 | 8.7 | 0 | 0 | 0
805 | 0 | 15.4 | 19.2 | 0 | 0 | 0 | 0 | 0 | 0 | 0 | 7.7 | 9.6 | 0 | 0
806 | 0 | 15 | 13.8 | 0 | 0 | 0 | 1.8 | 1.8 | 1.8 | 1.8 | 7.5 | 6.9 | 0 | 0
807 | 0 | 12 | 0 | 0 | 0 | 0 | 1.8 | 1.8 | 3.6 | 3.6 | 6 | 0 | 0 | 0
808 | 0 | 10.6 | 15.2 | 15.4 | 0 | 0 | 1.8 | 1.8 | 3.6 | 3.6 | 5.3 | 7.6 | 7.7 | 0
809 | 0 | 11 | 11.6 | 32 | 0 | 0 | 0 | 0 | 1.8 | 1.8 | 5.5 | 5.8 | 16 | 0
810 | 0 | 10.6 | 0 | 17 | 0 | 3.6 | 5.4 | 5.4 | 5.4 | 5.4 | 5.3 | 0 | 8.5 | 0
811 | 0 | 12.2 | 0 | 0 | 0 | 0 | 1.8 | 1.8 | 1.8 | 1.8 | 6.1 | 0 | 0 | 0
812 | 0 | 12.4 | 0 | 0 | 15.2 | 7.2 | 12.7 | 12.7 | 88.8 | 120.1 | 6.2 | 0 | 0 | 7.6
813 | 0 | 14.2 | 0 | 0 | 0 | 9 | 25.9 | 63.9 | 77.9 | 109.3 | 7.1 | 0 | 0 | 0
814 | 0 | 10 | 15.2 | 30 | 0 | 0 | 0 | 0 | 0 | 0 | 5 | 7.6 | 15 | 0
815 | 0 | 6.8 | 0 | 25.2 | 0 | 0 | 0 | 0 | 0 | 0 | 3.4 | 0 | 12.6 | 0
816 | 0 | 5.4 | 0 | 0 | 0 | 0 | 0 | 0 | 0 | 0 | 2.7 | 0 | 0 | 0
817 | 0 | 3.8 | 0 | 0 | 0 | 0 | 0 | 0 | 0 | 0 | 1.9 | 0 | 0 | 0
818 | 0 | 2.4 | 0 | 0 | 0 | 0 | 0 | 0 | 0 | 0 | 1.2 | 0 | 0 | 0
819 | 0 | 1.4 | 0 | 0 | 19 | 0 | 0 | 0 | 0 | 0 | 0.7 | 0 | 0 | 9.5
820 | 0 | 0.8 | 0 | 0 | 0 | 0 | 0 | 0 | 0 | 0 | 0.4 | 0 | 0 | 0
821 | 0 | 0.4 | 0 | 0 | 0 | 0 | 0 | 0 | 0 | 0 | 0.2 | 0 | 0 | 0
822 | 0 | 0.8 | 0 | 0 | 0 | 0 | 0 | 0 | 0 | 0 | 0.4 | 0 | 0 | 0
823 | 0 | 0.6 | 0 | 0 | 42.4 | 3.6 | 27.7 | 29.5 | 111.1 | 142.4 | 0.3 | 0 | 0 | 21.2
824 | 0 | 1.8 | 0 | 74.4 | 0 | 1.8 | 7.2 | 67.5 | 7.2 | 7.2 | 0.9 | 0 | 37.2 | 0
825 | 0 | 5.6 | 61.4 | 36 | 8.6 | 1.8 | 3.6 | 3.6 | 3.6 | 3.6 | 2.8 | 30.7 | 18 | 4.3
826 | 0 | 10.8 | 47.4 | 0 | 38.8 | 0 | 1.8 | 1.8 | 3.6 | 3.6 | 5.4 | 23.7 | 0 | 19.4
827 | 0 | 18 | 0 | 0 | 13.2 | 3.6 | 3.6 | 3.6 | 5.4 | 5.4 | 9 | 0 | 0 | 6.6
828 | 0 | 17.4 | 13.2 | 0 | 0 | 5.4 | 5.4 | 5.4 | 12.7 | 12.7 | 8.7 | 6.6 | 0 | 0
829 | 0 | 15.4 | 0 | 0 | 0 | 0 | 0 | 0 | 0 | 0 | 7.7 | 0 | 0 | 0
830 | 0 | 15 | 0 | 13.6 | 0 | 0 | 1.8 | 1.8 | 1.8 | 1.8 | 7.5 | 0 | 6.8 | 0
831 | 0 | 12 | 0 | 0 | 0 | 0 | 1.8 | 1.8 | 3.6 | 3.6 | 6 | 0 | 0 | 0
832 | 0 | 10.6 | 0 | 47.4 | 0 | 0 | 1.8 | 1.8 | 3.6 | 3.6 | 5.3 | 0 | 23.7 | 0
833 | 0 | 11 | 34.4 | 37.4 | 0 | 0 | 0 | 0 | 1.8 | 1.8 | 5.5 | 17.2 | 18.7 | 0
834 | 0 | 10.6 | 40.8 | 20 | 0 | 3.6 | 5.4 | 5.4 | 5.4 | 5.4 | 5.3 | 20.4 | 10 | 0
835 | 0 | 12.2 | 0 | 0 | 34.4 | 0 | 1.8 | 1.8 | 1.8 | 1.8 | 6.1 | 0 | 0 | 17.2
836 | 0 | 12.4 | 16 | 34.2 | 8.4 | 7.2 | 12.7 | 12.7 | 88.8 | 120.1 | 6.2 | 8 | 17.1 | 4.2
837 | 0 | 14.2 | 0 | 0 | 48.4 | 9 | 25.9 | 63.9 | 77.9 | 109.3 | 7.1 | 0 | 0 | 24.2
838 | 0 | 10 | 0 | 0 | 0 | 0 | 0 | 0 | 0 | 0 | 5 | 0 | 0 | 0
839 | 0 | 6.8 | 0 | 30.2 | 0 | 0 | 0 | 0 | 0 | 0 | 3.4 | 0 | 15.1 | 0
840 | 0 | 5.4 | 0 | 17.8 | 0 | 0 | 0 | 0 | 0 | 0 | 2.7 | 0 | 8.9 | 0
841 | 0 | 3.4 | 0 | 0 | 0 | 0 | 0 | 0 | 0 | 0 | 1.7 | 0 | 0 | 0
842 | 0 | 1.8 | 0 | 0 | 0 | 0 | 0 | 0 | 0 | 0 | 0.9 | 0 | 0 | 0
843 | 0 | 1 | 0 | 0 | 0 | 0 | 0 | 0 | 0 | 0 | 0.5 | 0 | 0 | 0
844 | 0 | 0.6 | 0 | 0 | 0 | 0 | 0 | 0 | 0 | 0 | 0.3 | 0 | 0 | 0
845 | 0 | 0.8 | 0 | 0 | 0 | 0 | 0 | 0 | 0 | 0 | 0.4 | 0 | 0 | 0
846 | 0 | 1.2 | 0 | 0 | 0 | 0 | 0 | 0 | 0 | 0 | 0.6 | 0 | 0 | 0
847 | 0 | 6.6 | 0 | 0 | 34 | 3.6 | 27.7 | 29.5 | 111.1 | 142.4 | 3.3 | 0 | 0 | 17
848 | 0 | 12.4 | 0 | 105.6 | 0 | 1.8 | 7.2 | 67.5 | 7.2 | 7.2 | 6.2 | 0 | 52.8 | 0
849 | 0 | 16.8 | 34 | 18.4 | 0 | 1.8 | 3.6 | 3.6 | 3.6 | 3.6 | 8.4 | 17 | 9.2 | 0
850 | 0 | 11.6 | 17 | 0 | 0 | 0 | 1.8 | 1.8 | 3.6 | 3.6 | 5.8 | 8.5 | 0 | 0
851 | 0 | 10 | 0 | 0 | 17 | 3.6 | 3.6 | 3.6 | 5.4 | 5.4 | 5 | 0 | 0 | 8.5
852 | 0 | 10 | 14.2 | 0 | 0 | 5.4 | 5.4 | 5.4 | 12.7 | 12.7 | 5 | 7.1 | 0 | 0
853 | 0 | 11.6 | 0 | 0 | 0 | 0 | 0 | 0 | 0 | 0 | 5.8 | 0 | 0 | 0
854 | 0 | 12 | 45.2 | 0 | 0 | 0 | 1.8 | 1.8 | 1.8 | 1.8 | 6 | 22.6 | 0 | 0
855 | 0 | 9.4 | 0 | 0 | 0 | 0 | 1.8 | 1.8 | 3.6 | 3.6 | 4.7 | 0 | 0 | 0
856 | 0 | 8.2 | 0 | 0 | 0 | 0 | 1.8 | 1.8 | 3.6 | 3.6 | 4.1 | 0 | 0 | 0
857 | 0 | 7.6 | 0 | 0 | 0 | 0 | 0 | 0 | 1.8 | 1.8 | 3.8 | 0 | 0 | 0
858 | 0 | 9 | 0 | 0 | 27.2 | 3.6 | 5.4 | 5.4 | 5.4 | 5.4 | 4.5 | 0 | 0 | 13.6
859 | 0 | 11.2 | 0 | 10.6 | 14.6 | 0 | 1.8 | 1.8 | 1.8 | 1.8 | 5.6 | 0 | 5.3 | 7.3
860 | 0 | 13.2 | 14.2 | 0 | 17.6 | 7.2 | 12.7 | 12.7 | 88.8 | 120.1 | 6.6 | 7.1 | 0 | 8.8
861 | 0 | 12.8 | 20 | 33 | 14.2 | 9 | 25.9 | 63.9 | 77.9 | 109.3 | 6.4 | 10 | 16.5 | 7.1
862 | 0 | 12.2 | 0 | 0 | 33.6 | 0 | 0 | 0 | 0 | 0 | 6.1 | 0 | 0 | 16.8
863 | 0 | 10 | 13.6 | 0 | 0 | 0 | 0 | 0 | 0 | 0 | 5 | 6.8 | 0 | 0
864 | 0 | 6.8 | 0 | 0 | 0 | 0 | 0 | 0 | 0 | 0 | 3.4 | 0 | 0 | 0
865 | 0 | 3.4 | 0 | 0 | 0 | 0 | 0 | 0 | 0 | 0 | 1.7 | 0 | 0 | 0
866 | 0 | 1.8 | 0 | 0 | 15.8 | 0 | 0 | 0 | 0 | 0 | 0.9 | 0 | 0 | 7.9
867 | 0 | 1 | 0 | 0 | 0 | 0 | 0 | 0 | 0 | 0 | 0.5 | 0 | 0 | 0
868 | 0 | 0.6 | 0 | 0 | 0 | 0 | 0 | 0 | 0 | 0 | 0.3 | 0 | 0 | 0
869 | 0 | 0.8 | 0 | 9.4 | 0 | 0 | 0 | 0 | 0 | 0 | 0.4 | 0 | 4.7 | 0
870 | 0 | 1.2 | 0 | 0 | 0 | 0 | 0 | 0 | 0 | 0 | 0.6 | 0 | 0 | 0
871 | 0 | 6.6 | 0 | 0 | 0 | 3.6 | 27.7 | 29.5 | 111.1 | 142.4 | 3.3 | 0 | 0 | 0
872 | 0 | 12.4 | 0 | 77.8 | 46.2 | 1.8 | 7.2 | 67.5 | 7.2 | 7.2 | 6.2 | 0 | 38.9 | 23.1
873 | 0 | 16.8 | 75.2 | 0 | 0 | 1.8 | 3.6 | 3.6 | 3.6 | 3.6 | 8.4 | 37.6 | 0 | 0
874 | 0 | 11.6 | 0 | 0 | 0 | 0 | 1.8 | 1.8 | 3.6 | 3.6 | 5.8 | 0 | 0 | 0
875 | 0 | 10 | 0 | 0 | 21.8 | 3.6 | 3.6 | 3.6 | 5.4 | 5.4 | 5 | 0 | 0 | 10.9
876 | 0 | 10 | 0 | 0 | 0 | 5.4 | 5.4 | 5.4 | 12.7 | 12.7 | 5 | 0 | 0 | 0
877 | 0 | 11.6 | 0 | 17.8 | 0 | 0 | 0 | 0 | 0 | 0 | 5.8 | 0 | 8.9 | 0
878 | 0 | 12 | 26 | 0 | 0 | 0 | 1.8 | 1.8 | 1.8 | 1.8 | 6 | 13 | 0 | 0
879 | 0 | 9.4 | 0 | 0 | 0 | 0 | 1.8 | 1.8 | 3.6 | 3.6 | 4.7 | 0 | 0 | 0
880 | 0 | 8.2 | 0 | 0 | 0 | 0 | 1.8 | 1.8 | 3.6 | 3.6 | 4.1 | 0 | 0 | 0
881 | 0 | 7.6 | 0 | 0 | 0 | 0 | 0 | 0 | 1.8 | 1.8 | 3.8 | 0 | 0 | 0
882 | 0 | 9 | 0 | 0 | 0 | 3.6 | 5.4 | 5.4 | 5.4 | 5.4 | 4.5 | 0 | 0 | 0
883 | 0 | 11.2 | 0 | 0 | 17.4 | 0 | 1.8 | 1.8 | 1.8 | 1.8 | 5.6 | 0 | 0 | 8.7
884 | 0 | 13.2 | 18 | 0 | 18 | 7.2 | 12.7 | 12.7 | 88.8 | 120.1 | 6.6 | 9 | 0 | 9
885 | 0 | 12.8 | 28 | 16 | 28 | 9 | 25.9 | 63.9 | 77.9 | 109.3 | 6.4 | 14 | 8 | 14
886 | 0 | 12.2 | 19.4 | 0 | 51.4 | 0 | 0 | 0 | 0 | 0 | 6.1 | 9.7 | 0 | 25.7
887 | 0 | 10 | 15.4 | 0 | 13.6 | 0 | 0 | 0 | 0 | 0 | 5 | 7.7 | 0 | 6.8
888 | 0 | 6.8 | 0 | 0 | 0 | 0 | 0 | 0 | 0 | 0 | 3.4 | 0 | 0 | 0
889 | 0 | 3.4 | 0 | 0 | 20 | 0 | 0 | 0 | 0 | 0 | 1.7 | 0 | 0 | 10
890 | 0 | 1.8 | 0 | 0 | 0 | 0 | 0 | 0 | 0 | 0 | 0.9 | 0 | 0 | 0
891 | 0 | 1 | 0 | 0 | 16.8 | 0 | 0 | 0 | 0 | 0 | 0.5 | 0 | 0 | 8.4
892 | 0 | 0.6 | 16.6 | 0 | 0 | 0 | 0 | 0 | 0 | 0 | 0.3 | 8.3 | 0 | 0
893 | 0 | 0.8 | 0 | 0 | 0 | 0 | 0 | 0 | 0 | 0 | 0.4 | 0 | 0 | 0
894 | 0 | 1.2 | 0 | 0 | 0 | 0 | 0 | 0 | 0 | 0 | 0.6 | 0 | 0 | 0
895 | 0 | 6.6 | 0 | 0 | 0 | 3.6 | 27.7 | 29.5 | 111.1 | 142.4 | 3.3 | 0 | 0 | 0
896 | 0 | 12.4 | 0 | 105 | 13.2 | 1.8 | 7.2 | 67.5 | 7.2 | 7.2 | 6.2 | 0 | 52.5 | 6.6
897 | 0 | 16.8 | 105.6 | 17 | 42 | 1.8 | 3.6 | 3.6 | 3.6 | 3.6 | 8.4 | 52.8 | 8.5 | 21
898 | 0 | 11.6 | 0 | 0 | 17 | 0 | 1.8 | 1.8 | 3.6 | 3.6 | 5.8 | 0 | 0 | 8.5
899 | 0 | 10 | 0 | 0 | 32.6 | 3.6 | 3.6 | 3.6 | 5.4 | 5.4 | 5 | 0 | 0 | 16.3
900 | 0 | 10 | 17 | 0 | 0 | 5.4 | 5.4 | 5.4 | 12.7 | 12.7 | 5 | 8.5 | 0 | 0
901 | 0 | 11.6 | 0 | 18 | 0 | 0 | 0 | 0 | 0 | 0 | 5.8 | 0 | 9 | 0
902 | 0 | 12 | 32.6 | 13.6 | 0 | 0 | 1.8 | 1.8 | 1.8 | 1.8 | 6 | 16.3 | 6.8 | 0
903 | 0 | 9.4 | 0 | 0 | 0 | 0 | 1.8 | 1.8 | 3.6 | 3.6 | 4.7 | 0 | 0 | 0
904 | 0 | 8.2 | 0 | 0 | 0 | 0 | 1.8 | 1.8 | 3.6 | 3.6 | 4.1 | 0 | 0 | 0
905 | 0 | 7.6 | 0 | 0 | 0 | 0 | 0 | 0 | 1.8 | 1.8 | 3.8 | 0 | 0 | 0
906 | 0 | 9 | 0 | 15.4 | 0 | 3.6 | 5.4 | 5.4 | 5.4 | 5.4 | 4.5 | 0 | 7.7 | 0
907 | 0 | 11.2 | 0 | 0 | 0 | 0 | 1.8 | 1.8 | 1.8 | 1.8 | 5.6 | 0 | 0 | 0
908 | 0 | 13.2 | 18 | 11.2 | 18 | 7.2 | 12.7 | 12.7 | 88.8 | 120.1 | 6.6 | 9 | 5.6 | 9
909 | 0 | 12.8 | 0 | 18 | 26.2 | 9 | 25.9 | 63.9 | 77.9 | 109.3 | 6.4 | 0 | 9 | 13.1
910 | 0 | 12.2 | 8 | 56.6 | 28.2 | 0 | 0 | 0 | 0 | 0 | 6.1 | 4 | 28.3 | 14.1
911 | 0 | 10 | 18.2 | 0 | 26.8 | 0 | 0 | 0 | 0 | 0 | 5 | 9.1 | 0 | 13.4
912 | 0 | 6.8 | 0 | 0 | 0 | 0 | 0 | 0 | 0 | 0 | 3.4 | 0 | 0 | 0
913 | 0 | 3.4 | 0 | 0 | 0 | 0 | 0 | 0 | 0 | 0 | 1.7 | 0 | 0 | 0
914 | 0 | 1.8 | 0 | 0 | 0 | 0 | 0 | 0 | 0 | 0 | 0.9 | 0 | 0 | 0
915 | 0 | 1 | 0 | 0 | 0 | 0 | 0 | 0 | 0 | 0 | 0.5 | 0 | 0 | 0
916 | 0 | 0.6 | 15 | 0 | 0 | 0 | 0 | 0 | 0 | 0 | 0.3 | 7.5 | 0 | 0
917 | 0 | 0.8 | 0 | 0 | 0 | 0 | 0 | 0 | 0 | 0 | 0.4 | 0 | 0 | 0
918 | 0 | 1.2 | 0 | 0 | 0 | 0 | 0 | 0 | 0 | 0 | 0.6 | 0 | 0 | 0
919 | 0 | 6.6 | 0 | 0 | 0 | 3.6 | 27.7 | 29.5 | 111.1 | 142.4 | 3.3 | 0 | 0 | 0
920 | 0 | 12.4 | 0 | 76.8 | 18.2 | 1.8 | 7.2 | 67.5 | 7.2 | 7.2 | 6.2 | 0 | 38.4 | 9.1
921 | 0 | 16.8 | 75.2 | 0 | 17 | 1.8 | 3.6 | 3.6 | 3.6 | 3.6 | 8.4 | 37.6 | 0 | 8.5
922 | 0 | 11.6 | 0 | 17.6 | 27.4 | 0 | 1.8 | 1.8 | 3.6 | 3.6 | 5.8 | 0 | 8.8 | 13.7
923 | 0 | 10 | 0 | 0 | 18.2 | 3.6 | 3.6 | 3.6 | 5.4 | 5.4 | 5 | 0 | 0 | 9.1
924 | 0 | 10 | 0 | 0 | 0 | 5.4 | 5.4 | 5.4 | 12.7 | 12.7 | 5 | 0 | 0 | 0
925 | 0 | 11.6 | 0 | 18.2 | 0 | 0 | 0 | 0 | 0 | 0 | 5.8 | 0 | 9.1 | 0
926 | 0 | 12 | 45.6 | 0 | 0 | 0 | 1.8 | 1.8 | 1.8 | 1.8 | 6 | 22.8 | 0 | 0
927 | 0 | 9.4 | 0 | 18.4 | 0 | 0 | 1.8 | 1.8 | 3.6 | 3.6 | 4.7 | 0 | 9.2 | 0
928 | 0 | 8.2 | 0 | 7 | 0 | 0 | 1.8 | 1.8 | 3.6 | 3.6 | 4.1 | 0 | 3.5 | 0
929 | 0 | 7.6 | 0 | 10.4 | 0 | 0 | 0 | 0 | 1.8 | 1.8 | 3.8 | 0 | 5.2 | 0
930 | 0 | 9 | 19.2 | 0 | 19.2 | 3.6 | 5.4 | 5.4 | 5.4 | 5.4 | 4.5 | 9.6 | 0 | 9.6
931 | 0 | 11.2 | 0 | 18.6 | 13.8 | 0 | 1.8 | 1.8 | 1.8 | 1.8 | 5.6 | 0 | 9.3 | 6.9
932 | 0 | 13.2 | 0 | 0 | 38 | 7.2 | 12.7 | 12.7 | 88.8 | 120.1 | 6.6 | 0 | 0 | 19
933 | 0 | 12.8 | 13.8 | 34.2 | 12.4 | 9 | 25.9 | 63.9 | 77.9 | 109.3 | 6.4 | 6.9 | 17.1 | 6.2
934 | 0 | 12.2 | 38 | 0 | 0 | 0 | 0 | 0 | 0 | 0 | 6.1 | 19 | 0 | 0
935 | 0 | 10 | 12.4 | 0 | 32.6 | 0 | 0 | 0 | 0 | 0 | 5 | 6.2 | 0 | 16.3
936 | 0 | 6.8 | 0 | 0 | 0 | 0 | 0 | 0 | 0 | 0 | 3.4 | 0 | 0 | 0
937 | 0 | 3.4 | 0 | 0 | 0 | 0 | 0 | 0 | 0 | 0 | 1.7 | 0 | 0 | 0
938 | 0 | 1.8 | 0 | 0 | 0 | 0 | 0 | 0 | 0 | 0 | 0.9 | 0 | 0 | 0
939 | 0 | 1 | 0 | 0 | 0 | 0 | 0 | 0 | 0 | 0 | 0.5 | 0 | 0 | 0
940 | 0 | 0.6 | 0 | 0 | 0 | 0 | 0 | 0 | 0 | 0 | 0.3 | 0 | 0 | 0
941 | 0 | 0.8 | 0 | 0 | 0 | 0 | 0 | 0 | 0 | 0 | 0.4 | 0 | 0 | 0
942 | 0 | 1.2 | 0 | 0 | 0 | 0 | 0 | 0 | 0 | 0 | 0.6 | 0 | 0 | 0
943 | 0 | 6.6 | 0 | 0 | 0 | 3.6 | 27.7 | 29.5 | 111.1 | 142.4 | 3.3 | 0 | 0 | 0
944 | 0 | 12.4 | 0 | 71.2 | 16.2 | 1.8 | 7.2 | 67.5 | 7.2 | 7.2 | 6.2 | 0 | 35.6 | 8.1
945 | 0 | 16.8 | 48.8 | 0 | 0 | 1.8 | 3.6 | 3.6 | 3.6 | 3.6 | 8.4 | 24.4 | 0 | 0
946 | 0 | 11.6 | 0 | 19.4 | 17.2 | 0 | 1.8 | 1.8 | 3.6 | 3.6 | 5.8 | 0 | 9.7 | 8.6
947 | 0 | 10 | 0 | 0 | 35.6 | 3.6 | 3.6 | 3.6 | 5.4 | 5.4 | 5 | 0 | 0 | 17.8
948 | 0 | 10 | 0 | 0 | 0 | 5.4 | 5.4 | 5.4 | 12.7 | 12.7 | 5 | 0 | 0 | 0
949 | 0 | 11.6 | 0 | 81.6 | 0 | 0 | 0 | 0 | 0 | 0 | 5.8 | 0 | 40.8 | 0
950 | 0 | 12 | 52.8 | 0 | 0 | 0 | 1.8 | 1.8 | 1.8 | 1.8 | 6 | 26.4 | 0 | 0
951 | 0 | 9.4 | 0 | 0 | 0 | 0 | 1.8 | 1.8 | 3.6 | 3.6 | 4.7 | 0 | 0 | 0
952 | 0 | 8.2 | 0 | 0 | 0 | 0 | 1.8 | 1.8 | 3.6 | 3.6 | 4.1 | 0 | 0 | 0
953 | 0 | 7.6 | 0 | 0 | 0 | 0 | 0 | 0 | 1.8 | 1.8 | 3.8 | 0 | 0 | 0
954 | 0 | 9 | 0 | 0 | 15.2 | 3.6 | 5.4 | 5.4 | 5.4 | 5.4 | 4.5 | 0 | 0 | 7.6
955 | 0 | 11.2 | 0 | 55 | 30 | 0 | 1.8 | 1.8 | 1.8 | 1.8 | 5.6 | 0 | 27.5 | 15
956 | 0 | 13.2 | 15.2 | 15.2 | 48.2 | 7.2 | 12.7 | 12.7 | 88.8 | 120.1 | 6.6 | 7.6 | 7.6 | 24.1
957 | 0 | 12.8 | 17.8 | 19.8 | 15.8 | 9 | 25.9 | 63.9 | 77.9 | 109.3 | 6.4 | 8.9 | 9.9 | 7.9
958 | 0 | 12.2 | 25.8 | 13.2 | 30.6 | 0 | 0 | 0 | 0 | 0 | 6.1 | 12.9 | 6.6 | 15.3
959 | 0 | 10 | 34.6 | 0 | 36 | 0 | 0 | 0 | 0 | 0 | 5 | 17.3 | 0 | 18
960 | 0 | 6.8 | 0 | 0 | 0 | 0 | 0 | 0 | 0 | 0 | 3.4 | 0 | 0 | 0
961 | 0 | 3.8 | 0 | 0 | 0 | 0 | 0 | 0 | 0 | 0 | 1.9 | 0 | 0 | 0
962 | 0 | 2.4 | 0 | 16.8 | 0 | 0 | 0 | 0 | 0 | 0 | 1.2 | 0 | 8.4 | 0
963 | 0 | 1.4 | 0 | 0 | 0 | 0 | 0 | 0 | 0 | 0 | 0.7 | 0 | 0 | 0
964 | 0 | 0.8 | 0 | 0 | 0 | 0 | 0 | 0 | 0 | 0 | 0.4 | 0 | 0 | 0
965 | 0 | 0.4 | 0 | 0 | 16 | 0 | 0 | 0 | 0 | 0 | 0.2 | 0 | 0 | 8
966 | 0 | 0.8 | 15.8 | 0 | 0 | 0 | 0 | 0 | 0 | 0 | 0.4 | 7.9 | 0 | 0
967 | 0 | 0.6 | 0 | 0 | 15.6 | 3.6 | 27.7 | 29.5 | 111.1 | 142.4 | 0.3 | 0 | 0 | 7.8
968 | 0 | 1.8 | 0 | 49.2 | 27.8 | 1.8 | 7.2 | 67.5 | 7.2 | 7.2 | 0.9 | 0 | 24.6 | 13.9
969 | 0 | 5.6 | 66.6 | 105.8 | 0 | 1.8 | 3.6 | 3.6 | 3.6 | 3.6 | 2.8 | 33.3 | 52.9 | 0
970 | 0 | 10.8 | 59.4 | 0 | 0 | 0 | 1.8 | 1.8 | 3.6 | 3.6 | 5.4 | 29.7 | 0 | 0
971 | 0 | 18 | 0 | 0 | 43.4 | 3.6 | 3.6 | 3.6 | 5.4 | 5.4 | 9 | 0 | 0 | 21.7
972 | 0 | 17.4 | 0 | 13.4 | 0 | 5.4 | 5.4 | 5.4 | 12.7 | 12.7 | 8.7 | 0 | 6.7 | 0
973 | 0 | 15.4 | 0 | 0 | 0 | 0 | 0 | 0 | 0 | 0 | 7.7 | 0 | 0 | 0
974 | 0 | 15 | 0 | 0 | 0 | 0 | 1.8 | 1.8 | 1.8 | 1.8 | 7.5 | 0 | 0 | 0
975 | 0 | 12 | 0 | 0 | 0 | 0 | 1.8 | 1.8 | 3.6 | 3.6 | 6 | 0 | 0 | 0
976 | 0 | 10.6 | 0 | 0 | 0 | 0 | 1.8 | 1.8 | 3.6 | 3.6 | 5.3 | 0 | 0 | 0
977 | 0 | 11 | 43.4 | 28 | 0 | 0 | 0 | 0 | 1.8 | 1.8 | 5.5 | 21.7 | 14 | 0
978 | 0 | 10.6 | 49.2 | 0 | 18.6 | 3.6 | 5.4 | 5.4 | 5.4 | 5.4 | 5.3 | 24.6 | 0 | 9.3
979 | 0 | 12.2 | 0 | 0 | 30.6 | 0 | 1.8 | 1.8 | 1.8 | 1.8 | 6.1 | 0 | 0 | 15.3
980 | 0 | 12.4 | 0 | 0 | 29 | 7.2 | 12.7 | 12.7 | 88.8 | 120.1 | 6.2 | 0 | 0 | 14.5
981 | 0 | 14.2 | 0 | 18.6 | 29.8 | 9 | 25.9 | 63.9 | 77.9 | 109.3 | 7.1 | 0 | 9.3 | 14.9
982 | 0 | 10 | 29 | 0 | 0 | 0 | 0 | 0 | 0 | 0 | 5 | 14.5 | 0 | 0
983 | 0 | 6.8 | 29.8 | 18.8 | 0 | 0 | 0 | 0 | 0 | 0 | 3.4 | 14.9 | 9.4 | 0
984 | 0 | 5.4 | 0 | 0 | 15.2 | 0 | 0 | 0 | 0 | 0 | 2.7 | 0 | 0 | 7.6
985 | 0 | 3.8 | 0 | 0 | 0 | 0 | 0 | 0 | 0 | 0 | 1.9 | 0 | 0 | 0
986 | 0 | 2.4 | 0 | 0 | 0 | 0 | 0 | 0 | 0 | 0 | 1.2 | 0 | 0 | 0
987 | 0 | 1.4 | 0 | 0 | 0 | 0 | 0 | 0 | 0 | 0 | 0.7 | 0 | 0 | 0
988 | 0 | 0.8 | 0 | 0 | 0 | 0 | 0 | 0 | 0 | 0 | 0.4 | 0 | 0 | 0
989 | 0 | 0.4 | 0 | 0 | 0 | 0 | 0 | 0 | 0 | 0 | 0.2 | 0 | 0 | 0
990 | 0 | 0.8 | 0 | 0 | 0 | 0 | 0 | 0 | 0 | 0 | 0.4 | 0 | 0 | 0
991 | 0 | 0.6 | 0 | 0 | 0 | 3.6 | 27.7 | 29.5 | 111.1 | 142.4 | 0.3 | 0 | 0 | 0
992 | 0 | 1.8 | 0 | 64.2 | 0 | 1.8 | 7.2 | 67.5 | 7.2 | 7.2 | 0.9 | 0 | 32.1 | 0
993 | 0 | 5.6 | 15.2 | 63.4 | 0 | 1.8 | 3.6 | 3.6 | 3.6 | 3.6 | 2.8 | 7.6 | 31.7 | 0
994 | 0 | 10.8 | 26.4 | 0 | 16.8 | 0 | 1.8 | 1.8 | 3.6 | 3.6 | 5.4 | 13.2 | 0 | 8.4
995 | 0 | 18 | 0 | 0 | 9.6 | 3.6 | 3.6 | 3.6 | 5.4 | 5.4 | 9 | 0 | 0 | 4.8
996 | 0 | 17.4 | 0 | 0 | 0 | 5.4 | 5.4 | 5.4 | 12.7 | 12.7 | 8.7 | 0 | 0 | 0
997 | 0 | 15.4 | 0 | 11.2 | 0 | 0 | 0 | 0 | 0 | 0 | 7.7 | 0 | 5.6 | 0
998 | 0 | 15 | 0 | 0 | 0 | 0 | 1.8 | 1.8 | 1.8 | 1.8 | 7.5 | 0 | 0 | 0
999 | 0 | 12 | 0 | 0 | 0 | 0 | 1.8 | 1.8 | 3.6 | 3.6 | 6 | 0 | 0 | 0
1000 | 0 | 10.6 | 11.2 | 53 | 0 | 0 | 1.8 | 1.8 | 3.6 | 3.6 | 5.3 | 5.6 | 26.5 | 0
1001 | 0 | 11 | 44.4 | 0 | 0 | 0 | 0 | 0 | 1.8 | 1.8 | 5.5 | 22.2 | 0 | 0
1002 | 0 | 10.6 | 0 | 0 | 28.6 | 3.6 | 5.4 | 5.4 | 5.4 | 5.4 | 5.3 | 0 | 0 | 14.3
1003 | 0 | 12.2 | 11 | 0 | 27 | 0 | 1.8 | 1.8 | 1.8 | 1.8 | 6.1 | 5.5 | 0 | 13.5
1004 | 0 | 12.4 | 0 | 0 | 0 | 7.2 | 12.7 | 12.7 | 88.8 | 120.1 | 6.2 | 0 | 0 | 0
1005 | 0 | 14.2 | 0 | 32.4 | 11 | 9 | 25.9 | 63.9 | 77.9 | 109.3 | 7.1 | 0 | 16.2 | 5.5
1006 | 0 | 10 | 33 | 34.6 | 33 | 0 | 0 | 0 | 0 | 0 | 5 | 16.5 | 17.3 | 16.5
1007 | 0 | 6.8 | 0 | 0 | 0 | 0 | 0 | 0 | 0 | 0 | 3.4 | 0 | 0 | 0
1008 | 0 | 5.4 | 17.4 | 0 | 17.4 | 0 | 0 | 0 | 0 | 0 | 2.7 | 8.7 | 0 | 8.7
1009 | 0 | 3.4 | 0 | 0 | 0 | 0 | 0 | 0 | 0 | 0 | 1.7 | 0 | 0 | 0
1010 | 0 | 1.8 | 0 | 0 | 0 | 0 | 0 | 0 | 0 | 0 | 0.9 | 0 | 0 | 0
1011 | 0 | 1 | 0 | 0 | 0 | 0 | 0 | 0 | 0 | 0 | 0.5 | 0 | 0 | 0
1012 | 0 | 0.6 | 0 | 0 | 0 | 0 | 0 | 0 | 0 | 0 | 0.3 | 0 | 0 | 0
1013 | 0 | 0.8 | 0 | 0 | 0 | 0 | 0 | 0 | 0 | 0 | 0.4 | 0 | 0 | 0
1014 | 0 | 1.2 | 0 | 0 | 0 | 0 | 0 | 0 | 0 | 0 | 0.6 | 0 | 0 | 0
1015 | 0 | 6.6 | 0 | 0 | 19.2 | 3.6 | 27.7 | 29.5 | 111.1 | 142.4 | 3.3 | 0 | 0 | 9.6
1016 | 0 | 12.4 | 0 | 81.2 | 16.4 | 1.8 | 7.2 | 67.5 | 7.2 | 7.2 | 6.2 | 0 | 40.6 | 8.2
1017 | 0 | 16.8 | 100.6 | 0 | 19.6 | 1.8 | 3.6 | 3.6 | 3.6 | 3.6 | 8.4 | 50.3 | 0 | 9.8
1018 | 0 | 11.6 | 0 | 0 | 15 | 0 | 1.8 | 1.8 | 3.6 | 3.6 | 5.8 | 0 | 0 | 7.5
1019 | 0 | 10 | 0 | 0 | 30.4 | 3.6 | 3.6 | 3.6 | 5.4 | 5.4 | 5 | 0 | 0 | 15.2
1020 | 0 | 10 | 0 | 19.8 | 0 | 5.4 | 5.4 | 5.4 | 12.7 | 12.7 | 5 | 0 | 9.9 | 0
1021 | 0 | 11.6 | 0 | 43.8 | 0 | 0 | 0 | 0 | 0 | 0 | 5.8 | 0 | 21.9 | 0
1022 | 0 | 12 | 37 | 0 | 0 | 0 | 1.8 | 1.8 | 1.8 | 1.8 | 6 | 18.5 | 0 | 0
1023 | 0 | 9.4 | 0 | 0 | 0 | 0 | 1.8 | 1.8 | 3.6 | 3.6 | 4.7 | 0 | 0 | 0
1024 | 0 | 8.2 | 0 | 0 | 0 | 0 | 1.8 | 1.8 | 3.6 | 3.6 | 4.1 | 0 | 0 | 0
1025 | 0 | 7.6 | 0 | 0 | 0 | 0 | 0 | 0 | 1.8 | 1.8 | 3.8 | 0 | 0 | 0
1026 | 0 | 9 | 0 | 0 | 17.6 | 3.6 | 5.4 | 5.4 | 5.4 | 5.4 | 4.5 | 0 | 0 | 8.8
1027 | 0 | 11.2 | 0 | 0 | 0 | 0 | 1.8 | 1.8 | 1.8 | 1.8 | 5.6 | 0 | 0 | 0
1028 | 0 | 13.2 | 0 | 11.2 | 19.4 | 7.2 | 12.7 | 12.7 | 88.8 | 120.1 | 6.6 | 0 | 5.6 | 9.7
1029 | 0 | 12.8 | 11.4 | 36.6 | 0 | 9 | 25.9 | 63.9 | 77.9 | 109.3 | 6.4 | 5.7 | 18.3 | 0
1030 | 0 | 12.2 | 32 | 23.6 | 43.4 | 0 | 0 | 0 | 0 | 0 | 6.1 | 16 | 11.8 | 21.7
1031 | 0 | 10 | 0 | 0 | 0 | 0 | 0 | 0 | 0 | 0 | 5 | 0 | 0 | 0
1032 | 0 | 6.8 | 0 | 0 | 0 | 0 | 0 | 0 | 0 | 0 | 3.4 | 0 | 0 | 0
1033 | 0 | 3.4 | 0 | 0 | 0 | 0 | 0 | 0 | 0 | 0 | 1.7 | 0 | 0 | 0
1034 | 0 | 1.8 | 0 | 0 | 0 | 0 | 0 | 0 | 0 | 0 | 0.9 | 0 | 0 | 0
1035 | 0 | 1 | 0 | 0 | 0 | 0 | 0 | 0 | 0 | 0 | 0.5 | 0 | 0 | 0
1036 | 0 | 0.6 | 0 | 14.2 | 0 | 0 | 0 | 0 | 0 | 0 | 0.3 | 0 | 7.1 | 0
1037 | 0 | 0.8 | 0 | 0 | 0 | 0 | 0 | 0 | 0 | 0 | 0.4 | 0 | 0 | 0
1038 | 0 | 1.2 | 0 | 0 | 0 | 0 | 0 | 0 | 0 | 0 | 0.6 | 0 | 0 | 0
1039 | 0 | 6.6 | 0 | 0 | 15.8 | 3.6 | 27.7 | 29.5 | 111.1 | 142.4 | 3.3 | 0 | 0 | 7.9
1040 | 0 | 12.4 | 0 | 137.4 | 0 | 1.8 | 7.2 | 67.5 | 7.2 | 7.2 | 6.2 | 0 | 68.7 | 0
1041 | 0 | 16.8 | 50.8 | 0 | 20 | 1.8 | 3.6 | 3.6 | 3.6 | 3.6 | 8.4 | 25.4 | 0 | 10
1042 | 0 | 11.6 | 0 | 19.8 | 15 | 0 | 1.8 | 1.8 | 3.6 | 3.6 | 5.8 | 0 | 9.9 | 7.5
1043 | 0 | 10 | 0 | 0 | 0 | 3.6 | 3.6 | 3.6 | 5.4 | 5.4 | 5 | 0 | 0 | 0
1044 | 0 | 10 | 0 | 16.8 | 0 | 5.4 | 5.4 | 5.4 | 12.7 | 12.7 | 5 | 0 | 8.4 | 0
1045 | 0 | 11.6 | 0 | 0 | 0 | 0 | 0 | 0 | 0 | 0 | 5.8 | 0 | 0 | 0
1046 | 0 | 12 | 0 | 0 | 0 | 0 | 1.8 | 1.8 | 1.8 | 1.8 | 6 | 0 | 0 | 0
1047 | 0 | 9.4 | 17 | 0 | 0 | 0 | 1.8 | 1.8 | 3.6 | 3.6 | 4.7 | 8.5 | 0 | 0
1048 | 0 | 8.2 | 0 | 0 | 0 | 0 | 1.8 | 1.8 | 3.6 | 3.6 | 4.1 | 0 | 0 | 0
1049 | 0 | 7.6 | 0 | 18.4 | 0 | 0 | 0 | 0 | 1.8 | 1.8 | 3.8 | 0 | 9.2 | 0
1050 | 0 | 9 | 18 | 0 | 0 | 3.6 | 5.4 | 5.4 | 5.4 | 5.4 | 4.5 | 9 | 0 | 0
1051 | 0 | 11.2 | 0 | 13.8 | 17 | 0 | 1.8 | 1.8 | 1.8 | 1.8 | 5.6 | 0 | 6.9 | 8.5
1052 | 0 | 13.2 | 15 | 18.2 | 33 | 7.2 | 12.7 | 12.7 | 88.8 | 120.1 | 6.6 | 7.5 | 9.1 | 16.5
1053 | 0 | 12.8 | 0 | 12 | 15.6 | 9 | 25.9 | 63.9 | 77.9 | 109.3 | 6.4 | 0 | 6 | 7.8
1054 | 0 | 12.2 | 15.6 | 0 | 12.6 | 0 | 0 | 0 | 0 | 0 | 6.1 | 7.8 | 0 | 6.3
1055 | 0 | 10 | 12.6 | 0 | 17.8 | 0 | 0 | 0 | 0 | 0 | 5 | 6.3 | 0 | 8.9
1056 | 0 | 6.8 | 0 | 0 | 0 | 0 | 0 | 0 | 0 | 0 | 3.4 | 0 | 0 | 0
1057 | 0 | 3.4 | 0 | 0 | 0 | 0 | 0 | 0 | 0 | 0 | 1.7 | 0 | 0 | 0
1058 | 0 | 1.8 | 0 | 0 | 36 | 0 | 0 | 0 | 0 | 0 | 0.9 | 0 | 0 | 18
1059 | 0 | 1 | 0 | 0 | 0 | 0 | 0 | 0 | 0 | 0 | 0.5 | 0 | 0 | 0
1060 | 0 | 0.6 | 0 | 0 | 0 | 0 | 0 | 0 | 0 | 0 | 0.3 | 0 | 0 | 0
1061 | 0 | 0.8 | 0 | 0 | 0 | 0 | 0 | 0 | 0 | 0 | 0.4 | 0 | 0 | 0
1062 | 0 | 1.2 | 0 | 0 | 0 | 0 | 0 | 0 | 0 | 0 | 0.6 | 0 | 0 | 0
1063 | 0 | 6.6 | 0 | 0 | 70.2 | 3.6 | 27.7 | 29.5 | 111.1 | 142.4 | 3.3 | 0 | 0 | 35.1
1064 | 0 | 12.4 | 0 | 59.4 | 62.4 | 1.8 | 7.2 | 67.5 | 7.2 | 7.2 | 6.2 | 0 | 29.7 | 31.2
1065 | 0 | 16.8 | 231.6 | 0 | 8.4 | 1.8 | 3.6 | 3.6 | 3.6 | 3.6 | 8.4 | 115.8 | 0 | 4.2
1066 | 0 | 11.6 | 0 | 0 | 36.8 | 0 | 1.8 | 1.8 | 3.6 | 3.6 | 5.8 | 0 | 0 | 18.4
1067 | 0 | 10 | 0 | 0 | 20 | 3.6 | 3.6 | 3.6 | 5.4 | 5.4 | 5 | 0 | 0 | 10
1068 | 0 | 10 | 0 | 0 | 0 | 5.4 | 5.4 | 5.4 | 12.7 | 12.7 | 5 | 0 | 0 | 0
1069 | 0 | 11.6 | 0 | 45 | 0 | 0 | 0 | 0 | 0 | 0 | 5.8 | 0 | 22.5 | 0
1070 | 0 | 12 | 20 | 0 | 0 | 0 | 1.8 | 1.8 | 1.8 | 1.8 | 6 | 10 | 0 | 0
1071 | 0 | 9.4 | 0 | 0 | 0 | 0 | 1.8 | 1.8 | 3.6 | 3.6 | 4.7 | 0 | 0 | 0
1072 | 0 | 8.2 | 0 | 0 | 0 | 0 | 1.8 | 1.8 | 3.6 | 3.6 | 4.1 | 0 | 0 | 0
1073 | 0 | 7.6 | 0 | 8.6 | 0 | 0 | 0 | 0 | 1.8 | 1.8 | 3.8 | 0 | 4.3 | 0
1074 | 0 | 9 | 0 | 0 | 0 | 3.6 | 5.4 | 5.4 | 5.4 | 5.4 | 4.5 | 0 | 0 | 0
1075 | 0 | 11.2 | 0 | 42.8 | 0 | 0 | 1.8 | 1.8 | 1.8 | 1.8 | 5.6 | 0 | 21.4 | 0
1076 | 0 | 13.2 | 0 | 30.8 | 0 | 7.2 | 12.7 | 12.7 | 88.8 | 120.1 | 6.6 | 0 | 15.4 | 0
1077 | 0 | 12.8 | 0 | 0 | 15.2 | 9 | 25.9 | 63.9 | 77.9 | 109.3 | 6.4 | 0 | 0 | 7.6
1078 | 0 | 12.2 | 0 | 31.2 | 0 | 0 | 0 | 0 | 0 | 0 | 6.1 | 0 | 15.6 | 0
1079 | 0 | 10 | 15.2 | 0 | 0 | 0 | 0 | 0 | 0 | 0 | 5 | 7.6 | 0 | 0
1080 | 0 | 6.8 | 0 | 0 | 28 | 0 | 0 | 0 | 0 | 0 | 3.4 | 0 | 0 | 14
1081 | 0 | 3.4 | 0 | 0 | 16.6 | 0 | 0 | 0 | 0 | 0 | 1.7 | 0 | 0 | 8.3
1082 | 0 | 1.8 | 0 | 0 | 16.4 | 0 | 0 | 0 | 0 | 0 | 0.9 | 0 | 0 | 8.2
1083 | 0 | 1 | 0 | 0 | 0 | 0 | 0 | 0 | 0 | 0 | 0.5 | 0 | 0 | 0
1084 | 0 | 0.6 | 0 | 0 | 0 | 0 | 0 | 0 | 0 | 0 | 0.3 | 0 | 0 | 0
1085 | 0 | 0.8 | 0 | 0 | 0 | 0 | 0 | 0 | 0 | 0 | 0.4 | 0 | 0 | 0
1086 | 0 | 1.2 | 0 | 0 | 0 | 0 | 0 | 0 | 0 | 0 | 0.6 | 0 | 0 | 0
1087 | 0 | 6.6 | 0 | 0 | 32.6 | 3.6 | 27.7 | 29.5 | 111.1 | 142.4 | 3.3 | 0 | 0 | 16.3
1088 | 0 | 12.4 | 0 | 121.4 | 20 | 1.8 | 7.2 | 67.5 | 7.2 | 7.2 | 6.2 | 0 | 60.7 | 10
1089 | 0 | 16.8 | 113.6 | 17.8 | 0 | 1.8 | 3.6 | 3.6 | 3.6 | 3.6 | 8.4 | 56.8 | 8.9 | 0
1090 | 0 | 11.6 | 0 | 0 | 33.6 | 0 | 1.8 | 1.8 | 3.6 | 3.6 | 5.8 | 0 | 0 | 16.8
1091 | 0 | 10 | 0 | 17.4 | 15.2 | 3.6 | 3.6 | 3.6 | 5.4 | 5.4 | 5 | 0 | 8.7 | 7.6
1092 | 0 | 10 | 0 | 0 | 0 | 5.4 | 5.4 | 5.4 | 12.7 | 12.7 | 5 | 0 | 0 | 0
1093 | 0 | 11.6 | 0 | 12.6 | 0 | 0 | 0 | 0 | 0 | 0 | 5.8 | 0 | 6.3 | 0
1094 | 0 | 12 | 48.8 | 0 | 0 | 0 | 1.8 | 1.8 | 1.8 | 1.8 | 6 | 24.4 | 0 | 0
1095 | 0 | 9.4 | 0 | 0 | 0 | 0 | 1.8 | 1.8 | 3.6 | 3.6 | 4.7 | 0 | 0 | 0
1096 | 0 | 8.2 | 34 | 0 | 0 | 0 | 1.8 | 1.8 | 3.6 | 3.6 | 4.1 | 17 | 0 | 0
1097 | 0 | 7.6 | 0 | 0 | 0 | 0 | 0 | 0 | 1.8 | 1.8 | 3.8 | 0 | 0 | 0
1098 | 0 | 9 | 13.6 | 0 | 47.6 | 3.6 | 5.4 | 5.4 | 5.4 | 5.4 | 4.5 | 6.8 | 0 | 23.8
1099 | 0 | 11.2 | 0 | 14 | 0 | 0 | 1.8 | 1.8 | 1.8 | 1.8 | 5.6 | 0 | 7 | 0
1100 | 0 | 13.2 | 0 | 19.8 | 16.8 | 7.2 | 12.7 | 12.7 | 88.8 | 120.1 | 6.6 | 0 | 9.9 | 8.4
1101 | 0 | 12.8 | 0 | 39.4 | 14 | 9 | 25.9 | 63.9 | 77.9 | 109.3 | 6.4 | 0 | 19.7 | 7
1102 | 0 | 12.2 | 16.8 | 13 | 11.6 | 0 | 0 | 0 | 0 | 0 | 6.1 | 8.4 | 6.5 | 5.8
1103 | 0 | 10 | 0 | 0 | 0 | 0 | 0 | 0 | 0 | 0 | 5 | 0 | 0 | 0
1104 | 0 | 6.8 | 0 | 0 | 0 | 0 | 0 | 0 | 0 | 0 | 3.4 | 0 | 0 | 0
1105 | 0 | 3.4 | 0 | 0 | 0 | 0 | 0 | 0 | 0 | 0 | 1.7 | 0 | 0 | 0
1106 | 0 | 1.8 | 0 | 0 | 13.6 | 0 | 0 | 0 | 0 | 0 | 0.9 | 0 | 0 | 6.8
1107 | 0 | 1 | 0 | 0 | 0 | 0 | 0 | 0 | 0 | 0 | 0.5 | 0 | 0 | 0
1108 | 0 | 0.6 | 0 | 0 | 0 | 0 | 0 | 0 | 0 | 0 | 0.3 | 0 | 0 | 0
1109 | 0 | 0.8 | 0 | 0 | 0 | 0 | 0 | 0 | 0 | 0 | 0.4 | 0 | 0 | 0
1110 | 0 | 1.2 | 0 | 0 | 0 | 0 | 0 | 0 | 0 | 0 | 0.6 | 0 | 0 | 0
1111 | 0 | 6.6 | 0 | 0 | 0 | 3.6 | 27.7 | 29.5 | 111.1 | 142.4 | 3.3 | 0 | 0 | 0
1112 | 0 | 12.4 | 0 | 53 | 25.8 | 1.8 | 7.2 | 67.5 | 7.2 | 7.2 | 6.2 | 0 | 26.5 | 12.9
1113 | 0 | 16.8 | 75.6 | 0 | 25.2 | 1.8 | 3.6 | 3.6 | 3.6 | 3.6 | 8.4 | 37.8 | 0 | 12.6
1114 | 0 | 11.6 | 0 | 0 | 17 | 0 | 1.8 | 1.8 | 3.6 | 3.6 | 5.8 | 0 | 0 | 8.5
1115 | 0 | 10 | 14.6 | 0 | 0 | 3.6 | 3.6 | 3.6 | 5.4 | 5.4 | 5 | 7.3 | 0 | 0
1116 | 0 | 10 | 0 | 0 | 0 | 5.4 | 5.4 | 5.4 | 12.7 | 12.7 | 5 | 0 | 0 | 0
1117 | 0 | 11.6 | 0 | 15.6 | 0 | 0 | 0 | 0 | 0 | 0 | 5.8 | 0 | 7.8 | 0
1118 | 0 | 12 | 17 | 0 | 0 | 0 | 1.8 | 1.8 | 1.8 | 1.8 | 6 | 8.5 | 0 | 0
1119 | 0 | 9.4 | 0 | 0 | 0 | 0 | 1.8 | 1.8 | 3.6 | 3.6 | 4.7 | 0 | 0 | 0
1120 | 0 | 8.2 | 0 | 0 | 0 | 0 | 1.8 | 1.8 | 3.6 | 3.6 | 4.1 | 0 | 0 | 0
1121 | 0 | 7.6 | 0 | 33 | 0 | 0 | 0 | 0 | 1.8 | 1.8 | 3.8 | 0 | 16.5 | 0
1122 | 0 | 9 | 0 | 0 | 18.8 | 3.6 | 5.4 | 5.4 | 5.4 | 5.4 | 4.5 | 0 | 0 | 9.4
1123 | 0 | 11.2 | 0 | 19 | 0 | 0 | 1.8 | 1.8 | 1.8 | 1.8 | 5.6 | 0 | 9.5 | 0
1124 | 0 | 13.2 | 18.8 | 15.6 | 0 | 7.2 | 12.7 | 12.7 | 88.8 | 120.1 | 6.6 | 9.4 | 7.8 | 0
1125 | 0 | 12.8 | 0 | 29 | 17.8 | 9 | 25.9 | 63.9 | 77.9 | 109.3 | 6.4 | 0 | 14.5 | 8.9
1126 | 0 | 12.2 | 0 | 0 | 8.4 | 0 | 0 | 0 | 0 | 0 | 6.1 | 0 | 0 | 4.2
1127 | 0 | 10 | 0 | 0 | 13 | 0 | 0 | 0 | 0 | 0 | 5 | 0 | 0 | 6.5
1128 | 0 | 6.8 | 0 | 0 | 0 | 0 | 0 | 0 | 0 | 0 | 3.4 | 0 | 0 | 0
1129 | 0 | 3.8 | 0 | 0 | 18.4 | 0 | 0 | 0 | 0 | 0 | 1.9 | 0 | 0 | 9.2
1130 | 0 | 2.4 | 0 | 0 | 0 | 0 | 0 | 0 | 0 | 0 | 1.2 | 0 | 0 | 0
1131 | 0 | 1.4 | 0 | 0 | 13.4 | 0 | 0 | 0 | 0 | 0 | 0.7 | 0 | 0 | 6.7
1132 | 0 | 0.8 | 0 | 0 | 0 | 0 | 0 | 0 | 0 | 0 | 0.4 | 0 | 0 | 0
1133 | 0 | 0.4 | 0 | 0 | 0 | 0 | 0 | 0 | 0 | 0 | 0.2 | 0 | 0 | 0
1134 | 0 | 0.8 | 0 | 0 | 0 | 0 | 0 | 0 | 0 | 0 | 0.4 | 0 | 0 | 0
1135 | 0 | 0.6 | 0 | 0 | 0 | 3.6 | 27.7 | 29.5 | 111.1 | 142.4 | 0.3 | 0 | 0 | 0
1136 | 0 | 1.8 | 0 | 47.8 | 55 | 1.8 | 7.2 | 67.5 | 7.2 | 7.2 | 0.9 | 0 | 23.9 | 27.5
1137 | 0 | 5.6 | 57.6 | 35.8 | 28.6 | 1.8 | 3.6 | 3.6 | 3.6 | 3.6 | 2.8 | 28.8 | 17.9 | 14.3
1138 | 0 | 10.8 | 97 | 20 | 14.4 | 0 | 1.8 | 1.8 | 3.6 | 3.6 | 5.4 | 48.5 | 10 | 7.2
1139 | 0 | 18 | 0 | 0 | 14.2 | 3.6 | 3.6 | 3.6 | 5.4 | 5.4 | 9 | 0 | 0 | 7.1
1140 | 0 | 17.4 | 0 | 0 | 0 | 5.4 | 5.4 | 5.4 | 12.7 | 12.7 | 8.7 | 0 | 0 | 0
1141 | 0 | 15.4 | 0 | 0 | 0 | 0 | 0 | 0 | 0 | 0 | 7.7 | 0 | 0 | 0
1142 | 0 | 15 | 0 | 12.2 | 0 | 0 | 1.8 | 1.8 | 1.8 | 1.8 | 7.5 | 0 | 6.1 | 0
1143 | 0 | 12 | 14.4 | 0 | 0 | 0 | 1.8 | 1.8 | 3.6 | 3.6 | 6 | 7.2 | 0 | 0
1144 | 0 | 10.6 | 0 | 43.4 | 0 | 0 | 1.8 | 1.8 | 3.6 | 3.6 | 5.3 | 0 | 21.7 | 0
1145 | 0 | 11 | 14.2 | 18.8 | 0 | 0 | 0 | 0 | 1.8 | 1.8 | 5.5 | 7.1 | 9.4 | 0
1146 | 0 | 10.6 | 39.8 | 0 | 13.6 | 3.6 | 5.4 | 5.4 | 5.4 | 5.4 | 5.3 | 19.9 | 0 | 6.8
1147 | 0 | 12.2 | 0 | 0 | 26.2 | 0 | 1.8 | 1.8 | 1.8 | 1.8 | 6.1 | 0 | 0 | 13.1
1148 | 0 | 12.4 | 0 | 15.8 | 0 | 7.2 | 12.7 | 12.7 | 88.8 | 120.1 | 6.2 | 0 | 7.9 | 0
1149 | 0 | 14.2 | 0 | 0 | 0 | 9 | 25.9 | 63.9 | 77.9 | 109.3 | 7.1 | 0 | 0 | 0
1150 | 0 | 10 | 0 | 0 | 33.6 | 0 | 0 | 0 | 0 | 0 | 5 | 0 | 0 | 16.8
1151 | 0 | 6.8 | 0 | 44.6 | 29.6 | 0 | 0 | 0 | 0 | 0 | 3.4 | 0 | 22.3 | 14.8
1152 | 0 | 5.4 | 13.8 | 0 | 0 | 0 | 0 | 0 | 0 | 0 | 2.7 | 6.9 | 0 | 0
1153 | 0 | 3.8 | 0 | 0 | 0 | 0 | 0 | 0 | 0 | 0 | 1.9 | 0 | 0 | 0
1154 | 0 | 2.4 | 0 | 0 | 0 | 0 | 0 | 0 | 0 | 0 | 1.2 | 0 | 0 | 0
1155 | 0 | 1.4 | 19.8 | 0 | 0 | 0 | 0 | 0 | 0 | 0 | 0.7 | 9.9 | 0 | 0
1156 | 0 | 0.8 | 0 | 0 | 0 | 0 | 0 | 0 | 0 | 0 | 0.4 | 0 | 0 | 0
1157 | 0 | 0.4 | 0 | 0 | 0 | 0 | 0 | 0 | 0 | 0 | 0.2 | 0 | 0 | 0
1158 | 0 | 0.8 | 0 | 0 | 0 | 0 | 0 | 0 | 0 | 0 | 0.4 | 0 | 0 | 0
1159 | 0 | 0.6 | 0 | 0 | 0 | 3.6 | 27.7 | 29.5 | 111.1 | 142.4 | 0.3 | 0 | 0 | 0
1160 | 0 | 1.8 | 0 | 50.6 | 17.4 | 1.8 | 7.2 | 67.5 | 7.2 | 7.2 | 0.9 | 0 | 25.3 | 8.7
1161 | 0 | 5.6 | 29.6 | 58.4 | 0 | 1.8 | 3.6 | 3.6 | 3.6 | 3.6 | 2.8 | 14.8 | 29.2 | 0
1162 | 0 | 10.8 | 17.4 | 18.4 | 0 | 0 | 1.8 | 1.8 | 3.6 | 3.6 | 5.4 | 8.7 | 9.2 | 0
1163 | 0 | 18 | 0 | 0 | 33.4 | 3.6 | 3.6 | 3.6 | 5.4 | 5.4 | 9 | 0 | 0 | 16.7
1164 | 0 | 17.4 | 0 | 0 | 0 | 5.4 | 5.4 | 5.4 | 12.7 | 12.7 | 8.7 | 0 | 0 | 0
1165 | 0 | 15.4 | 33.4 | 0 | 0 | 0 | 0 | 0 | 0 | 0 | 7.7 | 16.7 | 0 | 0
1166 | 0 | 15 | 0 | 0 | 0 | 0 | 1.8 | 1.8 | 1.8 | 1.8 | 7.5 | 0 | 0 | 0
1167 | 0 | 12 | 0 | 0 | 0 | 0 | 1.8 | 1.8 | 3.6 | 3.6 | 6 | 0 | 0 | 0
1168 | 0 | 10.6 | 17.2 | 14 | 0 | 0 | 1.8 | 1.8 | 3.6 | 3.6 | 5.3 | 8.6 | 7 | 0
1169 | 0 | 11 | 0 | 12.4 | 0 | 0 | 0 | 0 | 1.8 | 1.8 | 5.5 | 0 | 6.2 | 0
1170 | 0 | 10.6 | 0 | 17 | 17.2 | 3.6 | 5.4 | 5.4 | 5.4 | 5.4 | 5.3 | 0 | 8.5 | 8.6
1171 | 0 | 12.2 | 0 | 19.8 | 0 | 0 | 1.8 | 1.8 | 1.8 | 1.8 | 6.1 | 0 | 9.9 | 0
1172 | 0 | 12.4 | 0 | 0 | 0 | 7.2 | 12.7 | 12.7 | 88.8 | 120.1 | 6.2 | 0 | 0 | 0
1173 | 0 | 14.2 | 0 | 0 | 0 | 9 | 25.9 | 63.9 | 77.9 | 109.3 | 7.1 | 0 | 0 | 0
1174 | 0 | 10 | 35.8 | 13.2 | 35.8 | 0 | 0 | 0 | 0 | 0 | 5 | 17.9 | 6.6 | 17.9
1175 | 0 | 6.8 | 18 | 15.2 | 32.4 | 0 | 0 | 0 | 0 | 0 | 3.4 | 9 | 7.6 | 16.2
1176 | 0 | 5.4 | 14.4 | 0 | 0 | 0 | 0 | 0 | 0 | 0 | 2.7 | 7.2 | 0 | 0
1177 | 0 | 3.4 | 0 | 0 | 0 | 0 | 0 | 0 | 0 | 0 | 1.7 | 0 | 0 | 0
1178 | 0 | 1.8 | 0 | 0 | 0 | 0 | 0 | 0 | 0 | 0 | 0.9 | 0 | 0 | 0
1179 | 0 | 1 | 0 | 0 | 0 | 0 | 0 | 0 | 0 | 0 | 0.5 | 0 | 0 | 0
1180 | 0 | 0.6 | 0 | 0 | 0 | 0 | 0 | 0 | 0 | 0 | 0.3 | 0 | 0 | 0
1181 | 0 | 0.8 | 0 | 0 | 0 | 0 | 0 | 0 | 0 | 0 | 0.4 | 0 | 0 | 0
1182 | 0 | 1.2 | 0 | 0 | 0 | 0 | 0 | 0 | 0 | 0 | 0.6 | 0 | 0 | 0
1183 | 0 | 6.6 | 0 | 0 | 9.2 | 3.6 | 27.7 | 29.5 | 111.1 | 142.4 | 3.3 | 0 | 0 | 4.6
1184 | 0 | 12.4 | 0 | 149 | 0 | 1.8 | 7.2 | 67.5 | 7.2 | 7.2 | 6.2 | 0 | 74.5 | 0
1185 | 0 | 16.8 | 47.6 | 0 | 0 | 1.8 | 3.6 | 3.6 | 3.6 | 3.6 | 8.4 | 23.8 | 0 | 0
1186 | 0 | 11.6 | 0 | 0 | 23.6 | 0 | 1.8 | 1.8 | 3.6 | 3.6 | 5.8 | 0 | 0 | 11.8
1187 | 0 | 10 | 0 | 0 | 14.8 | 3.6 | 3.6 | 3.6 | 5.4 | 5.4 | 5 | 0 | 0 | 7.4
1188 | 0 | 10 | 0 | 0 | 0 | 5.4 | 5.4 | 5.4 | 12.7 | 12.7 | 5 | 0 | 0 | 0
1189 | 0 | 11.6 | 0 | 31.8 | 0 | 0 | 0 | 0 | 0 | 0 | 5.8 | 0 | 15.9 | 0
1190 | 0 | 12 | 30.4 | 0 | 0 | 0 | 1.8 | 1.8 | 1.8 | 1.8 | 6 | 15.2 | 0 | 0
1191 | 0 | 9.4 | 19 | 0 | 0 | 0 | 1.8 | 1.8 | 3.6 | 3.6 | 4.7 | 9.5 | 0 | 0
1192 | 0 | 8.2 | 0 | 0 | 0 | 0 | 1.8 | 1.8 | 3.6 | 3.6 | 4.1 | 0 | 0 | 0
1193 | 0 | 7.6 | 0 | 0 | 0 | 0 | 0 | 0 | 1.8 | 1.8 | 3.8 | 0 | 0 | 0
1194 | 0 | 9 | 0 | 0 | 19 | 3.6 | 5.4 | 5.4 | 5.4 | 5.4 | 4.5 | 0 | 0 | 9.5
1195 | 0 | 11.2 | 0 | 18 | 0 | 0 | 1.8 | 1.8 | 1.8 | 1.8 | 5.6 | 0 | 9 | 0
1196 | 0 | 13.2 | 0 | 0 | 30.4 | 7.2 | 12.7 | 12.7 | 88.8 | 120.1 | 6.6 | 0 | 0 | 15.2
1197 | 0 | 12.8 | 0 | 0 | 0 | 9 | 25.9 | 63.9 | 77.9 | 109.3 | 6.4 | 0 | 0 | 0
1198 | 0 | 12.2 | 29.6 | 46.8 | 29.6 | 0 | 0 | 0 | 0 | 0 | 6.1 | 14.8 | 23.4 | 14.8
1199 | 0 | 10 | 14.6 | 0 | 14.6 | 0 | 0 | 0 | 0 | 0 | 5 | 7.3 | 0 | 7.3
1200 | 0 | 6.8 | 0 | 0 | 18.6 | 0 | 0 | 0 | 0 | 0 | 3.4 | 0 | 0 | 9.3
1201 | 0 | 3.4 | 0 | 0 | 0 | 0 | 0 | 0 | 0 | 0 | 1.7 | 0 | 0 | 0
1202 | 0 | 1.8 | 0 | 0 | 0 | 0 | 0 | 0 | 0 | 0 | 0.9 | 0 | 0 | 0
1203 | 0 | 1 | 0 | 0 | 0 | 0 | 0 | 0 | 0 | 0 | 0.5 | 0 | 0 | 0
1204 | 0 | 0.6 | 0 | 0 | 0 | 0 | 0 | 0 | 0 | 0 | 0.3 | 0 | 0 | 0
1205 | 0 | 0.8 | 0 | 0 | 15.4 | 0 | 0 | 0 | 0 | 0 | 0.4 | 0 | 0 | 7.7
1206 | 0 | 1.2 | 0 | 0 | 0 | 0 | 0 | 0 | 0 | 0 | 0.6 | 0 | 0 | 0
1207 | 0 | 6.6 | 0 | 11.2 | 0 | 3.6 | 27.7 | 29.5 | 111.1 | 142.4 | 3.3 | 0 | 5.6 | 0
1208 | 0 | 12.4 | 0 | 87.2 | 14.2 | 1.8 | 7.2 | 67.5 | 7.2 | 7.2 | 6.2 | 0 | 43.6 | 7.1
1209 | 0 | 16.8 | 106.2 | 15.4 | 45.4 | 1.8 | 3.6 | 3.6 | 3.6 | 3.6 | 8.4 | 53.1 | 7.7 | 22.7
1210 | 0 | 11.6 | 0 | 0 | 12.6 | 0 | 1.8 | 1.8 | 3.6 | 3.6 | 5.8 | 0 | 0 | 6.3
1211 | 0 | 10 | 0 | 0 | 0 | 3.6 | 3.6 | 3.6 | 5.4 | 5.4 | 5 | 0 | 0 | 0
1212 | 0 | 10 | 0 | 15.8 | 0 | 5.4 | 5.4 | 5.4 | 12.7 | 12.7 | 5 | 0 | 7.9 | 0
1213 | 0 | 11.6 | 0 | 24.6 | 0 | 0 | 0 | 0 | 0 | 0 | 5.8 | 0 | 12.3 | 0
1214 | 0 | 12 | 60 | 0 | 0 | 0 | 1.8 | 1.8 | 1.8 | 1.8 | 6 | 30 | 0 | 0
1215 | 0 | 9.4 | 17.4 | 0 | 0 | 0 | 1.8 | 1.8 | 3.6 | 3.6 | 4.7 | 8.7 | 0 | 0
1216 | 0 | 8.2 | 0 | 0 | 0 | 0 | 1.8 | 1.8 | 3.6 | 3.6 | 4.1 | 0 | 0 | 0
1217 | 0 | 7.6 | 30.8 | 0 | 0 | 0 | 0 | 0 | 1.8 | 1.8 | 3.8 | 15.4 | 0 | 0
1218 | 0 | 9 | 0 | 0 | 46.2 | 3.6 | 5.4 | 5.4 | 5.4 | 5.4 | 4.5 | 0 | 0 | 23.1
1219 | 0 | 11.2 | 0 | 0 | 31.2 | 0 | 1.8 | 1.8 | 1.8 | 1.8 | 5.6 | 0 | 0 | 15.6
1220 | 0 | 13.2 | 0 | 19.8 | 30.8 | 7.2 | 12.7 | 12.7 | 88.8 | 120.1 | 6.6 | 0 | 9.9 | 15.4
1221 | 0 | 12.8 | 67.4 | 0 | 67.4 | 9 | 25.9 | 63.9 | 77.9 | 109.3 | 6.4 | 33.7 | 0 | 33.7
1222 | 0 | 12.2 | 0 | 42.6 | 45.4 | 0 | 0 | 0 | 0 | 0 | 6.1 | 0 | 21.3 | 22.7
1223 | 0 | 10 | 15.8 | 0 | 18.6 | 0 | 0 | 0 | 0 | 0 | 5 | 7.9 | 0 | 9.3
1224 | 0 | 6.8 | 0 | 0 | 17.2 | 0 | 0 | 0 | 0 | 0 | 3.4 | 0 | 0 | 8.6
1225 | 0 | 3.4 | 0 | 0 | 0 | 0 | 0 | 0 | 0 | 0 | 1.7 | 0 | 0 | 0
1226 | 0 | 1.8 | 0 | 0 | 0 | 0 | 0 | 0 | 0 | 0 | 0.9 | 0 | 0 | 0
1227 | 0 | 1 | 29.6 | 0 | 0 | 0 | 0 | 0 | 0 | 0 | 0.5 | 14.8 | 0 | 0
1228 | 0 | 0.6 | 0 | 0 | 0 | 0 | 0 | 0 | 0 | 0 | 0.3 | 0 | 0 | 0
1229 | 0 | 0.8 | 0 | 0 | 12.8 | 0 | 0 | 0 | 0 | 0 | 0.4 | 0 | 0 | 6.4
1230 | 0 | 1.2 | 0 | 0 | 0 | 0 | 0 | 0 | 0 | 0 | 0.6 | 0 | 0 | 0
1231 | 0 | 6.6 | 0 | 0 | 15 | 3.6 | 27.7 | 29.5 | 111.1 | 142.4 | 3.3 | 0 | 0 | 7.5
1232 | 0 | 12.4 | 0 | 220 | 43.6 | 1.8 | 7.2 | 67.5 | 7.2 | 7.2 | 6.2 | 0 | 110 | 21.8
1233 | 0 | 16.8 | 107.2 | 0 | 0 | 1.8 | 3.6 | 3.6 | 3.6 | 3.6 | 8.4 | 53.6 | 0 | 0
1234 | 0 | 11.6 | 17 | 0 | 17 | 0 | 1.8 | 1.8 | 3.6 | 3.6 | 5.8 | 8.5 | 0 | 8.5
1235 | 0 | 10 | 0 | 0 | 11 | 3.6 | 3.6 | 3.6 | 5.4 | 5.4 | 5 | 0 | 0 | 5.5
1236 | 0 | 10 | 0 | 0 | 0 | 5.4 | 5.4 | 5.4 | 12.7 | 12.7 | 5 | 0 | 0 | 0
1237 | 0 | 11.6 | 0 | 26.2 | 0 | 0 | 0 | 0 | 0 | 0 | 5.8 | 0 | 13.1 | 0
1238 | 0 | 12 | 11 | 15.2 | 0 | 0 | 1.8 | 1.8 | 1.8 | 1.8 | 6 | 5.5 | 7.6 | 0
1239 | 0 | 9.4 | 9.6 | 0 | 0 | 0 | 1.8 | 1.8 | 3.6 | 3.6 | 4.7 | 4.8 | 0 | 0
1240 | 0 | 8.2 | 0 | 0 | 0 | 0 | 1.8 | 1.8 | 3.6 | 3.6 | 4.1 | 0 | 0 | 0
1241 | 0 | 7.6 | 14.4 | 0 | 0 | 0 | 0 | 0 | 1.8 | 1.8 | 3.8 | 7.2 | 0 | 0
1242 | 0 | 9 | 0 | 0 | 0 | 3.6 | 5.4 | 5.4 | 5.4 | 5.4 | 4.5 | 0 | 0 | 0
1243 | 0 | 11.2 | 14.4 | 0 | 58 | 0 | 1.8 | 1.8 | 1.8 | 1.8 | 5.6 | 7.2 | 0 | 29
1244 | 0 | 13.2 | 46.4 | 0 | 26.8 | 7.2 | 12.7 | 12.7 | 88.8 | 120.1 | 6.6 | 23.2 | 0 | 13.4
1245 | 0 | 12.8 | 0 | 0 | 0 | 9 | 25.9 | 63.9 | 77.9 | 109.3 | 6.4 | 0 | 0 | 0
1246 | 0 | 12.2 | 0 | 34.2 | 46 | 0 | 0 | 0 | 0 | 0 | 6.1 | 0 | 17.1 | 23
1247 | 0 | 10 | 29 | 0 | 18.4 | 0 | 0 | 0 | 0 | 0 | 5 | 14.5 | 0 | 9.2
1248 | 0 | 6.8 | 0 | 0 | 0 | 0 | 0 | 0 | 0 | 0 | 3.4 | 0 | 0 | 0
1249 | 0 | 3.4 | 0 | 0 | 0 | 0 | 0 | 0 | 0 | 0 | 1.7 | 0 | 0 | 0
1250 | 0 | 1.8 | 0 | 11 | 0 | 0 | 0 | 0 | 0 | 0 | 0.9 | 0 | 5.5 | 0
1251 | 0 | 1 | 0 | 0 | 0 | 0 | 0 | 0 | 0 | 0 | 0.5 | 0 | 0 | 0
1252 | 0 | 0.6 | 0 | 0 | 0 | 0 | 0 | 0 | 0 | 0 | 0.3 | 0 | 0 | 0
1253 | 0 | 0.8 | 0 | 0 | 13.6 | 0 | 0 | 0 | 0 | 0 | 0.4 | 0 | 0 | 6.8
1254 | 0 | 1.2 | 0 | 0 | 30.8 | 0 | 0 | 0 | 0 | 0 | 0.6 | 0 | 0 | 15.4
1255 | 0 | 6.6 | 0 | 0 | 0 | 3.6 | 27.7 | 29.5 | 111.1 | 142.4 | 3.3 | 0 | 0 | 0
1256 | 0 | 12.4 | 0 | 140.8 | 0 | 1.8 | 7.2 | 67.5 | 7.2 | 7.2 | 6.2 | 0 | 70.4 | 0
1257 | 0 | 16.8 | 79.8 | 19.8 | 0 | 1.8 | 3.6 | 3.6 | 3.6 | 3.6 | 8.4 | 39.9 | 9.9 | 0
1258 | 0 | 11.6 | 8.8 | 0 | 22.8 | 0 | 1.8 | 1.8 | 3.6 | 3.6 | 5.8 | 4.4 | 0 | 11.4
1259 | 0 | 10 | 0 | 18.6 | 44.6 | 3.6 | 3.6 | 3.6 | 5.4 | 5.4 | 5 | 0 | 9.3 | 22.3
1260 | 0 | 10 | 14 | 0 | 0 | 5.4 | 5.4 | 5.4 | 12.7 | 12.7 | 5 | 7 | 0 | 0
1261 | 0 | 11.6 | 0 | 0 | 0 | 0 | 0 | 0 | 0 | 0 | 5.8 | 0 | 0 | 0
1262 | 0 | 12 | 44.6 | 18.2 | 0 | 0 | 1.8 | 1.8 | 1.8 | 1.8 | 6 | 22.3 | 9.1 | 0
1263 | 0 | 9.4 | 0 | 0 | 0 | 0 | 1.8 | 1.8 | 3.6 | 3.6 | 4.7 | 0 | 0 | 0
1264 | 0 | 8.2 | 0 | 0 | 0 | 0 | 1.8 | 1.8 | 3.6 | 3.6 | 4.1 | 0 | 0 | 0
1265 | 0 | 7.6 | 0 | 19.4 | 0 | 0 | 0 | 0 | 1.8 | 1.8 | 3.8 | 0 | 9.7 | 0
1266 | 0 | 9 | 0 | 0 | 0 | 3.6 | 5.4 | 5.4 | 5.4 | 5.4 | 4.5 | 0 | 0 | 0
1267 | 0 | 11.2 | 0 | 15.4 | 0 | 0 | 1.8 | 1.8 | 1.8 | 1.8 | 5.6 | 0 | 7.7 | 0
1268 | 0 | 13.2 | 0 | 0 | 16 | 7.2 | 12.7 | 12.7 | 88.8 | 120.1 | 6.6 | 0 | 0 | 8
1269 | 0 | 12.8 | 0 | 0 | 38.6 | 9 | 25.9 | 63.9 | 77.9 | 109.3 | 6.4 | 0 | 0 | 19.3
1270 | 0 | 12.2 | 16 | 37.8 | 34.2 | 0 | 0 | 0 | 0 | 0 | 6.1 | 8 | 18.9 | 17.1
1271 | 0 | 10 | 19.8 | 0 | 18.4 | 0 | 0 | 0 | 0 | 0 | 5 | 9.9 | 0 | 9.2
1272 | 0 | 6.8 | 0 | 0 | 0 | 0 | 0 | 0 | 0 | 0 | 3.4 | 0 | 0 | 0
1273 | 0 | 3.4 | 0 | 0 | 0 | 0 | 0 | 0 | 0 | 0 | 1.7 | 0 | 0 | 0
1274 | 0 | 1.8 | 0 | 0 | 0 | 0 | 0 | 0 | 0 | 0 | 0.9 | 0 | 0 | 0
1275 | 0 | 1 | 0 | 0 | 0 | 0 | 0 | 0 | 0 | 0 | 0.5 | 0 | 0 | 0
1276 | 0 | 0.6 | 0 | 0 | 12 | 0 | 0 | 0 | 0 | 0 | 0.3 | 0 | 0 | 6
1277 | 0 | 0.8 | 0 | 0 | 0 | 0 | 0 | 0 | 0 | 0 | 0.4 | 0 | 0 | 0
1278 | 0 | 1.2 | 0 | 0 | 0 | 0 | 0 | 0 | 0 | 0 | 0.6 | 0 | 0 | 0
1279 | 0 | 6.6 | 0 | 0 | 16.6 | 3.6 | 27.7 | 29.5 | 111.1 | 142.4 | 3.3 | 0 | 0 | 8.3
1280 | 0 | 12.4 | 0 | 148 | 0 | 1.8 | 7.2 | 67.5 | 7.2 | 7.2 | 6.2 | 0 | 74 | 0
1281 | 0 | 16.8 | 100 | 0 | 12.8 | 1.8 | 3.6 | 3.6 | 3.6 | 3.6 | 8.4 | 50 | 0 | 6.4
1282 | 0 | 11.6 | 0 | 0 | 12 | 0 | 1.8 | 1.8 | 3.6 | 3.6 | 5.8 | 0 | 0 | 6
1283 | 0 | 10 | 0 | 0 | 11.2 | 3.6 | 3.6 | 3.6 | 5.4 | 5.4 | 5 | 0 | 0 | 5.6
1284 | 0 | 10 | 12.8 | 18.2 | 0 | 5.4 | 5.4 | 5.4 | 12.7 | 12.7 | 5 | 6.4 | 9.1 | 0
1285 | 0 | 11.6 | 0 | 45 | 0 | 0 | 0 | 0 | 0 | 0 | 5.8 | 0 | 22.5 | 0
1286 | 0 | 12 | 23.2 | 15.2 | 0 | 0 | 1.8 | 1.8 | 1.8 | 1.8 | 6 | 11.6 | 7.6 | 0
1287 | 0 | 9.4 | 0 | 0 | 0 | 0 | 1.8 | 1.8 | 3.6 | 3.6 | 4.7 | 0 | 0 | 0
1288 | 0 | 8.2 | 0 | 0 | 0 | 0 | 1.8 | 1.8 | 3.6 | 3.6 | 4.1 | 0 | 0 | 0
1289 | 0 | 7.6 | 0 | 0 | 0 | 0 | 0 | 0 | 1.8 | 1.8 | 3.8 | 0 | 0 | 0
1290 | 0 | 9 | 29.8 | 0 | 61.2 | 3.6 | 5.4 | 5.4 | 5.4 | 5.4 | 4.5 | 14.9 | 0 | 30.6
1291 | 0 | 11.2 | 0 | 0 | 0 | 0 | 1.8 | 1.8 | 1.8 | 1.8 | 5.6 | 0 | 0 | 0
1292 | 0 | 13.2 | 31.4 | 17.4 | 17.2 | 7.2 | 12.7 | 12.7 | 88.8 | 120.1 | 6.6 | 15.7 | 8.7 | 8.6
1293 | 0 | 12.8 | 0 | 36 | 27.4 | 9 | 25.9 | 63.9 | 77.9 | 109.3 | 6.4 | 0 | 18 | 13.7
1294 | 0 | 12.2 | 17.2 | 0 | 13.6 | 0 | 0 | 0 | 0 | 0 | 6.1 | 8.6 | 0 | 6.8
1295 | 0 | 10 | 0 | 0 | 15.8 | 0 | 0 | 0 | 0 | 0 | 5 | 0 | 0 | 7.9
1296 | 0 | 6.8 | 0 | 0 | 0 | 0 | 0 | 0 | 0 | 0 | 3.4 | 0 | 0 | 0
1297 | 0 | 3.8 | 0 | 0 | 0 | 0 | 0 | 0 | 0 | 0 | 1.9 | 0 | 0 | 0
1298 | 0 | 2.4 | 0 | 12.2 | 0 | 0 | 0 | 0 | 0 | 0 | 1.2 | 0 | 6.1 | 0
1299 | 0 | 1.4 | 0 | 0 | 0 | 0 | 0 | 0 | 0 | 0 | 0.7 | 0 | 0 | 0
1300 | 0 | 0.8 | 0 | 0 | 0 | 0 | 0 | 0 | 0 | 0 | 0.4 | 0 | 0 | 0
1301 | 0 | 0.4 | 0 | 0 | 0 | 0 | 0 | 0 | 0 | 0 | 0.2 | 0 | 0 | 0
1302 | 0 | 0.8 | 0 | 0 | 0 | 0 | 0 | 0 | 0 | 0 | 0.4 | 0 | 0 | 0
1303 | 0 | 0.6 | 0 | 0 | 18.4 | 3.6 | 27.7 | 29.5 | 111.1 | 142.4 | 0.3 | 0 | 0 | 9.2
1304 | 0 | 1.8 | 0 | 17 | 29.8 | 1.8 | 7.2 | 67.5 | 7.2 | 7.2 | 0.9 | 0 | 8.5 | 14.9
1305 | 0 | 5.6 | 56.8 | 14.6 | 13.2 | 1.8 | 3.6 | 3.6 | 3.6 | 3.6 | 2.8 | 28.4 | 7.3 | 6.6
1306 | 0 | 10.8 | 61.4 | 0 | 0 | 0 | 1.8 | 1.8 | 3.6 | 3.6 | 5.4 | 30.7 | 0 | 0
1307 | 0 | 18 | 0 | 18.6 | 32.8 | 3.6 | 3.6 | 3.6 | 5.4 | 5.4 | 9 | 0 | 9.3 | 16.4
1308 | 0 | 17.4 | 0 | 0 | 0 | 5.4 | 5.4 | 5.4 | 12.7 | 12.7 | 8.7 | 0 | 0 | 0
1309 | 0 | 15.4 | 0 | 0 | 0 | 0 | 0 | 0 | 0 | 0 | 7.7 | 0 | 0 | 0
1310 | 0 | 15 | 0 | 0 | 0 | 0 | 1.8 | 1.8 | 1.8 | 1.8 | 7.5 | 0 | 0 | 0
1311 | 0 | 12 | 0 | 0 | 0 | 0 | 1.8 | 1.8 | 3.6 | 3.6 | 6 | 0 | 0 | 0
1312 | 0 | 10.6 | 0 | 18 | 0 | 0 | 1.8 | 1.8 | 3.6 | 3.6 | 5.3 | 0 | 9 | 0
1313 | 0 | 11 | 32.8 | 63.2 | 0 | 0 | 0 | 0 | 1.8 | 1.8 | 5.5 | 16.4 | 31.6 | 0
1314 | 0 | 10.6 | 0 | 18.6 | 0 | 3.6 | 5.4 | 5.4 | 5.4 | 5.4 | 5.3 | 0 | 9.3 | 0
1315 | 0 | 12.2 | 0 | 0 | 0 | 0 | 1.8 | 1.8 | 1.8 | 1.8 | 6.1 | 0 | 0 | 0
1316 | 0 | 12.4 | 0 | 0 | 15.2 | 7.2 | 12.7 | 12.7 | 88.8 | 120.1 | 6.2 | 0 | 0 | 7.6
1317 | 0 | 14.2 | 15.2 | 0 | 17.4 | 9 | 25.9 | 63.9 | 77.9 | 109.3 | 7.1 | 7.6 | 0 | 8.7
1318 | 0 | 10 | 0 | 15.2 | 15.6 | 0 | 0 | 0 | 0 | 0 | 5 | 0 | 7.6 | 7.8
1319 | 0 | 6.8 | 17.4 | 50.4 | 0 | 0 | 0 | 0 | 0 | 0 | 3.4 | 8.7 | 25.2 | 0
1320 | 0 | 5.4 | 15.6 | 0 | 0 | 0 | 0 | 0 | 0 | 0 | 2.7 | 7.8 | 0 | 0
1321 | 0 | 3.8 | 0 | 0 | 0 | 0 | 0 | 0 | 0 | 0 | 1.9 | 0 | 0 | 0
1322 | 0 | 2.4 | 0 | 0 | 16.2 | 0 | 0 | 0 | 0 | 0 | 1.2 | 0 | 0 | 8.1
1323 | 0 | 1.4 | 0 | 18.6 | 0 | 0 | 0 | 0 | 0 | 0 | 0.7 | 0 | 9.3 | 0
1324 | 0 | 0.8 | 0 | 0 | 0 | 0 | 0 | 0 | 0 | 0 | 0.4 | 0 | 0 | 0
1325 | 0 | 0.4 | 0 | 0 | 0 | 0 | 0 | 0 | 0 | 0 | 0.2 | 0 | 0 | 0
1326 | 0 | 0.8 | 0 | 0 | 0 | 0 | 0 | 0 | 0 | 0 | 0.4 | 0 | 0 | 0
1327 | 0 | 0.6 | 0 | 16.8 | 27.6 | 3.6 | 27.7 | 29.5 | 111.1 | 142.4 | 0.3 | 0 | 8.4 | 13.8
1328 | 0 | 1.8 | 0 | 41.4 | 12.4 | 1.8 | 7.2 | 67.5 | 7.2 | 7.2 | 0.9 | 0 | 20.7 | 6.2
1329 | 0 | 5.6 | 43.8 | 77.2 | 28 | 1.8 | 3.6 | 3.6 | 3.6 | 3.6 | 2.8 | 21.9 | 38.6 | 14
1330 | 0 | 10.8 | 70.8 | 0 | 30.4 | 0 | 1.8 | 1.8 | 3.6 | 3.6 | 5.4 | 35.4 | 0 | 15.2
1331 | 0 | 18 | 0 | 0 | 31.6 | 3.6 | 3.6 | 3.6 | 5.4 | 5.4 | 9 | 0 | 0 | 15.8
1332 | 0 | 17.4 | 31.6 | 0 | 0 | 5.4 | 5.4 | 5.4 | 12.7 | 12.7 | 8.7 | 15.8 | 0 | 0
1333 | 0 | 15.4 | 0 | 0 | 0 | 0 | 0 | 0 | 0 | 0 | 7.7 | 0 | 0 | 0
1334 | 0 | 15 | 0 | 17.6 | 0 | 0 | 1.8 | 1.8 | 1.8 | 1.8 | 7.5 | 0 | 8.8 | 0
1335 | 0 | 12 | 0 | 0 | 0 | 0 | 1.8 | 1.8 | 3.6 | 3.6 | 6 | 0 | 0 | 0
1336 | 0 | 10.6 | 0 | 17 | 0 | 0 | 1.8 | 1.8 | 3.6 | 3.6 | 5.3 | 0 | 8.5 | 0
1337 | 0 | 11 | 18.6 | 14.4 | 0 | 0 | 0 | 0 | 1.8 | 1.8 | 5.5 | 9.3 | 7.2 | 0
1338 | 0 | 10.6 | 17.8 | 0 | 0 | 3.6 | 5.4 | 5.4 | 5.4 | 5.4 | 5.3 | 8.9 | 0 | 0
1339 | 0 | 12.2 | 0 | 0 | 18.6 | 0 | 1.8 | 1.8 | 1.8 | 1.8 | 6.1 | 0 | 0 | 9.3
1340 | 0 | 12.4 | 16.8 | 0 | 17.8 | 7.2 | 12.7 | 12.7 | 88.8 | 120.1 | 6.2 | 8.4 | 0 | 8.9
1341 | 0 | 14.2 | 0 | 0 | 0 | 9 | 25.9 | 63.9 | 77.9 | 109.3 | 7.1 | 0 | 0 | 0
1342 | 0 | 10 | 19.6 | 33.8 | 36.4 | 0 | 0 | 0 | 0 | 0 | 5 | 9.8 | 16.9 | 18.2
1343 | 0 | 6.8 | 0 | 35 | 0 | 0 | 0 | 0 | 0 | 0 | 3.4 | 0 | 17.5 | 0
1344 | 0 | 5.4 | 0 | 0 | 0 | 0 | 0 | 0 | 0 | 0 | 2.7 | 0 | 0 | 0
1345 | 0 | 3.4 | 0 | 0 | 0 | 0 | 0 | 0 | 0 | 0 | 1.7 | 0 | 0 | 0
1346 | 0 | 1.8 | 0 | 0 | 15 | 0 | 0 | 0 | 0 | 0 | 0.9 | 0 | 0 | 7.5
1347 | 0 | 1 | 0 | 0 | 0 | 0 | 0 | 0 | 0 | 0 | 0.5 | 0 | 0 | 0
1348 | 0 | 0.6 | 0 | 0 | 0 | 0 | 0 | 0 | 0 | 0 | 0.3 | 0 | 0 | 0
1349 | 0 | 0.8 | 0 | 0 | 0 | 0 | 0 | 0 | 0 | 0 | 0.4 | 0 | 0 | 0
1350 | 0 | 1.2 | 0 | 0 | 33 | 0 | 0 | 0 | 0 | 0 | 0.6 | 0 | 0 | 16.5
1351 | 0 | 6.6 | 15 | 0 | 0 | 3.6 | 27.7 | 29.5 | 111.1 | 142.4 | 3.3 | 7.5 | 0 | 0
1352 | 0 | 12.4 | 0 | 154.4 | 67.4 | 1.8 | 7.2 | 67.5 | 7.2 | 7.2 | 6.2 | 0 | 77.2 | 33.7
1353 | 0 | 16.8 | 162.8 | 0 | 33.8 | 1.8 | 3.6 | 3.6 | 3.6 | 3.6 | 8.4 | 81.4 | 0 | 16.9
1354 | 0 | 11.6 | 0 | 0 | 12 | 0 | 1.8 | 1.8 | 3.6 | 3.6 | 5.8 | 0 | 0 | 6
1355 | 0 | 10 | 12 | 0 | 16.6 | 3.6 | 3.6 | 3.6 | 5.4 | 5.4 | 5 | 6 | 0 | 8.3
1356 | 0 | 10 | 0 | 0 | 0 | 5.4 | 5.4 | 5.4 | 12.7 | 12.7 | 5 | 0 | 0 | 0
1357 | 0 | 11.6 | 0 | 17.2 | 0 | 0 | 0 | 0 | 0 | 0 | 5.8 | 0 | 8.6 | 0
1358 | 0 | 12 | 55.6 | 0 | 0 | 0 | 1.8 | 1.8 | 1.8 | 1.8 | 6 | 27.8 | 0 | 0
1359 | 0 | 9.4 | 14 | 0 | 0 | 0 | 1.8 | 1.8 | 3.6 | 3.6 | 4.7 | 7 | 0 | 0
1360 | 0 | 8.2 | 0 | 0 | 0 | 0 | 1.8 | 1.8 | 3.6 | 3.6 | 4.1 | 0 | 0 | 0
1361 | 0 | 7.6 | 0 | 0 | 0 | 0 | 0 | 0 | 1.8 | 1.8 | 3.8 | 0 | 0 | 0
1362 | 0 | 9 | 0 | 0 | 26.4 | 3.6 | 5.4 | 5.4 | 5.4 | 5.4 | 4.5 | 0 | 0 | 13.2
1363 | 0 | 11.2 | 0 | 0 | 28.6 | 0 | 1.8 | 1.8 | 1.8 | 1.8 | 5.6 | 0 | 0 | 14.3
1364 | 0 | 13.2 | 17 | 0 | 26.6 | 7.2 | 12.7 | 12.7 | 88.8 | 120.1 | 6.6 | 8.5 | 0 | 13.3
1365 | 0 | 12.8 | 0 | 0 | 17 | 9 | 25.9 | 63.9 | 77.9 | 109.3 | 6.4 | 0 | 0 | 8.5
1366 | 0 | 12.2 | 0 | 30.4 | 0 | 0 | 0 | 0 | 0 | 0 | 6.1 | 0 | 15.2 | 0
1367 | 0 | 10 | 0 | 0 | 0 | 0 | 0 | 0 | 0 | 0 | 5 | 0 | 0 | 0
1368 | 0 | 6.8 | 0 | 0 | 0 | 0 | 0 | 0 | 0 | 0 | 3.4 | 0 | 0 | 0
1369 | 0 | 3.4 | 0 | 0 | 10.4 | 0 | 0 | 0 | 0 | 0 | 1.7 | 0 | 0 | 5.2
1370 | 0 | 1.8 | 0 | 0 | 0 | 0 | 0 | 0 | 0 | 0 | 0.9 | 0 | 0 | 0
1371 | 0 | 1 | 0 | 0 | 0 | 0 | 0 | 0 | 0 | 0 | 0.5 | 0 | 0 | 0
1372 | 0 | 0.6 | 0 | 0 | 0 | 0 | 0 | 0 | 0 | 0 | 0.3 | 0 | 0 | 0
1373 | 0 | 0.8 | 0 | 0 | 0 | 0 | 0 | 0 | 0 | 0 | 0.4 | 0 | 0 | 0
1374 | 0 | 1.2 | 0 | 0 | 0 | 0 | 0 | 0 | 0 | 0 | 0.6 | 0 | 0 | 0
1375 | 0 | 6.6 | 0 | 0 | 14.4 | 3.6 | 27.7 | 29.5 | 111.1 | 142.4 | 3.3 | 0 | 0 | 7.2
1376 | 0 | 12.4 | 0 | 76.6 | 12.2 | 1.8 | 7.2 | 67.5 | 7.2 | 7.2 | 6.2 | 0 | 38.3 | 6.1
1377 | 0 | 16.8 | 127.6 | 0 | 74.2 | 1.8 | 3.6 | 3.6 | 3.6 | 3.6 | 8.4 | 63.8 | 0 | 37.1
1378 | 0 | 11.6 | 13 | 0 | 16.4 | 0 | 1.8 | 1.8 | 3.6 | 3.6 | 5.8 | 6.5 | 0 | 8.2
1379 | 0 | 10 | 0 | 0 | 27.4 | 3.6 | 3.6 | 3.6 | 5.4 | 5.4 | 5 | 0 | 0 | 13.7
1380 | 0 | 10 | 0 | 0 | 0 | 5.4 | 5.4 | 5.4 | 12.7 | 12.7 | 5 | 0 | 0 | 0
1381 | 0 | 11.6 | 0 | 20 | 0 | 0 | 0 | 0 | 0 | 0 | 5.8 | 0 | 10 | 0
1382 | 0 | 12 | 48.8 | 0 | 0 | 0 | 1.8 | 1.8 | 1.8 | 1.8 | 6 | 24.4 | 0 | 0
1383 | 0 | 9.4 | 0 | 0 | 0 | 0 | 1.8 | 1.8 | 3.6 | 3.6 | 4.7 | 0 | 0 | 0
1384 | 0 | 8.2 | 0 | 0 | 0 | 0 | 1.8 | 1.8 | 3.6 | 3.6 | 4.1 | 0 | 0 | 0
1385 | 0 | 7.6 | 0 | 0 | 0 | 0 | 0 | 0 | 1.8 | 1.8 | 3.8 | 0 | 0 | 0
1386 | 0 | 9 | 13.2 | 0 | 34.4 | 3.6 | 5.4 | 5.4 | 5.4 | 5.4 | 4.5 | 6.6 | 0 | 17.2
1387 | 0 | 11.2 | 0 | 15.6 | 0 | 0 | 1.8 | 1.8 | 1.8 | 1.8 | 5.6 | 0 | 7.8 | 0
1388 | 0 | 13.2 | 0 | 0 | 13.2 | 7.2 | 12.7 | 12.7 | 88.8 | 120.1 | 6.6 | 0 | 0 | 6.6
1389 | 0 | 12.8 | 17.2 | 0 | 17.2 | 9 | 25.9 | 63.9 | 77.9 | 109.3 | 6.4 | 8.6 | 0 | 8.6
1390 | 0 | 12.2 | 0 | 0 | 13.2 | 0 | 0 | 0 | 0 | 0 | 6.1 | 0 | 0 | 6.6
1391 | 0 | 10 | 13.2 | 0 | 18.4 | 0 | 0 | 0 | 0 | 0 | 5 | 6.6 | 0 | 9.2
1392 | 0 | 6.8 | 0 | 0 | 0 | 0 | 0 | 0 | 0 | 0 | 3.4 | 0 | 0 | 0
1393 | 0 | 3.4 | 0 | 0 | 0 | 0 | 0 | 0 | 0 | 0 | 1.7 | 0 | 0 | 0
1394 | 0 | 1.8 | 0 | 0 | 0 | 0 | 0 | 0 | 0 | 0 | 0.9 | 0 | 0 | 0
1395 | 0 | 1 | 0 | 0 | 0 | 0 | 0 | 0 | 0 | 0 | 0.5 | 0 | 0 | 0
1396 | 0 | 0.6 | 0 | 0 | 0 | 0 | 0 | 0 | 0 | 0 | 0.3 | 0 | 0 | 0
1397 | 0 | 0.8 | 0 | 0 | 0 | 0 | 0 | 0 | 0 | 0 | 0.4 | 0 | 0 | 0
1398 | 0 | 1.2 | 0 | 0 | 0 | 0 | 0 | 0 | 0 | 0 | 0.6 | 0 | 0 | 0
1399 | 0 | 6.6 | 0 | 0 | 12.6 | 3.6 | 27.7 | 29.5 | 111.1 | 142.4 | 3.3 | 0 | 0 | 6.3
1400 | 0 | 12.4 | 0 | 107.8 | 16.6 | 1.8 | 7.2 | 67.5 | 7.2 | 7.2 | 6.2 | 0 | 53.9 | 8.3
1401 | 0 | 16.8 | 47.6 | 0 | 0 | 1.8 | 3.6 | 3.6 | 3.6 | 3.6 | 8.4 | 23.8 | 0 | 0
1402 | 0 | 11.6 | 0 | 0 | 0 | 0 | 1.8 | 1.8 | 3.6 | 3.6 | 5.8 | 0 | 0 | 0
1403 | 0 | 10 | 0 | 0 | 0 | 3.6 | 3.6 | 3.6 | 5.4 | 5.4 | 5 | 0 | 0 | 0
1404 | 0 | 10 | 0 | 0 | 0 | 5.4 | 5.4 | 5.4 | 12.7 | 12.7 | 5 | 0 | 0 | 0
1405 | 0 | 11.6 | 0 | 45.2 | 0 | 0 | 0 | 0 | 0 | 0 | 5.8 | 0 | 22.6 | 0
1406 | 0 | 12 | 0 | 0 | 0 | 0 | 1.8 | 1.8 | 1.8 | 1.8 | 6 | 0 | 0 | 0
1407 | 0 | 9.4 | 0 | 0 | 0 | 0 | 1.8 | 1.8 | 3.6 | 3.6 | 4.7 | 0 | 0 | 0
1408 | 0 | 8.2 | 19 | 0 | 0 | 0 | 1.8 | 1.8 | 3.6 | 3.6 | 4.1 | 9.5 | 0 | 0
1409 | 0 | 7.6 | 0 | 20 | 0 | 0 | 0 | 0 | 1.8 | 1.8 | 3.8 | 0 | 10 | 0
1410 | 0 | 9 | 0 | 0 | 0 | 3.6 | 5.4 | 5.4 | 5.4 | 5.4 | 4.5 | 0 | 0 | 0
1411 | 0 | 11.2 | 0 | 14.6 | 19 | 0 | 1.8 | 1.8 | 1.8 | 1.8 | 5.6 | 0 | 7.3 | 9.5
1412 | 0 | 13.2 | 17.6 | 0 | 35.2 | 7.2 | 12.7 | 12.7 | 88.8 | 120.1 | 6.6 | 8.8 | 0 | 17.6
1413 | 0 | 12.8 | 17.6 | 0 | 11.4 | 9 | 25.9 | 63.9 | 77.9 | 109.3 | 6.4 | 8.8 | 0 | 5.7
1414 | 0 | 12.2 | 11.4 | 26.8 | 14.6 | 0 | 0 | 0 | 0 | 0 | 6.1 | 5.7 | 13.4 | 7.3
1415 | 0 | 10 | 14.6 | 0 | 12.4 | 0 | 0 | 0 | 0 | 0 | 5 | 7.3 | 0 | 6.2
1416 | 0 | 6.8 | 0 | 0 | 0 | 0 | 0 | 0 | 0 | 0 | 3.4 | 0 | 0 | 0
1417 | 0 | 3.4 | 0 | 0 | 0 | 0 | 0 | 0 | 0 | 0 | 1.7 | 0 | 0 | 0
1418 | 0 | 1.8 | 0 | 0 | 18.2 | 0 | 0 | 0 | 0 | 0 | 0.9 | 0 | 0 | 9.1
1419 | 0 | 1 | 0 | 0 | 0 | 0 | 0 | 0 | 0 | 0 | 0.5 | 0 | 0 | 0
1420 | 0 | 0.6 | 0 | 0 | 0 | 0 | 0 | 0 | 0 | 0 | 0.3 | 0 | 0 | 0
1421 | 0 | 0.8 | 0 | 0 | 0 | 0 | 0 | 0 | 0 | 0 | 0.4 | 0 | 0 | 0
1422 | 0 | 1.2 | 0 | 0 | 16.4 | 0 | 0 | 0 | 0 | 0 | 0.6 | 0 | 0 | 8.2
1423 | 0 | 6.6 | 0 | 0 | 18.8 | 3.6 | 27.7 | 29.5 | 111.1 | 142.4 | 3.3 | 0 | 0 | 9.4
1424 | 0 | 12.4 | 0 | 84 | 56 | 1.8 | 7.2 | 67.5 | 7.2 | 7.2 | 6.2 | 0 | 42 | 28
1425 | 0 | 16.8 | 121.8 | 0 | 0 | 1.8 | 3.6 | 3.6 | 3.6 | 3.6 | 8.4 | 60.9 | 0 | 0
1426 | 0 | 11.6 | 13.4 | 0 | 29 | 0 | 1.8 | 1.8 | 3.6 | 3.6 | 5.8 | 6.7 | 0 | 14.5
1427 | 0 | 10 | 0 | 0 | 0 | 3.6 | 3.6 | 3.6 | 5.4 | 5.4 | 5 | 0 | 0 | 0
1428 | 0 | 10 | 0 | 0 | 0 | 5.4 | 5.4 | 5.4 | 12.7 | 12.7 | 5 | 0 | 0 | 0
1429 | 0 | 11.6 | 0 | 49.2 | 0 | 0 | 0 | 0 | 0 | 0 | 5.8 | 0 | 24.6 | 0
1430 | 0 | 12 | 32.2 | 0 | 0 | 0 | 1.8 | 1.8 | 1.8 | 1.8 | 6 | 16.1 | 0 | 0
1431 | 0 | 9.4 | 0 | 0 | 0 | 0 | 1.8 | 1.8 | 3.6 | 3.6 | 4.7 | 0 | 0 | 0
1432 | 0 | 8.2 | 0 | 0 | 0 | 0 | 1.8 | 1.8 | 3.6 | 3.6 | 4.1 | 0 | 0 | 0
1433 | 0 | 7.6 | 0 | 0 | 0 | 0 | 0 | 0 | 1.8 | 1.8 | 3.8 | 0 | 0 | 0
1434 | 0 | 9 | 13.6 | 0 | 30.2 | 3.6 | 5.4 | 5.4 | 5.4 | 5.4 | 4.5 | 6.8 | 0 | 15.1
1435 | 0 | 11.2 | 0 | 0 | 17 | 0 | 1.8 | 1.8 | 1.8 | 1.8 | 5.6 | 0 | 0 | 8.5
1436 | 0 | 13.2 | 0 | 0 | 52 | 7.2 | 12.7 | 12.7 | 88.8 | 120.1 | 6.6 | 0 | 0 | 26
1437 | 0 | 12.8 | 52 | 0 | 0 | 9 | 25.9 | 63.9 | 77.9 | 109.3 | 6.4 | 26 | 0 | 0
1438 | 0 | 12.2 | 0 | 0 | 18.4 | 0 | 0 | 0 | 0 | 0 | 6.1 | 0 | 0 | 9.2
1439 | 0 | 10 | 17 | 20 | 11.4 | 0 | 0 | 0 | 0 | 0 | 5 | 8.5 | 10 | 5.7
1440 | 0 | 6.8 | 0 | 0 | 18.4 | 0 | 0 | 0 | 0 | 0 | 3.4 | 0 | 0 | 9.2
1441 | 0 | 3.4 | 0 | 0 | 0 | 0 | 0 | 0 | 0 | 0 | 1.7 | 0 | 0 | 0
1442 | 0 | 1.8 | 0 | 0 | 15 | 0 | 0 | 0 | 0 | 0 | 0.9 | 0 | 0 | 7.5
1443 | 0 | 1 | 0 | 0 | 0 | 0 | 0 | 0 | 0 | 0 | 0.5 | 0 | 0 | 0
1444 | 0 | 0.6 | 0 | 0 | 0 | 0 | 0 | 0 | 0 | 0 | 0.3 | 0 | 0 | 0
1445 | 0 | 0.8 | 0 | 0 | 0 | 0 | 0 | 0 | 0 | 0 | 0.4 | 0 | 0 | 0
1446 | 0 | 1.2 | 0 | 0 | 0 | 0 | 0 | 0 | 0 | 0 | 0.6 | 0 | 0 | 0
1447 | 0 | 6.6 | 0 | 0 | 12.2 | 3.6 | 27.7 | 29.5 | 111.1 | 142.4 | 3.3 | 0 | 0 | 6.1
1448 | 0 | 12.4 | 0 | 83 | 0 | 1.8 | 7.2 | 67.5 | 7.2 | 7.2 | 6.2 | 0 | 41.5 | 0
1449 | 0 | 16.8 | 75.4 | 0 | 0 | 1.8 | 3.6 | 3.6 | 3.6 | 3.6 | 8.4 | 37.7 | 0 | 0
1450 | 0 | 11.6 | 0 | 0 | 34.6 | 0 | 1.8 | 1.8 | 3.6 | 3.6 | 5.8 | 0 | 0 | 17.3
1451 | 0 | 10 | 0 | 0 | 39.4 | 3.6 | 3.6 | 3.6 | 5.4 | 5.4 | 5 | 0 | 0 | 19.7
1452 | 0 | 10 | 0 | 0 | 0 | 5.4 | 5.4 | 5.4 | 12.7 | 12.7 | 5 | 0 | 0 | 0
1453 | 0 | 11.6 | 0 | 37.8 | 0 | 0 | 0 | 0 | 0 | 0 | 5.8 | 0 | 18.9 | 0
1454 | 0 | 12 | 54.6 | 0 | 0 | 0 | 1.8 | 1.8 | 1.8 | 1.8 | 6 | 27.3 | 0 | 0
1455 | 0 | 9.4 | 0 | 0 | 0 | 0 | 1.8 | 1.8 | 3.6 | 3.6 | 4.7 | 0 | 0 | 0
1456 | 0 | 8.2 | 19.4 | 0 | 0 | 0 | 1.8 | 1.8 | 3.6 | 3.6 | 4.1 | 9.7 | 0 | 0
1457 | 0 | 7.6 | 0 | 0 | 0 | 0 | 0 | 0 | 1.8 | 1.8 | 3.8 | 0 | 0 | 0
1458 | 0 | 9 | 0 | 0 | 16.8 | 3.6 | 5.4 | 5.4 | 5.4 | 5.4 | 4.5 | 0 | 0 | 8.4
1459 | 0 | 11.2 | 16.8 | 0 | 30.2 | 0 | 1.8 | 1.8 | 1.8 | 1.8 | 5.6 | 8.4 | 0 | 15.1
1460 | 0 | 13.2 | 0 | 17.4 | 0 | 7.2 | 12.7 | 12.7 | 88.8 | 120.1 | 6.6 | 0 | 8.7 | 0
1461 | 0 | 12.8 | 18.4 | 16.4 | 30.4 | 9 | 25.9 | 63.9 | 77.9 | 109.3 | 6.4 | 9.2 | 8.2 | 15.2
1462 | 0 | 12.2 | 11.8 | 0 | 32 | 0 | 0 | 0 | 0 | 0 | 6.1 | 5.9 | 0 | 16
1463 | 0 | 10 | 0 | 0 | 18 | 0 | 0 | 0 | 0 | 0 | 5 | 0 | 0 | 9
1464 | 0 | 6.8 | 0 | 0 | 0 | 0 | 0 | 0 | 0 | 0 | 3.4 | 0 | 0 | 0
1465 | 0 | 3.8 | 0 | 0 | 0 | 0 | 0 | 0 | 0 | 0 | 1.9 | 0 | 0 | 0
1466 | 0 | 2.4 | 0 | 0 | 0 | 0 | 0 | 0 | 0 | 0 | 1.2 | 0 | 0 | 0
1467 | 0 | 1.4 | 0 | 0 | 0 | 0 | 0 | 0 | 0 | 0 | 0.7 | 0 | 0 | 0
1468 | 0 | 0.8 | 0 | 0 | 0 | 0 | 0 | 0 | 0 | 0 | 0.4 | 0 | 0 | 0
1469 | 0 | 0.4 | 0 | 0 | 0 | 0 | 0 | 0 | 0 | 0 | 0.2 | 0 | 0 | 0
1470 | 0 | 0.8 | 0 | 18.6 | 0 | 0 | 0 | 0 | 0 | 0 | 0.4 | 0 | 9.3 | 0
1471 | 0 | 0.6 | 0 | 0 | 0 | 3.6 | 27.7 | 29.5 | 111.1 | 142.4 | 0.3 | 0 | 0 | 0
1472 | 0 | 1.8 | 12.6 | 22.2 | 31.8 | 1.8 | 7.2 | 67.5 | 7.2 | 7.2 | 0.9 | 6.3 | 11.1 | 15.9
1473 | 0 | 5.6 | 67.8 | 32.2 | 0 | 1.8 | 3.6 | 3.6 | 3.6 | 3.6 | 2.8 | 33.9 | 16.1 | 0
1474 | 0 | 10.8 | 31.8 | 13.8 | 49.6 | 0 | 1.8 | 1.8 | 3.6 | 3.6 | 5.4 | 15.9 | 6.9 | 24.8
1475 | 0 | 18 | 0 | 0 | 8.2 | 3.6 | 3.6 | 3.6 | 5.4 | 5.4 | 9 | 0 | 0 | 4.1
1476 | 0 | 17.4 | 0 | 0 | 0 | 5.4 | 5.4 | 5.4 | 12.7 | 12.7 | 8.7 | 0 | 0 | 0
1477 | 0 | 15.4 | 38 | 0 | 0 | 0 | 0 | 0 | 0 | 0 | 7.7 | 19 | 0 | 0
1478 | 0 | 15 | 0 | 0 | 0 | 0 | 1.8 | 1.8 | 1.8 | 1.8 | 7.5 | 0 | 0 | 0
1479 | 0 | 12 | 0 | 20 | 0 | 0 | 1.8 | 1.8 | 3.6 | 3.6 | 6 | 0 | 10 | 0
1480 | 0 | 10.6 | 11.6 | 33.8 | 0 | 0 | 1.8 | 1.8 | 3.6 | 3.6 | 5.3 | 5.8 | 16.9 | 0
1481 | 0 | 11 | 8.2 | 35.8 | 0 | 0 | 0 | 0 | 1.8 | 1.8 | 5.5 | 4.1 | 17.9 | 0
1482 | 0 | 10.6 | 30.2 | 14.4 | 12.2 | 3.6 | 5.4 | 5.4 | 5.4 | 5.4 | 5.3 | 15.1 | 7.2 | 6.1
1483 | 0 | 12.2 | 0 | 0 | 18 | 0 | 1.8 | 1.8 | 1.8 | 1.8 | 6.1 | 0 | 0 | 9
1484 | 0 | 12.4 | 0 | 0 | 11.6 | 7.2 | 12.7 | 12.7 | 88.8 | 120.1 | 6.2 | 0 | 0 | 5.8
1485 | 0 | 14.2 | 11.6 | 10.4 | 0 | 9 | 25.9 | 63.9 | 77.9 | 109.3 | 7.1 | 5.8 | 5.2 | 0
1486 | 0 | 10 | 0 | 28.2 | 0 | 0 | 0 | 0 | 0 | 0 | 5 | 0 | 14.1 | 0
1487 | 0 | 6.8 | 0 | 0 | 31.2 | 0 | 0 | 0 | 0 | 0 | 3.4 | 0 | 0 | 15.6
1488 | 0 | 5.4 | 0 | 0 | 0 | 0 | 0 | 0 | 0 | 0 | 2.7 | 0 | 0 | 0
1489 | 0 | 3.8 | 0 | 0 | 0 | 0 | 0 | 0 | 0 | 0 | 1.9 | 0 | 0 | 0
1490 | 0 | 2.4 | 0 | 0 | 17.6 | 0 | 0 | 0 | 0 | 0 | 1.2 | 0 | 0 | 8.8
1491 | 0 | 1.4 | 0 | 0 | 18.4 | 0 | 0 | 0 | 0 | 0 | 0.7 | 0 | 0 | 9.2
1492 | 0 | 0.8 | 0 | 0 | 0 | 0 | 0 | 0 | 0 | 0 | 0.4 | 0 | 0 | 0
1493 | 0 | 0.4 | 0 | 0 | 0 | 0 | 0 | 0 | 0 | 0 | 0.2 | 0 | 0 | 0
1494 | 0 | 0.8 | 0 | 0 | 0 | 0 | 0 | 0 | 0 | 0 | 0.4 | 0 | 0 | 0
1495 | 0 | 0.6 | 0 | 0 | 0 | 3.6 | 27.7 | 29.5 | 111.1 | 142.4 | 0.3 | 0 | 0 | 0
1496 | 0 | 1.8 | 0 | 31.4 | 9.8 | 1.8 | 7.2 | 67.5 | 7.2 | 7.2 | 0.9 | 0 | 15.7 | 4.9
1497 | 0 | 5.6 | 67.2 | 14.6 | 16.2 | 1.8 | 3.6 | 3.6 | 3.6 | 3.6 | 2.8 | 33.6 | 7.3 | 8.1
1498 | 0 | 10.8 | 26 | 0 | 0 | 0 | 1.8 | 1.8 | 3.6 | 3.6 | 5.4 | 13 | 0 | 0
1499 | 0 | 18 | 0 | 20 | 11.4 | 3.6 | 3.6 | 3.6 | 5.4 | 5.4 | 9 | 0 | 10 | 5.7
1500 | 0 | 17.4 | 11.4 | 0 | 0 | 5.4 | 5.4 | 5.4 | 12.7 | 12.7 | 8.7 | 5.7 | 0 | 0
1501 | 0 | 15.4 | 0 | 0 | 0 | 0 | 0 | 0 | 0 | 0 | 7.7 | 0 | 0 | 0
1502 | 0 | 15 | 0 | 0 | 0 | 0 | 1.8 | 1.8 | 1.8 | 1.8 | 7.5 | 0 | 0 | 0
1503 | 0 | 12 | 0 | 13.4 | 0 | 0 | 1.8 | 1.8 | 3.6 | 3.6 | 6 | 0 | 6.7 | 0
1504 | 0 | 10.6 | 0 | 27.6 | 0 | 0 | 1.8 | 1.8 | 3.6 | 3.6 | 5.3 | 0 | 13.8 | 0
1505 | 0 | 11 | 28 | 30 | 0 | 0 | 0 | 0 | 1.8 | 1.8 | 5.5 | 14 | 15 | 0
1506 | 0 | 10.6 | 0 | 0 | 16.2 | 3.6 | 5.4 | 5.4 | 5.4 | 5.4 | 5.3 | 0 | 0 | 8.1
1507 | 0 | 12.2 | 0 | 0 | 0 | 0 | 1.8 | 1.8 | 1.8 | 1.8 | 6.1 | 0 | 0 | 0
1508 | 0 | 12.4 | 0 | 0 | 11.8 | 7.2 | 12.7 | 12.7 | 88.8 | 120.1 | 6.2 | 0 | 0 | 5.9
1509 | 0 | 14.2 | 0 | 47.8 | 0 | 9 | 25.9 | 63.9 | 77.9 | 109.3 | 7.1 | 0 | 23.9 | 0
1510 | 0 | 10 | 31.2 | 0 | 31.2 | 0 | 0 | 0 | 0 | 0 | 5 | 15.6 | 0 | 15.6
1511 | 0 | 6.8 | 20 | 0 | 20 | 0 | 0 | 0 | 0 | 0 | 3.4 | 10 | 0 | 10
1512 | 0 | 5.4 | 0 | 0 | 0 | 0 | 0 | 0 | 0 | 0 | 2.7 | 0 | 0 | 0
1513 | 0 | 3.4 | 0 | 0 | 0 | 0 | 0 | 0 | 0 | 0 | 1.7 | 0 | 0 | 0
1514 | 0 | 1.8 | 0 | 0 | 0 | 0 | 0 | 0 | 0 | 0 | 0.9 | 0 | 0 | 0
1515 | 0 | 1 | 0 | 0 | 0 | 0 | 0 | 0 | 0 | 0 | 0.5 | 0 | 0 | 0
1516 | 0 | 0.6 | 0 | 0 | 0 | 0 | 0 | 0 | 0 | 0 | 0.3 | 0 | 0 | 0
1517 | 0 | 0.8 | 0 | 0 | 0 | 0 | 0 | 0 | 0 | 0 | 0.4 | 0 | 0 | 0
1518 | 0 | 1.2 | 0 | 0 | 0 | 0 | 0 | 0 | 0 | 0 | 0.6 | 0 | 0 | 0
1519 | 0 | 6.6 | 0 | 0 | 0 | 3.6 | 27.7 | 29.5 | 111.1 | 142.4 | 3.3 | 0 | 0 | 0
1520 | 0 | 12.4 | 0 | 80.2 | 16.8 | 1.8 | 7.2 | 67.5 | 7.2 | 7.2 | 6.2 | 0 | 40.1 | 8.4
1521 | 0 | 16.8 | 48.4 | 0 | 31.6 | 1.8 | 3.6 | 3.6 | 3.6 | 3.6 | 8.4 | 24.2 | 0 | 15.8
1522 | 0 | 11.6 | 0 | 0 | 0 | 0 | 1.8 | 1.8 | 3.6 | 3.6 | 5.8 | 0 | 0 | 0
1523 | 0 | 10 | 0 | 0 | 0 | 3.6 | 3.6 | 3.6 | 5.4 | 5.4 | 5 | 0 | 0 | 0
1524 | 0 | 10 | 11.8 | 0 | 0 | 5.4 | 5.4 | 5.4 | 12.7 | 12.7 | 5 | 5.9 | 0 | 0
1525 | 0 | 11.6 | 0 | 38.4 | 0 | 0 | 0 | 0 | 0 | 0 | 5.8 | 0 | 19.2 | 0
1526 | 0 | 12 | 16 | 0 | 0 | 0 | 1.8 | 1.8 | 1.8 | 1.8 | 6 | 8 | 0 | 0
1527 | 0 | 9.4 | 18 | 0 | 0 | 0 | 1.8 | 1.8 | 3.6 | 3.6 | 4.7 | 9 | 0 | 0
1528 | 0 | 8.2 | 0 | 0 | 0 | 0 | 1.8 | 1.8 | 3.6 | 3.6 | 4.1 | 0 | 0 | 0
1529 | 0 | 7.6 | 0 | 0 | 0 | 0 | 0 | 0 | 1.8 | 1.8 | 3.8 | 0 | 0 | 0
1530 | 0 | 9 | 0 | 0 | 11.8 | 3.6 | 5.4 | 5.4 | 5.4 | 5.4 | 4.5 | 0 | 0 | 5.9
1531 | 0 | 11.2 | 0 | 19.8 | 0 | 0 | 1.8 | 1.8 | 1.8 | 1.8 | 5.6 | 0 | 9.9 | 0
1532 | 0 | 13.2 | 0 | 0 | 34 | 7.2 | 12.7 | 12.7 | 88.8 | 120.1 | 6.6 | 0 | 0 | 17
1533 | 0 | 12.8 | 0 | 0 | 0 | 9 | 25.9 | 63.9 | 77.9 | 109.3 | 6.4 | 0 | 0 | 0
1534 | 0 | 12.2 | 0 | 0 | 0 | 0 | 0 | 0 | 0 | 0 | 6.1 | 0 | 0 | 0
1535 | 0 | 10 | 0 | 0 | 11.6 | 0 | 0 | 0 | 0 | 0 | 5 | 0 | 0 | 5.8
1536 | 0 | 6.8 | 0 | 16.6 | 0 | 0 | 0 | 0 | 0 | 0 | 3.4 | 0 | 8.3 | 0
1537 | 0 | 3.4 | 0 | 0 | 16.2 | 0 | 0 | 0 | 0 | 0 | 1.7 | 0 | 0 | 8.1
1538 | 0 | 1.8 | 0 | 0 | 0 | 0 | 0 | 0 | 0 | 0 | 0.9 | 0 | 0 | 0
1539 | 0 | 1 | 0 | 0 | 18 | 0 | 0 | 0 | 0 | 0 | 0.5 | 0 | 0 | 9
1540 | 0 | 0.6 | 0 | 0 | 0 | 0 | 0 | 0 | 0 | 0 | 0.3 | 0 | 0 | 0
1541 | 0 | 0.8 | 0 | 0 | 0 | 0 | 0 | 0 | 0 | 0 | 0.4 | 0 | 0 | 0
1542 | 0 | 1.2 | 0 | 0 | 13.8 | 0 | 0 | 0 | 0 | 0 | 0.6 | 0 | 0 | 6.9
1543 | 0 | 6.6 | 0 | 0 | 33.6 | 3.6 | 27.7 | 29.5 | 111.1 | 142.4 | 3.3 | 0 | 0 | 16.8
1544 | 0 | 12.4 | 0 | 118 | 14.8 | 1.8 | 7.2 | 67.5 | 7.2 | 7.2 | 6.2 | 0 | 59 | 7.4
1545 | 0 | 16.8 | 208.6 | 0 | 36.4 | 1.8 | 3.6 | 3.6 | 3.6 | 3.6 | 8.4 | 104.3 | 0 | 18.2
1546 | 0 | 11.6 | 0 | 0 | 64.2 | 0 | 1.8 | 1.8 | 3.6 | 3.6 | 5.8 | 0 | 0 | 32.1
1547 | 0 | 10 | 0 | 0 | 14.8 | 3.6 | 3.6 | 3.6 | 5.4 | 5.4 | 5 | 0 | 0 | 7.4
1548 | 0 | 10 | 0 | 0 | 0 | 5.4 | 5.4 | 5.4 | 12.7 | 12.7 | 5 | 0 | 0 | 0
1549 | 0 | 11.6 | 0 | 17.4 | 0 | 0 | 0 | 0 | 0 | 0 | 5.8 | 0 | 8.7 | 0
1550 | 0 | 12 | 49.4 | 0 | 0 | 0 | 1.8 | 1.8 | 1.8 | 1.8 | 6 | 24.7 | 0 | 0
1551 | 0 | 9.4 | 0 | 0 | 0 | 0 | 1.8 | 1.8 | 3.6 | 3.6 | 4.7 | 0 | 0 | 0
1552 | 0 | 8.2 | 0 | 0 | 0 | 0 | 1.8 | 1.8 | 3.6 | 3.6 | 4.1 | 0 | 0 | 0
1553 | 0 | 7.6 | 19.4 | 0 | 0 | 0 | 0 | 0 | 1.8 | 1.8 | 3.8 | 9.7 | 0 | 0
1554 | 0 | 9 | 0 | 0 | 19.6 | 3.6 | 5.4 | 5.4 | 5.4 | 5.4 | 4.5 | 0 | 0 | 9.8
1555 | 0 | 11.2 | 0 | 0 | 15 | 0 | 1.8 | 1.8 | 1.8 | 1.8 | 5.6 | 0 | 0 | 7.5
1556 | 0 | 13.2 | 11.6 | 0 | 31 | 7.2 | 12.7 | 12.7 | 88.8 | 120.1 | 6.6 | 5.8 | 0 | 15.5
1557 | 0 | 12.8 | 19.4 | 16.8 | 19.4 | 9 | 25.9 | 63.9 | 77.9 | 109.3 | 6.4 | 9.7 | 8.4 | 9.7
1558 | 0 | 12.2 | 0 | 13 | 0 | 0 | 0 | 0 | 0 | 0 | 6.1 | 0 | 6.5 | 0
1559 | 0 | 10 | 0 | 0 | 33.4 | 0 | 0 | 0 | 0 | 0 | 5 | 0 | 0 | 16.7
1560 | 0 | 6.8 | 0 | 0 | 0 | 0 | 0 | 0 | 0 | 0 | 3.4 | 0 | 0 | 0
1561 | 0 | 3.4 | 0 | 17 | 0 | 0 | 0 | 0 | 0 | 0 | 1.7 | 0 | 8.5 | 0
1562 | 0 | 1.8 | 0 | 0 | 0 | 0 | 0 | 0 | 0 | 0 | 0.9 | 0 | 0 | 0
1563 | 0 | 1 | 0 | 17.4 | 0 | 0 | 0 | 0 | 0 | 0 | 0.5 | 0 | 8.7 | 0
1564 | 0 | 0.6 | 0 | 0 | 0 | 0 | 0 | 0 | 0 | 0 | 0.3 | 0 | 0 | 0
1565 | 0 | 0.8 | 0 | 0 | 0 | 0 | 0 | 0 | 0 | 0 | 0.4 | 0 | 0 | 0
1566 | 0 | 1.2 | 0 | 0 | 0 | 0 | 0 | 0 | 0 | 0 | 0.6 | 0 | 0 | 0
1567 | 0 | 6.6 | 0 | 0 | 12.4 | 3.6 | 27.7 | 29.5 | 111.1 | 142.4 | 3.3 | 0 | 0 | 6.2
1568 | 0 | 12.4 | 0 | 115.2 | 0 | 1.8 | 7.2 | 67.5 | 7.2 | 7.2 | 6.2 | 0 | 57.6 | 0
1569 | 0 | 16.8 | 74.2 | 0 | 28.4 | 1.8 | 3.6 | 3.6 | 3.6 | 3.6 | 8.4 | 37.1 | 0 | 14.2
1570 | 0 | 11.6 | 0 | 0 | 0 | 0 | 1.8 | 1.8 | 3.6 | 3.6 | 5.8 | 0 | 0 | 0
1571 | 0 | 10 | 0 | 0 | 18.8 | 3.6 | 3.6 | 3.6 | 5.4 | 5.4 | 5 | 0 | 0 | 9.4
1572 | 0 | 10 | 0 | 13.4 | 0 | 5.4 | 5.4 | 5.4 | 12.7 | 12.7 | 5 | 0 | 6.7 | 0
1573 | 0 | 11.6 | 0 | 18.6 | 0 | 0 | 0 | 0 | 0 | 0 | 5.8 | 0 | 9.3 | 0
1574 | 0 | 12 | 36.8 | 0 | 0 | 0 | 1.8 | 1.8 | 1.8 | 1.8 | 6 | 18.4 | 0 | 0
1575 | 0 | 9.4 | 0 | 13.2 | 0 | 0 | 1.8 | 1.8 | 3.6 | 3.6 | 4.7 | 0 | 6.6 | 0
1576 | 0 | 8.2 | 0 | 0 | 0 | 0 | 1.8 | 1.8 | 3.6 | 3.6 | 4.1 | 0 | 0 | 0
1577 | 0 | 7.6 | 0 | 0 | 0 | 0 | 0 | 0 | 1.8 | 1.8 | 3.8 | 0 | 0 | 0
1578 | 0 | 9 | 0 | 0 | 18 | 3.6 | 5.4 | 5.4 | 5.4 | 5.4 | 4.5 | 0 | 0 | 9
1579 | 0 | 11.2 | 0 | 0 | 0 | 0 | 1.8 | 1.8 | 1.8 | 1.8 | 5.6 | 0 | 0 | 0
1580 | 0 | 13.2 | 0 | 18.2 | 33 | 7.2 | 12.7 | 12.7 | 88.8 | 120.1 | 6.6 | 0 | 9.1 | 16.5
1581 | 0 | 12.8 | 33 | 29.8 | 26.2 | 9 | 25.9 | 63.9 | 77.9 | 109.3 | 6.4 | 16.5 | 14.9 | 13.1
1582 | 0 | 12.2 | 26.2 | 15.2 | 14.2 | 0 | 0 | 0 | 0 | 0 | 6.1 | 13.1 | 7.6 | 7.1
1583 | 0 | 10 | 14.2 | 16.6 | 19.2 | 0 | 0 | 0 | 0 | 0 | 5 | 7.1 | 8.3 | 9.6
1584 | 0 | 6.8 | 0 | 0 | 12.2 | 0 | 0 | 0 | 0 | 0 | 3.4 | 0 | 0 | 6.1
1585 | 0 | 3.4 | 0 | 0 | 0 | 0 | 0 | 0 | 0 | 0 | 1.7 | 0 | 0 | 0
1586 | 0 | 1.8 | 0 | 0 | 0 | 0 | 0 | 0 | 0 | 0 | 0.9 | 0 | 0 | 0
1587 | 0 | 1 | 0 | 0 | 0 | 0 | 0 | 0 | 0 | 0 | 0.5 | 0 | 0 | 0
1588 | 0 | 0.6 | 0 | 0 | 0 | 0 | 0 | 0 | 0 | 0 | 0.3 | 0 | 0 | 0
1589 | 0 | 0.8 | 0 | 0 | 17.6 | 0 | 0 | 0 | 0 | 0 | 0.4 | 0 | 0 | 8.8
1590 | 0 | 1.2 | 0 | 18.6 | 0 | 0 | 0 | 0 | 0 | 0 | 0.6 | 0 | 9.3 | 0
1591 | 0 | 6.6 | 0 | 0 | 0 | 3.6 | 27.7 | 29.5 | 111.1 | 142.4 | 3.3 | 0 | 0 | 0
1592 | 0 | 12.4 | 0 | 153.6 | 0 | 1.8 | 7.2 | 67.5 | 7.2 | 7.2 | 6.2 | 0 | 76.8 | 0
1593 | 0 | 16.8 | 81.6 | 0 | 32.6 | 1.8 | 3.6 | 3.6 | 3.6 | 3.6 | 8.4 | 40.8 | 0 | 16.3
1594 | 0 | 11.6 | 0 | 0 | 0 | 0 | 1.8 | 1.8 | 3.6 | 3.6 | 5.8 | 0 | 0 | 0
1595 | 0 | 10 | 0 | 0 | 0 | 3.6 | 3.6 | 3.6 | 5.4 | 5.4 | 5 | 0 | 0 | 0
1596 | 0 | 10 | 0 | 0 | 0 | 5.4 | 5.4 | 5.4 | 12.7 | 12.7 | 5 | 0 | 0 | 0
1597 | 0 | 11.6 | 0 | 54.2 | 0 | 0 | 0 | 0 | 0 | 0 | 5.8 | 0 | 27.1 | 0
1598 | 0 | 12 | 13.2 | 0 | 0 | 0 | 1.8 | 1.8 | 1.8 | 1.8 | 6 | 6.6 | 0 | 0
1599 | 0 | 9.4 | 12.8 | 0 | 0 | 0 | 1.8 | 1.8 | 3.6 | 3.6 | 4.7 | 6.4 | 0 | 0
1600 | 0 | 8.2 | 0 | 0 | 0 | 0 | 1.8 | 1.8 | 3.6 | 3.6 | 4.1 | 0 | 0 | 0
1601 | 0 | 7.6 | 0 | 0 | 0 | 0 | 0 | 0 | 1.8 | 1.8 | 3.8 | 0 | 0 | 0
1602 | 0 | 9 | 0 | 0 | 26 | 3.6 | 5.4 | 5.4 | 5.4 | 5.4 | 4.5 | 0 | 0 | 13
1603 | 0 | 11.2 | 0 | 27.2 | 13.4 | 0 | 1.8 | 1.8 | 1.8 | 1.8 | 5.6 | 0 | 13.6 | 6.7
1604 | 0 | 13.2 | 0 | 0 | 0 | 7.2 | 12.7 | 12.7 | 88.8 | 120.1 | 6.6 | 0 | 0 | 0
1605 | 0 | 12.8 | 13.4 | 12.6 | 0 | 9 | 25.9 | 63.9 | 77.9 | 109.3 | 6.4 | 6.7 | 6.3 | 0
1606 | 0 | 12.2 | 0 | 8.6 | 15.6 | 0 | 0 | 0 | 0 | 0 | 6.1 | 0 | 4.3 | 7.8
1607 | 0 | 10 | 0 | 0 | 26.4 | 0 | 0 | 0 | 0 | 0 | 5 | 0 | 0 | 13.2
1608 | 0 | 6.8 | 0 | 0 | 0 | 0 | 0 | 0 | 0 | 0 | 3.4 | 0 | 0 | 0
1609 | 0 | 3.4 | 0 | 0 | 15.4 | 0 | 0 | 0 | 0 | 0 | 1.7 | 0 | 0 | 7.7
1610 | 0 | 1.8 | 0 | 0 | 0 | 0 | 0 | 0 | 0 | 0 | 0.9 | 0 | 0 | 0
1611 | 0 | 1 | 0 | 0 | 0 | 0 | 0 | 0 | 0 | 0 | 0.5 | 0 | 0 | 0
1612 | 0 | 0.6 | 0 | 0 | 0 | 0 | 0 | 0 | 0 | 0 | 0.3 | 0 | 0 | 0
1613 | 0 | 0.8 | 0 | 0 | 0 | 0 | 0 | 0 | 0 | 0 | 0.4 | 0 | 0 | 0
1614 | 0 | 1.2 | 0 | 0 | 0 | 0 | 0 | 0 | 0 | 0 | 0.6 | 0 | 0 | 0
1615 | 0 | 6.6 | 0 | 0 | 31.2 | 3.6 | 27.7 | 29.5 | 111.1 | 142.4 | 3.3 | 0 | 0 | 15.6
1616 | 0 | 12.4 | 0 | 130.4 | 19.8 | 1.8 | 7.2 | 67.5 | 7.2 | 7.2 | 6.2 | 0 | 65.2 | 9.9
1617 | 0 | 16.8 | 108.4 | 19.6 | 16.4 | 1.8 | 3.6 | 3.6 | 3.6 | 3.6 | 8.4 | 54.2 | 9.8 | 8.2
1618 | 0 | 11.6 | 0 | 0 | 0 | 0 | 1.8 | 1.8 | 3.6 | 3.6 | 5.8 | 0 | 0 | 0
1619 | 0 | 10 | 0 | 0 | 9.6 | 3.6 | 3.6 | 3.6 | 5.4 | 5.4 | 5 | 0 | 0 | 4.8
1620 | 0 | 10 | 16.4 | 0 | 0 | 5.4 | 5.4 | 5.4 | 12.7 | 12.7 | 5 | 8.2 | 0 | 0
1621 | 0 | 11.6 | 0 | 50.8 | 0 | 0 | 0 | 0 | 0 | 0 | 5.8 | 0 | 25.4 | 0
1622 | 0 | 12 | 9.6 | 28.2 | 0 | 0 | 1.8 | 1.8 | 1.8 | 1.8 | 6 | 4.8 | 14.1 | 0
1623 | 0 | 9.4 | 0 | 0 | 0 | 0 | 1.8 | 1.8 | 3.6 | 3.6 | 4.7 | 0 | 0 | 0
1624 | 0 | 8.2 | 0 | 0 | 0 | 0 | 1.8 | 1.8 | 3.6 | 3.6 | 4.1 | 0 | 0 | 0
1625 | 0 | 7.6 | 0 | 0 | 0 | 0 | 0 | 0 | 1.8 | 1.8 | 3.8 | 0 | 0 | 0
1626 | 0 | 9 | 0 | 19.4 | 0 | 3.6 | 5.4 | 5.4 | 5.4 | 5.4 | 4.5 | 0 | 9.7 | 0
1627 | 0 | 11.2 | 0 | 18.2 | 18.4 | 0 | 1.8 | 1.8 | 1.8 | 1.8 | 5.6 | 0 | 9.1 | 9.2
1628 | 0 | 13.2 | 0 | 18.4 | 0 | 7.2 | 12.7 | 12.7 | 88.8 | 120.1 | 6.6 | 0 | 9.2 | 0
1629 | 0 | 12.8 | 18.4 | 0 | 48.8 | 9 | 25.9 | 63.9 | 77.9 | 109.3 | 6.4 | 9.2 | 0 | 24.4
1630 | 0 | 12.2 | 0 | 14 | 16 | 0 | 0 | 0 | 0 | 0 | 6.1 | 0 | 7 | 8
1631 | 0 | 10 | 0 | 0 | 32 | 0 | 0 | 0 | 0 | 0 | 5 | 0 | 0 | 16
1632 | 0 | 6.8 | 0 | 0 | 0 | 0 | 0 | 0 | 0 | 0 | 3.4 | 0 | 0 | 0
1633 | 0 | 3.8 | 0 | 0 | 13.2 | 0 | 0 | 0 | 0 | 0 | 1.9 | 0 | 0 | 6.6
1634 | 0 | 2.4 | 0 | 0 | 0 | 0 | 0 | 0 | 0 | 0 | 1.2 | 0 | 0 | 0
1635 | 0 | 1.4 | 14 | 0 | 0 | 0 | 0 | 0 | 0 | 0 | 0.7 | 7 | 0 | 0
1636 | 0 | 0.8 | 0 | 0 | 0 | 0 | 0 | 0 | 0 | 0 | 0.4 | 0 | 0 | 0
1637 | 0 | 0.4 | 0 | 0 | 0 | 0 | 0 | 0 | 0 | 0 | 0.2 | 0 | 0 | 0
1638 | 0 | 0.8 | 0 | 0 | 0 | 0 | 0 | 0 | 0 | 0 | 0.4 | 0 | 0 | 0
1639 | 0 | 0.6 | 0 | 0 | 30.4 | 3.6 | 27.7 | 29.5 | 111.1 | 142.4 | 0.3 | 0 | 0 | 15.2
1640 | 0 | 1.8 | 0 | 82 | 15.4 | 1.8 | 7.2 | 67.5 | 7.2 | 7.2 | 0.9 | 0 | 41 | 7.7
1641 | 0 | 5.6 | 96 | 67.4 | 24.8 | 1.8 | 3.6 | 3.6 | 3.6 | 3.6 | 2.8 | 48 | 33.7 | 12.4
1642 | 0 | 10.8 | 56.4 | 0 | 0 | 0 | 1.8 | 1.8 | 3.6 | 3.6 | 5.4 | 28.2 | 0 | 0
1643 | 0 | 18 | 14.2 | 15.6 | 11.6 | 3.6 | 3.6 | 3.6 | 5.4 | 5.4 | 9 | 7.1 | 7.8 | 5.8
1644 | 0 | 17.4 | 0 | 0 | 0 | 5.4 | 5.4 | 5.4 | 12.7 | 12.7 | 8.7 | 0 | 0 | 0
1645 | 0 | 15.4 | 0 | 0 | 0 | 0 | 0 | 0 | 0 | 0 | 7.7 | 0 | 0 | 0
1646 | 0 | 15 | 0 | 0 | 0 | 0 | 1.8 | 1.8 | 1.8 | 1.8 | 7.5 | 0 | 0 | 0
1647 | 0 | 12 | 0 | 0 | 0 | 0 | 1.8 | 1.8 | 3.6 | 3.6 | 6 | 0 | 0 | 0
1648 | 0 | 10.6 | 0 | 35.6 | 0 | 0 | 1.8 | 1.8 | 3.6 | 3.6 | 5.3 | 0 | 17.8 | 0
1649 | 0 | 11 | 55.6 | 50.8 | 0 | 0 | 0 | 0 | 1.8 | 1.8 | 5.5 | 27.8 | 25.4 | 0
1650 | 0 | 10.6 | 18.6 | 19.6 | 44 | 3.6 | 5.4 | 5.4 | 5.4 | 5.4 | 5.3 | 9.3 | 9.8 | 22
1651 | 0 | 12.2 | 0 | 0 | 18.6 | 0 | 1.8 | 1.8 | 1.8 | 1.8 | 6.1 | 0 | 0 | 9.3
1652 | 0 | 12.4 | 17 | 0 | 30.6 | 7.2 | 12.7 | 12.7 | 88.8 | 120.1 | 6.2 | 8.5 | 0 | 15.3
1653 | 0 | 14.2 | 0 | 19.6 | 0 | 9 | 25.9 | 63.9 | 77.9 | 109.3 | 7.1 | 0 | 9.8 | 0
1654 | 0 | 10 | 13.6 | 16.2 | 14 | 0 | 0 | 0 | 0 | 0 | 5 | 6.8 | 8.1 | 7
1655 | 0 | 6.8 | 0 | 0 | 18.6 | 0 | 0 | 0 | 0 | 0 | 3.4 | 0 | 0 | 9.3
1656 | 0 | 5.4 | 0 | 0 | 0 | 0 | 0 | 0 | 0 | 0 | 2.7 | 0 | 0 | 0
1657 | 0 | 3.8 | 0 | 11.8 | 0 | 0 | 0 | 0 | 0 | 0 | 1.9 | 0 | 5.9 | 0
1658 | 0 | 2.4 | 0 | 0 | 0 | 0 | 0 | 0 | 0 | 0 | 1.2 | 0 | 0 | 0
1659 | 0 | 1.4 | 0 | 0 | 0 | 0 | 0 | 0 | 0 | 0 | 0.7 | 0 | 0 | 0
1660 | 0 | 0.8 | 0 | 0 | 0 | 0 | 0 | 0 | 0 | 0 | 0.4 | 0 | 0 | 0
1661 | 0 | 0.4 | 0 | 17.8 | 0 | 0 | 0 | 0 | 0 | 0 | 0.2 | 0 | 8.9 | 0
1662 | 0 | 0.8 | 14 | 0 | 0 | 0 | 0 | 0 | 0 | 0 | 0.4 | 7 | 0 | 0
1663 | 0 | 0.6 | 0 | 0 | 0 | 3.6 | 27.7 | 29.5 | 111.1 | 142.4 | 0.3 | 0 | 0 | 0
1664 | 0 | 1.8 | 0 | 72.6 | 47.4 | 1.8 | 7.2 | 67.5 | 7.2 | 7.2 | 0.9 | 0 | 36.3 | 23.7
1665 | 0 | 5.6 | 53 | 38.6 | 23.2 | 1.8 | 3.6 | 3.6 | 3.6 | 3.6 | 2.8 | 26.5 | 19.3 | 11.6
1666 | 0 | 10.8 | 55.4 | 0 | 19.2 | 0 | 1.8 | 1.8 | 3.6 | 3.6 | 5.4 | 27.7 | 0 | 9.6
1667 | 0 | 18 | 0 | 0 | 0 | 3.6 | 3.6 | 3.6 | 5.4 | 5.4 | 9 | 0 | 0 | 0
1668 | 0 | 17.4 | 0 | 0 | 0 | 5.4 | 5.4 | 5.4 | 12.7 | 12.7 | 8.7 | 0 | 0 | 0
1669 | 0 | 15.4 | 0 | 0 | 0 | 0 | 0 | 0 | 0 | 0 | 7.7 | 0 | 0 | 0
1670 | 0 | 15 | 0 | 0 | 0 | 0 | 1.8 | 1.8 | 1.8 | 1.8 | 7.5 | 0 | 0 | 0
1671 | 0 | 12 | 0 | 0 | 0 | 0 | 1.8 | 1.8 | 3.6 | 3.6 | 6 | 0 | 0 | 0
1672 | 0 | 10.6 | 0 | 17.2 | 0 | 0 | 1.8 | 1.8 | 3.6 | 3.6 | 5.3 | 0 | 8.6 | 0
1673 | 0 | 11 | 66.4 | 15.4 | 0 | 0 | 0 | 0 | 1.8 | 1.8 | 5.5 | 33.2 | 7.7 | 0
1674 | 0 | 10.6 | 34.4 | 19.6 | 16.2 | 3.6 | 5.4 | 5.4 | 5.4 | 5.4 | 5.3 | 17.2 | 9.8 | 8.1
1675 | 0 | 12.2 | 0 | 9 | 50.2 | 0 | 1.8 | 1.8 | 1.8 | 1.8 | 6.1 | 0 | 4.5 | 25.1
1676 | 0 | 12.4 | 0 | 0 | 15.6 | 7.2 | 12.7 | 12.7 | 88.8 | 120.1 | 6.2 | 0 | 0 | 7.8
1677 | 0 | 14.2 | 16.2 | 0 | 18.8 | 9 | 25.9 | 63.9 | 77.9 | 109.3 | 7.1 | 8.1 | 0 | 9.4
1678 | 0 | 10 | 0 | 17.6 | 28.6 | 0 | 0 | 0 | 0 | 0 | 5 | 0 | 8.8 | 14.3
1679 | 0 | 6.8 | 29 | 0 | 16.6 | 0 | 0 | 0 | 0 | 0 | 3.4 | 14.5 | 0 | 8.3
1680 | 0 | 5.4 | 0 | 0 | 0 | 0 | 0 | 0 | 0 | 0 | 2.7 | 0 | 0 | 0
1681 | 0 | 3.4 | 0 | 0 | 0 | 0 | 0 | 0 | 0 | 0 | 1.7 | 0 | 0 | 0
1682 | 0 | 1.8 | 0 | 0 | 0 | 0 | 0 | 0 | 0 | 0 | 0.9 | 0 | 0 | 0
1683 | 0 | 1 | 0 | 0 | 14.2 | 0 | 0 | 0 | 0 | 0 | 0.5 | 0 | 0 | 7.1
1684 | 0 | 0.6 | 0 | 0 | 0 | 0 | 0 | 0 | 0 | 0 | 0.3 | 0 | 0 | 0
1685 | 0 | 0.8 | 0 | 0 | 0 | 0 | 0 | 0 | 0 | 0 | 0.4 | 0 | 0 | 0
1686 | 0 | 1.2 | 0 | 0 | 0 | 0 | 0 | 0 | 0 | 0 | 0.6 | 0 | 0 | 0
1687 | 0 | 6.6 | 0 | 0 | 15 | 3.6 | 27.7 | 29.5 | 111.1 | 142.4 | 3.3 | 0 | 0 | 7.5
1688 | 0 | 12.4 | 0 | 89.4 | 17 | 1.8 | 7.2 | 67.5 | 7.2 | 7.2 | 6.2 | 0 | 44.7 | 8.5
1689 | 0 | 16.8 | 108 | 0 | 0 | 1.8 | 3.6 | 3.6 | 3.6 | 3.6 | 8.4 | 54 | 0 | 0
1690 | 0 | 11.6 | 0 | 0 | 39.2 | 0 | 1.8 | 1.8 | 3.6 | 3.6 | 5.8 | 0 | 0 | 19.6
1691 | 0 | 10 | 0 | 0 | 22.6 | 3.6 | 3.6 | 3.6 | 5.4 | 5.4 | 5 | 0 | 0 | 11.3
1692 | 0 | 10 | 18.2 | 0 | 0 | 5.4 | 5.4 | 5.4 | 12.7 | 12.7 | 5 | 9.1 | 0 | 0
1693 | 0 | 11.6 | 0 | 42.8 | 0 | 0 | 0 | 0 | 0 | 0 | 5.8 | 0 | 21.4 | 0
1694 | 0 | 12 | 34.6 | 0 | 0 | 0 | 1.8 | 1.8 | 1.8 | 1.8 | 6 | 17.3 | 0 | 0
1695 | 0 | 9.4 | 0 | 0 | 0 | 0 | 1.8 | 1.8 | 3.6 | 3.6 | 4.7 | 0 | 0 | 0
1696 | 0 | 8.2 | 0 | 15.2 | 0 | 0 | 1.8 | 1.8 | 3.6 | 3.6 | 4.1 | 0 | 7.6 | 0
1697 | 0 | 7.6 | 0 | 0 | 0 | 0 | 0 | 0 | 1.8 | 1.8 | 3.8 | 0 | 0 | 0
1698 | 0 | 9 | 0 | 0 | 18.2 | 3.6 | 5.4 | 5.4 | 5.4 | 5.4 | 4.5 | 0 | 0 | 9.1
1699 | 0 | 11.2 | 36.8 | 0 | 16.6 | 0 | 1.8 | 1.8 | 1.8 | 1.8 | 5.6 | 18.4 | 0 | 8.3
1700 | 0 | 13.2 | 15.2 | 20 | 18 | 7.2 | 12.7 | 12.7 | 88.8 | 120.1 | 6.6 | 7.6 | 10 | 9
1701 | 0 | 12.8 | 0 | 15.6 | 52 | 9 | 25.9 | 63.9 | 77.9 | 109.3 | 6.4 | 0 | 7.8 | 26
1702 | 0 | 12.2 | 14.2 | 7.2 | 14.2 | 0 | 0 | 0 | 0 | 0 | 6.1 | 7.1 | 3.6 | 7.1
1703 | 0 | 10 | 16.4 | 0 | 27.6 | 0 | 0 | 0 | 0 | 0 | 5 | 8.2 | 0 | 13.8
1704 | 0 | 6.8 | 0 | 0 | 0 | 0 | 0 | 0 | 0 | 0 | 3.4 | 0 | 0 | 0
1705 | 0 | 3.4 | 0 | 0 | 0 | 0 | 0 | 0 | 0 | 0 | 1.7 | 0 | 0 | 0
1706 | 0 | 1.8 | 0 | 0 | 0 | 0 | 0 | 0 | 0 | 0 | 0.9 | 0 | 0 | 0
1707 | 0 | 1 | 0 | 0 | 0 | 0 | 0 | 0 | 0 | 0 | 0.5 | 0 | 0 | 0
1708 | 0 | 0.6 | 0 | 0 | 0 | 0 | 0 | 0 | 0 | 0 | 0.3 | 0 | 0 | 0
1709 | 0 | 0.8 | 0 | 0 | 11 | 0 | 0 | 0 | 0 | 0 | 0.4 | 0 | 0 | 5.5
1710 | 0 | 1.2 | 0 | 0 | 0 | 0 | 0 | 0 | 0 | 0 | 0.6 | 0 | 0 | 0
1711 | 0 | 6.6 | 0 | 0 | 26.8 | 3.6 | 27.7 | 29.5 | 111.1 | 142.4 | 3.3 | 0 | 0 | 13.4
1712 | 0 | 12.4 | 0 | 103.2 | 14.8 | 1.8 | 7.2 | 67.5 | 7.2 | 7.2 | 6.2 | 0 | 51.6 | 7.4
1713 | 0 | 16.8 | 191 | 0 | 35.2 | 1.8 | 3.6 | 3.6 | 3.6 | 3.6 | 8.4 | 95.5 | 0 | 17.6
1714 | 0 | 11.6 | 0 | 0 | 79 | 0 | 1.8 | 1.8 | 3.6 | 3.6 | 5.8 | 0 | 0 | 39.5
1715 | 0 | 10 | 0 | 0 | 13 | 3.6 | 3.6 | 3.6 | 5.4 | 5.4 | 5 | 0 | 0 | 6.5
1716 | 0 | 10 | 0 | 0 | 0 | 5.4 | 5.4 | 5.4 | 12.7 | 12.7 | 5 | 0 | 0 | 0
1717 | 0 | 11.6 | 0 | 0 | 0 | 0 | 0 | 0 | 0 | 0 | 5.8 | 0 | 0 | 0
1718 | 0 | 12 | 0 | 0 | 0 | 0 | 1.8 | 1.8 | 1.8 | 1.8 | 6 | 0 | 0 | 0
1719 | 0 | 9.4 | 19 | 0 | 0 | 0 | 1.8 | 1.8 | 3.6 | 3.6 | 4.7 | 9.5 | 0 | 0
1720 | 0 | 8.2 | 0 | 0 | 0 | 0 | 1.8 | 1.8 | 3.6 | 3.6 | 4.1 | 0 | 0 | 0
1721 | 0 | 7.6 | 0 | 0 | 0 | 0 | 0 | 0 | 1.8 | 1.8 | 3.8 | 0 | 0 | 0
1722 | 0 | 9 | 11.4 | 0 | 0 | 3.6 | 5.4 | 5.4 | 5.4 | 5.4 | 4.5 | 5.7 | 0 | 0
1723 | 0 | 11.2 | 0 | 17.2 | 19 | 0 | 1.8 | 1.8 | 1.8 | 1.8 | 5.6 | 0 | 8.6 | 9.5
1724 | 0 | 13.2 | 42.8 | 19.8 | 26 | 7.2 | 12.7 | 12.7 | 88.8 | 120.1 | 6.6 | 21.4 | 9.9 | 13
1725 | 0 | 12.8 | 0 | 34.4 | 52 | 9 | 25.9 | 63.9 | 77.9 | 109.3 | 6.4 | 0 | 17.2 | 26
1726 | 0 | 12.2 | 38.8 | 47 | 15 | 0 | 0 | 0 | 0 | 0 | 6.1 | 19.4 | 23.5 | 7.5
1727 | 0 | 10 | 0 | 0 | 0 | 0 | 0 | 0 | 0 | 0 | 5 | 0 | 0 | 0
1728 | 0 | 6.8 | 0 | 0 | 0 | 0 | 0 | 0 | 0 | 0 | 3.4 | 0 | 0 | 0
1729 | 0 | 3.4 | 0 | 0 | 0 | 0 | 0 | 0 | 0 | 0 | 1.7 | 0 | 0 | 0
1730 | 0 | 1.8 | 0 | 0 | 0 | 0 | 0 | 0 | 0 | 0 | 0.9 | 0 | 0 | 0
1731 | 0 | 1 | 0 | 0 | 0 | 0 | 0 | 0 | 0 | 0 | 0.5 | 0 | 0 | 0
1732 | 0 | 0.6 | 0 | 0 | 0 | 0 | 0 | 0 | 0 | 0 | 0.3 | 0 | 0 | 0
1733 | 0 | 0.8 | 0 | 0 | 0 | 0 | 0 | 0 | 0 | 0 | 0.4 | 0 | 0 | 0
1734 | 0 | 1.2 | 0 | 0 | 0 | 0 | 0 | 0 | 0 | 0 | 0.6 | 0 | 0 | 0
1735 | 0 | 6.6 | 0 | 0 | 16.6 | 3.6 | 27.7 | 29.5 | 111.1 | 142.4 | 3.3 | 0 | 0 | 8.3
1736 | 0 | 12.4 | 0 | 105 | 14.6 | 1.8 | 7.2 | 67.5 | 7.2 | 7.2 | 6.2 | 0 | 52.5 | 7.3
1737 | 0 | 16.8 | 86.6 | 0 | 55.4 | 1.8 | 3.6 | 3.6 | 3.6 | 3.6 | 8.4 | 43.3 | 0 | 27.7
1738 | 0 | 11.6 | 19.2 | 0 | 19.2 | 0 | 1.8 | 1.8 | 3.6 | 3.6 | 5.8 | 9.6 | 0 | 9.6
1739 | 0 | 10 | 0 | 0 | 17.4 | 3.6 | 3.6 | 3.6 | 5.4 | 5.4 | 5 | 0 | 0 | 8.7
1740 | 0 | 10 | 17.4 | 13.4 | 0 | 5.4 | 5.4 | 5.4 | 12.7 | 12.7 | 5 | 8.7 | 6.7 | 0
1741 | 0 | 11.6 | 0 | 31 | 0 | 0 | 0 | 0 | 0 | 0 | 5.8 | 0 | 15.5 | 0
1742 | 0 | 12 | 40.2 | 0 | 0 | 0 | 1.8 | 1.8 | 1.8 | 1.8 | 6 | 20.1 | 0 | 0
1743 | 0 | 9.4 | 0 | 0 | 0 | 0 | 1.8 | 1.8 | 3.6 | 3.6 | 4.7 | 0 | 0 | 0
1744 | 0 | 8.2 | 18.4 | 0 | 0 | 0 | 1.8 | 1.8 | 3.6 | 3.6 | 4.1 | 9.2 | 0 | 0
1745 | 0 | 7.6 | 0 | 0 | 0 | 0 | 0 | 0 | 1.8 | 1.8 | 3.8 | 0 | 0 | 0
1746 | 0 | 9 | 0 | 0 | 28.4 | 3.6 | 5.4 | 5.4 | 5.4 | 5.4 | 4.5 | 0 | 0 | 14.2
1747 | 0 | 11.2 | 0 | 18.2 | 30.2 | 0 | 1.8 | 1.8 | 1.8 | 1.8 | 5.6 | 0 | 9.1 | 15.1
1748 | 0 | 13.2 | 13.6 | 0 | 13.6 | 7.2 | 12.7 | 12.7 | 88.8 | 120.1 | 6.6 | 6.8 | 0 | 6.8
1749 | 0 | 12.8 | 0 | 17.6 | 10.6 | 9 | 25.9 | 63.9 | 77.9 | 109.3 | 6.4 | 0 | 8.8 | 5.3
1750 | 0 | 12.2 | 0 | 0 | 26.6 | 0 | 0 | 0 | 0 | 0 | 6.1 | 0 | 0 | 13.3
1751 | 0 | 10 | 10.6 | 19.8 | 0 | 0 | 0 | 0 | 0 | 0 | 5 | 5.3 | 9.9 | 0
1752 | 0 | 6.8 | 0 | 0 | 14 | 0 | 0 | 0 | 0 | 0 | 3.4 | 0 | 0 | 7
1753 | 0 | 3.4 | 0 | 0 | 16.2 | 0 | 0 | 0 | 0 | 0 | 1.7 | 0 | 0 | 8.1
1754 | 0 | 1.8 | 13.4 | 0 | 0 | 0 | 0 | 0 | 0 | 0 | 0.9 | 6.7 | 0 | 0
1755 | 0 | 1 | 0 | 0 | 0 | 0 | 0 | 0 | 0 | 0 | 0.5 | 0 | 0 | 0
1756 | 0 | 0.6 | 0 | 0 | 10.6 | 0 | 0 | 0 | 0 | 0 | 0.3 | 0 | 0 | 5.3
1757 | 0 | 0.8 | 0 | 0 | 0 | 0 | 0 | 0 | 0 | 0 | 0.4 | 0 | 0 | 0
1758 | 0 | 1.2 | 0 | 0 | 16 | 0 | 0 | 0 | 0 | 0 | 0.6 | 0 | 0 | 8
1759 | 0 | 6.6 | 0 | 0 | 0 | 3.6 | 27.7 | 29.5 | 111.1 | 142.4 | 3.3 | 0 | 0 | 0
1760 | 0 | 12.4 | 0 | 136 | 30.8 | 1.8 | 7.2 | 67.5 | 7.2 | 7.2 | 6.2 | 0 | 68 | 15.4
1761 | 0 | 16.8 | 100.8 | 0 | 0 | 1.8 | 3.6 | 3.6 | 3.6 | 3.6 | 8.4 | 50.4 | 0 | 0
1762 | 0 | 11.6 | 0 | 0 | 17.4 | 0 | 1.8 | 1.8 | 3.6 | 3.6 | 5.8 | 0 | 0 | 8.7
1763 | 0 | 10 | 0 | 0 | 18 | 3.6 | 3.6 | 3.6 | 5.4 | 5.4 | 5 | 0 | 0 | 9
1764 | 0 | 10 | 0 | 0 | 0 | 5.4 | 5.4 | 5.4 | 12.7 | 12.7 | 5 | 0 | 0 | 0
1765 | 0 | 11.6 | 0 | 16.2 | 0 | 0 | 0 | 0 | 0 | 0 | 5.8 | 0 | 8.1 | 0
1766 | 0 | 12 | 35.4 | 0 | 0 | 0 | 1.8 | 1.8 | 1.8 | 1.8 | 6 | 17.7 | 0 | 0
1767 | 0 | 9.4 | 0 | 0 | 0 | 0 | 1.8 | 1.8 | 3.6 | 3.6 | 4.7 | 0 | 0 | 0
1768 | 0 | 8.2 | 0 | 0 | 0 | 0 | 1.8 | 1.8 | 3.6 | 3.6 | 4.1 | 0 | 0 | 0
1769 | 0 | 7.6 | 0 | 16.8 | 0 | 0 | 0 | 0 | 1.8 | 1.8 | 3.8 | 0 | 8.4 | 0
1770 | 0 | 9 | 0 | 0 | 0 | 3.6 | 5.4 | 5.4 | 5.4 | 5.4 | 4.5 | 0 | 0 | 0
1771 | 0 | 11.2 | 0 | 0 | 19.4 | 0 | 1.8 | 1.8 | 1.8 | 1.8 | 5.6 | 0 | 0 | 9.7
1772 | 0 | 13.2 | 0 | 35.6 | 31 | 7.2 | 12.7 | 12.7 | 88.8 | 120.1 | 6.6 | 0 | 17.8 | 15.5
1773 | 0 | 12.8 | 19.4 | 18.4 | 0 | 9 | 25.9 | 63.9 | 77.9 | 109.3 | 6.4 | 9.7 | 9.2 | 0
1774 | 0 | 12.2 | 12.4 | 18 | 78.6 | 0 | 0 | 0 | 0 | 0 | 6.1 | 6.2 | 9 | 39.3
1775 | 0 | 10 | 18.6 | 0 | 15 | 0 | 0 | 0 | 0 | 0 | 5 | 9.3 | 0 | 7.5
1776 | 0 | 6.8 | 0 | 0 | 0 | 0 | 0 | 0 | 0 | 0 | 3.4 | 0 | 0 | 0
1777 | 0 | 3.4 | 0 | 0 | 0 | 0 | 0 | 0 | 0 | 0 | 1.7 | 0 | 0 | 0
1778 | 0 | 1.8 | 0 | 0 | 0 | 0 | 0 | 0 | 0 | 0 | 0.9 | 0 | 0 | 0
1779 | 0 | 1 | 0 | 0 | 0 | 0 | 0 | 0 | 0 | 0 | 0.5 | 0 | 0 | 0
1780 | 0 | 0.6 | 0 | 0 | 0 | 0 | 0 | 0 | 0 | 0 | 0.3 | 0 | 0 | 0
1781 | 0 | 0.8 | 0 | 0 | 0 | 0 | 0 | 0 | 0 | 0 | 0.4 | 0 | 0 | 0
1782 | 0 | 1.2 | 0 | 0 | 14 | 0 | 0 | 0 | 0 | 0 | 0.6 | 0 | 0 | 7
1783 | 0 | 6.6 | 0 | 0 | 10.6 | 3.6 | 27.7 | 29.5 | 111.1 | 142.4 | 3.3 | 0 | 0 | 5.3
1784 | 0 | 12.4 | 0 | 114 | 19.6 | 1.8 | 7.2 | 67.5 | 7.2 | 7.2 | 6.2 | 0 | 57 | 9.8
1785 | 0 | 16.8 | 152.4 | 0 | 28.6 | 1.8 | 3.6 | 3.6 | 3.6 | 3.6 | 8.4 | 76.2 | 0 | 14.3
1786 | 0 | 11.6 | 14 | 0 | 27.2 | 0 | 1.8 | 1.8 | 3.6 | 3.6 | 5.8 | 7 | 0 | 13.6
1787 | 0 | 10 | 0 | 0 | 18.8 | 3.6 | 3.6 | 3.6 | 5.4 | 5.4 | 5 | 0 | 0 | 9.4
1788 | 0 | 10 | 0 | 0 | 0 | 5.4 | 5.4 | 5.4 | 12.7 | 12.7 | 5 | 0 | 0 | 0
1789 | 0 | 11.6 | 0 | 0 | 0 | 0 | 0 | 0 | 0 | 0 | 5.8 | 0 | 0 | 0
1790 | 0 | 12 | 27.2 | 0 | 0 | 0 | 1.8 | 1.8 | 1.8 | 1.8 | 6 | 13.6 | 0 | 0
1791 | 0 | 9.4 | 0 | 0 | 0 | 0 | 1.8 | 1.8 | 3.6 | 3.6 | 4.7 | 0 | 0 | 0
1792 | 0 | 8.2 | 0 | 0 | 0 | 0 | 1.8 | 1.8 | 3.6 | 3.6 | 4.1 | 0 | 0 | 0
1793 | 0 | 7.6 | 18.8 | 0 | 0 | 0 | 0 | 0 | 1.8 | 1.8 | 3.8 | 9.4 | 0 | 0
1794 | 0 | 9 | 0 | 17.2 | 16.2 | 3.6 | 5.4 | 5.4 | 5.4 | 5.4 | 4.5 | 0 | 8.6 | 8.1
1795 | 0 | 11.2 | 0 | 30.2 | 16.6 | 0 | 1.8 | 1.8 | 1.8 | 1.8 | 5.6 | 0 | 15.1 | 8.3
1796 | 0 | 13.2 | 16.2 | 0 | 13.8 | 7.2 | 12.7 | 12.7 | 88.8 | 120.1 | 6.6 | 8.1 | 0 | 6.9
1797 | 0 | 12.8 | 16.6 | 0 | 34.2 | 9 | 25.9 | 63.9 | 77.9 | 109.3 | 6.4 | 8.3 | 0 | 17.1
1798 | 0 | 12.2 | 0 | 19.6 | 15 | 0 | 0 | 0 | 0 | 0 | 6.1 | 0 | 9.8 | 7.5
1799 | 0 | 10 | 13.8 | 17.4 | 14 | 0 | 0 | 0 | 0 | 0 | 5 | 6.9 | 8.7 | 7
1800 | 0 | 6.8 | 0 | 0 | 0 | 0 | 0 | 0 | 0 | 0 | 3.4 | 0 | 0 | 0
1801 | 0 | 3.8 | 0 | 0 | 0 | 0 | 0 | 0 | 0 | 0 | 1.9 | 0 | 0 | 0
1802 | 0 | 2.4 | 0 | 0 | 0 | 0 | 0 | 0 | 0 | 0 | 1.2 | 0 | 0 | 0
1803 | 0 | 1.4 | 16.2 | 0 | 17 | 0 | 0 | 0 | 0 | 0 | 0.7 | 8.1 | 0 | 8.5
1804 | 0 | 0.8 | 18 | 0 | 0 | 0 | 0 | 0 | 0 | 0 | 0.4 | 9 | 0 | 0
1805 | 0 | 0.4 | 0 | 0 | 0 | 0 | 0 | 0 | 0 | 0 | 0.2 | 0 | 0 | 0
1806 | 0 | 0.8 | 0 | 0 | 0 | 0 | 0 | 0 | 0 | 0 | 0.4 | 0 | 0 | 0
1807 | 0 | 0.6 | 0 | 0 | 18 | 3.6 | 27.7 | 29.5 | 111.1 | 142.4 | 0.3 | 0 | 0 | 9
1808 | 0 | 1.8 | 0 | 75 | 0 | 1.8 | 7.2 | 67.5 | 7.2 | 7.2 | 0.9 | 0 | 37.5 | 0
1809 | 0 | 5.6 | 46 | 45.2 | 0 | 1.8 | 3.6 | 3.6 | 3.6 | 3.6 | 2.8 | 23 | 22.6 | 0
1810 | 0 | 10.8 | 18 | 0 | 26 | 0 | 1.8 | 1.8 | 3.6 | 3.6 | 5.4 | 9 | 0 | 13
1811 | 0 | 18 | 0 | 0 | 33.6 | 3.6 | 3.6 | 3.6 | 5.4 | 5.4 | 9 | 0 | 0 | 16.8
1812 | 0 | 17.4 | 0 | 18.8 | 0 | 5.4 | 5.4 | 5.4 | 12.7 | 12.7 | 8.7 | 0 | 9.4 | 0
1813 | 0 | 15.4 | 0 | 0 | 0 | 0 | 0 | 0 | 0 | 0 | 7.7 | 0 | 0 | 0
1814 | 0 | 15 | 14.6 | 0 | 0 | 0 | 1.8 | 1.8 | 1.8 | 1.8 | 7.5 | 7.3 | 0 | 0
1815 | 0 | 12 | 0 | 0 | 0 | 0 | 1.8 | 1.8 | 3.6 | 3.6 | 6 | 0 | 0 | 0
1816 | 0 | 10.6 | 0 | 16 | 0 | 0 | 1.8 | 1.8 | 3.6 | 3.6 | 5.3 | 0 | 8 | 0
1817 | 0 | 11 | 45 | 45.4 | 0 | 0 | 0 | 0 | 1.8 | 1.8 | 5.5 | 22.5 | 22.7 | 0
1818 | 0 | 10.6 | 72.6 | 17.4 | 38 | 3.6 | 5.4 | 5.4 | 5.4 | 5.4 | 5.3 | 36.3 | 8.7 | 19
1819 | 0 | 12.2 | 0 | 0 | 34.6 | 0 | 1.8 | 1.8 | 1.8 | 1.8 | 6.1 | 0 | 0 | 17.3
1820 | 0 | 12.4 | 0 | 0 | 0 | 7.2 | 12.7 | 12.7 | 88.8 | 120.1 | 6.2 | 0 | 0 | 0
1821 | 0 | 14.2 | 0 | 16.6 | 27.6 | 9 | 25.9 | 63.9 | 77.9 | 109.3 | 7.1 | 0 | 8.3 | 13.8
1822 | 0 | 10 | 12.4 | 0 | 0 | 0 | 0 | 0 | 0 | 0 | 5 | 6.2 | 0 | 0
1823 | 0 | 6.8 | 15.2 | 0 | 0 | 0 | 0 | 0 | 0 | 0 | 3.4 | 7.6 | 0 | 0
1824 | 0 | 5.4 | 0 | 0 | 0 | 0 | 0 | 0 | 0 | 0 | 2.7 | 0 | 0 | 0
1825 | 0 | 3.8 | 0 | 0 | 0 | 0 | 0 | 0 | 0 | 0 | 1.9 | 0 | 0 | 0
1826 | 0 | 2.4 | 0 | 0 | 0 | 0 | 0 | 0 | 0 | 0 | 1.2 | 0 | 0 | 0
1827 | 0 | 1.4 | 0 | 0 | 0 | 0 | 0 | 0 | 0 | 0 | 0.7 | 0 | 0 | 0
1828 | 0 | 0.8 | 0 | 0 | 0 | 0 | 0 | 0 | 0 | 0 | 0.4 | 0 | 0 | 0
1829 | 0 | 0.4 | 0 | 0 | 0 | 0 | 0 | 0 | 0 | 0 | 0.2 | 0 | 0 | 0
1830 | 0 | 0.8 | 0 | 0 | 18 | 0 | 0 | 0 | 0 | 0 | 0.4 | 0 | 0 | 9
1831 | 0 | 0.6 | 0 | 0 | 0 | 3.6 | 27.7 | 29.5 | 111.1 | 142.4 | 0.3 | 0 | 0 | 0
1832 | 0 | 1.8 | 0 | 86.4 | 28.6 | 1.8 | 7.2 | 67.5 | 7.2 | 7.2 | 0.9 | 0 | 43.2 | 14.3
1833 | 0 | 5.6 | 18 | 103.4 | 44 | 1.8 | 3.6 | 3.6 | 3.6 | 3.6 | 2.8 | 9 | 51.7 | 22
1834 | 0 | 10.8 | 121.2 | 0 | 48.6 | 0 | 1.8 | 1.8 | 3.6 | 3.6 | 5.4 | 60.6 | 0 | 24.3
1835 | 0 | 18 | 0 | 0 | 0 | 3.6 | 3.6 | 3.6 | 5.4 | 5.4 | 9 | 0 | 0 | 0
1836 | 0 | 17.4 | 0 | 0 | 0 | 5.4 | 5.4 | 5.4 | 12.7 | 12.7 | 8.7 | 0 | 0 | 0
1837 | 0 | 15.4 | 0 | 0 | 0 | 0 | 0 | 0 | 0 | 0 | 7.7 | 0 | 0 | 0
1838 | 0 | 15 | 0 | 0 | 0 | 0 | 1.8 | 1.8 | 1.8 | 1.8 | 7.5 | 0 | 0 | 0
1839 | 0 | 12 | 29.4 | 0 | 0 | 0 | 1.8 | 1.8 | 3.6 | 3.6 | 6 | 14.7 | 0 | 0
1840 | 0 | 10.6 | 0 | 19.2 | 0 | 0 | 1.8 | 1.8 | 3.6 | 3.6 | 5.3 | 0 | 9.6 | 0
1841 | 0 | 11 | 8 | 15 | 0 | 0 | 0 | 0 | 1.8 | 1.8 | 5.5 | 4 | 7.5 | 0
1842 | 0 | 10.6 | 82.8 | 0 | 37.4 | 3.6 | 5.4 | 5.4 | 5.4 | 5.4 | 5.3 | 41.4 | 0 | 18.7
1843 | 0 | 12.2 | 0 | 0 | 0 | 0 | 1.8 | 1.8 | 1.8 | 1.8 | 6.1 | 0 | 0 | 0
1844 | 0 | 12.4 | 0 | 0 | 43.6 | 7.2 | 12.7 | 12.7 | 88.8 | 120.1 | 6.2 | 0 | 0 | 21.8
1845 | 0 | 14.2 | 0 | 14.8 | 39.2 | 9 | 25.9 | 63.9 | 77.9 | 109.3 | 7.1 | 0 | 7.4 | 19.6
1846 | 0 | 10 | 13.4 | 0 | 13.4 | 0 | 0 | 0 | 0 | 0 | 5 | 6.7 | 0 | 6.7
1847 | 0 | 6.8 | 0 | 0 | 0 | 0 | 0 | 0 | 0 | 0 | 3.4 | 0 | 0 | 0
1848 | 0 | 5.4 | 0 | 0 | 0 | 0 | 0 | 0 | 0 | 0 | 2.7 | 0 | 0 | 0
1849 | 0 | 3.4 | 0 | 0 | 0 | 0 | 0 | 0 | 0 | 0 | 1.7 | 0 | 0 | 0
1850 | 0 | 1.8 | 0 | 0 | 0 | 0 | 0 | 0 | 0 | 0 | 0.9 | 0 | 0 | 0
1851 | 0 | 1 | 0 | 0 | 0 | 0 | 0 | 0 | 0 | 0 | 0.5 | 0 | 0 | 0
1852 | 0 | 0.6 | 0 | 0 | 0 | 0 | 0 | 0 | 0 | 0 | 0.3 | 0 | 0 | 0
1853 | 0 | 0.8 | 0 | 0 | 16 | 0 | 0 | 0 | 0 | 0 | 0.4 | 0 | 0 | 8
1854 | 0 | 1.2 | 0 | 0 | 0 | 0 | 0 | 0 | 0 | 0 | 0.6 | 0 | 0 | 0
1855 | 0 | 6.6 | 0 | 0 | 32.2 | 3.6 | 27.7 | 29.5 | 111.1 | 142.4 | 3.3 | 0 | 0 | 16.1
1856 | 0 | 12.4 | 0 | 73.8 | 31.8 | 1.8 | 7.2 | 67.5 | 7.2 | 7.2 | 6.2 | 0 | 36.9 | 15.9
1857 | 0 | 16.8 | 107.6 | 0 | 0 | 1.8 | 3.6 | 3.6 | 3.6 | 3.6 | 8.4 | 53.8 | 0 | 0
1858 | 0 | 11.6 | 0 | 0 | 11.4 | 0 | 1.8 | 1.8 | 3.6 | 3.6 | 5.8 | 0 | 0 | 5.7
1859 | 0 | 10 | 0 | 0 | 16.2 | 3.6 | 3.6 | 3.6 | 5.4 | 5.4 | 5 | 0 | 0 | 8.1
1860 | 0 | 10 | 0 | 0 | 0 | 5.4 | 5.4 | 5.4 | 12.7 | 12.7 | 5 | 0 | 0 | 0
1861 | 0 | 11.6 | 0 | 42.2 | 0 | 0 | 0 | 0 | 0 | 0 | 5.8 | 0 | 21.1 | 0
1862 | 0 | 12 | 34.2 | 0 | 0 | 0 | 1.8 | 1.8 | 1.8 | 1.8 | 6 | 17.1 | 0 | 0
1863 | 0 | 9.4 | 0 | 0 | 0 | 0 | 1.8 | 1.8 | 3.6 | 3.6 | 4.7 | 0 | 0 | 0
1864 | 0 | 8.2 | 13.8 | 0 | 0 | 0 | 1.8 | 1.8 | 3.6 | 3.6 | 4.1 | 6.9 | 0 | 0
1865 | 0 | 7.6 | 0 | 0 | 0 | 0 | 0 | 0 | 1.8 | 1.8 | 3.8 | 0 | 0 | 0
1866 | 0 | 9 | 0 | 0 | 15.8 | 3.6 | 5.4 | 5.4 | 5.4 | 5.4 | 4.5 | 0 | 0 | 7.9
1867 | 0 | 11.2 | 0 | 0 | 18.4 | 0 | 1.8 | 1.8 | 1.8 | 1.8 | 5.6 | 0 | 0 | 9.2
1868 | 0 | 13.2 | 0 | 0 | 13.8 | 7.2 | 12.7 | 12.7 | 88.8 | 120.1 | 6.6 | 0 | 0 | 6.9
1869 | 0 | 12.8 | 41.2 | 12.8 | 28 | 9 | 25.9 | 63.9 | 77.9 | 109.3 | 6.4 | 20.6 | 6.4 | 14
1870 | 0 | 12.2 | 0 | 7.4 | 13.2 | 0 | 0 | 0 | 0 | 0 | 6.1 | 0 | 3.7 | 6.6
1871 | 0 | 10 | 0 | 0 | 0 | 0 | 0 | 0 | 0 | 0 | 5 | 0 | 0 | 0
1872 | 0 | 6.8 | 0 | 0 | 13.4 | 0 | 0 | 0 | 0 | 0 | 3.4 | 0 | 0 | 6.7
1873 | 0 | 3.4 | 0 | 0 | 0 | 0 | 0 | 0 | 0 | 0 | 1.7 | 0 | 0 | 0
1874 | 0 | 1.8 | 0 | 0 | 0 | 0 | 0 | 0 | 0 | 0 | 0.9 | 0 | 0 | 0
1875 | 0 | 1 | 0 | 0 | 0 | 0 | 0 | 0 | 0 | 0 | 0.5 | 0 | 0 | 0
1876 | 0 | 0.6 | 0 | 0 | 0 | 0 | 0 | 0 | 0 | 0 | 0.3 | 0 | 0 | 0
1877 | 0 | 0.8 | 0 | 0 | 0 | 0 | 0 | 0 | 0 | 0 | 0.4 | 0 | 0 | 0
1878 | 0 | 1.2 | 0 | 0 | 0 | 0 | 0 | 0 | 0 | 0 | 0.6 | 0 | 0 | 0
1879 | 0 | 6.6 | 0 | 0 | 0 | 3.6 | 27.7 | 29.5 | 111.1 | 142.4 | 3.3 | 0 | 0 | 0
1880 | 0 | 12.4 | 0 | 80.8 | 11 | 1.8 | 7.2 | 67.5 | 7.2 | 7.2 | 6.2 | 0 | 40.4 | 5.5
1881 | 0 | 16.8 | 104.8 | 0 | 17.4 | 1.8 | 3.6 | 3.6 | 3.6 | 3.6 | 8.4 | 52.4 | 0 | 8.7
1882 | 0 | 11.6 | 0 | 0 | 27 | 0 | 1.8 | 1.8 | 3.6 | 3.6 | 5.8 | 0 | 0 | 13.5
1883 | 0 | 10 | 0 | 0 | 63.2 | 3.6 | 3.6 | 3.6 | 5.4 | 5.4 | 5 | 0 | 0 | 31.6
1884 | 0 | 10 | 0 | 15.2 | 0 | 5.4 | 5.4 | 5.4 | 12.7 | 12.7 | 5 | 0 | 7.6 | 0
1885 | 0 | 11.6 | 27.2 | 28.4 | 0 | 0 | 0 | 0 | 0 | 0 | 5.8 | 13.6 | 14.2 | 0
1886 | 0 | 12 | 0 | 0 | 0 | 0 | 1.8 | 1.8 | 1.8 | 1.8 | 6 | 0 | 0 | 0
1887 | 0 | 9.4 | 16.4 | 0 | 0 | 0 | 1.8 | 1.8 | 3.6 | 3.6 | 4.7 | 8.2 | 0 | 0
1888 | 0 | 8.2 | 0 | 0 | 0 | 0 | 1.8 | 1.8 | 3.6 | 3.6 | 4.1 | 0 | 0 | 0
1889 | 0 | 7.6 | 0 | 11.8 | 0 | 0 | 0 | 0 | 1.8 | 1.8 | 3.8 | 0 | 5.9 | 0
1890 | 0 | 9 | 0 | 15.8 | 0 | 3.6 | 5.4 | 5.4 | 5.4 | 5.4 | 4.5 | 0 | 7.9 | 0
1891 | 0 | 11.2 | 13 | 0 | 16.4 | 0 | 1.8 | 1.8 | 1.8 | 1.8 | 5.6 | 6.5 | 0 | 8.2
1892 | 0 | 13.2 | 0 | 0 | 13 | 7.2 | 12.7 | 12.7 | 88.8 | 120.1 | 6.6 | 0 | 0 | 6.5
1893 | 0 | 12.8 | 0 | 18 | 0 | 9 | 25.9 | 63.9 | 77.9 | 109.3 | 6.4 | 0 | 9 | 0
1894 | 0 | 12.2 | 0 | 17 | 18.2 | 0 | 0 | 0 | 0 | 0 | 6.1 | 0 | 8.5 | 9.1
1895 | 0 | 10 | 18.2 | 0 | 51 | 0 | 0 | 0 | 0 | 0 | 5 | 9.1 | 0 | 25.5
1896 | 0 | 6.8 | 0 | 0 | 0 | 0 | 0 | 0 | 0 | 0 | 3.4 | 0 | 0 | 0
1897 | 0 | 3.4 | 0 | 0 | 0 | 0 | 0 | 0 | 0 | 0 | 1.7 | 0 | 0 | 0
1898 | 0 | 1.8 | 0 | 36.8 | 0 | 0 | 0 | 0 | 0 | 0 | 0.9 | 0 | 18.4 | 0
1899 | 0 | 1 | 0 | 0 | 0 | 0 | 0 | 0 | 0 | 0 | 0.5 | 0 | 0 | 0
1900 | 0 | 0.6 | 0 | 0 | 0 | 0 | 0 | 0 | 0 | 0 | 0.3 | 0 | 0 | 0
1901 | 0 | 0.8 | 0 | 0 | 0 | 0 | 0 | 0 | 0 | 0 | 0.4 | 0 | 0 | 0
1902 | 0 | 1.2 | 0 | 0 | 0 | 0 | 0 | 0 | 0 | 0 | 0.6 | 0 | 0 | 0
1903 | 0 | 6.6 | 0 | 0 | 19.8 | 3.6 | 27.7 | 29.5 | 111.1 | 142.4 | 3.3 | 0 | 0 | 9.9
1904 | 0 | 12.4 | 0 | 77 | 16.2 | 1.8 | 7.2 | 67.5 | 7.2 | 7.2 | 6.2 | 0 | 38.5 | 8.1
1905 | 0 | 16.8 | 98 | 0 | 11 | 1.8 | 3.6 | 3.6 | 3.6 | 3.6 | 8.4 | 49 | 0 | 5.5
1906 | 0 | 11.6 | 0 | 0 | 0 | 0 | 1.8 | 1.8 | 3.6 | 3.6 | 5.8 | 0 | 0 | 0
1907 | 0 | 10 | 0 | 18 | 0 | 3.6 | 3.6 | 3.6 | 5.4 | 5.4 | 5 | 0 | 9 | 0
1908 | 0 | 10 | 0 | 0 | 0 | 5.4 | 5.4 | 5.4 | 12.7 | 12.7 | 5 | 0 | 0 | 0
1909 | 0 | 11.6 | 0 | 48.2 | 0 | 0 | 0 | 0 | 0 | 0 | 5.8 | 0 | 24.1 | 0
1910 | 0 | 12 | 15.8 | 0 | 0 | 0 | 1.8 | 1.8 | 1.8 | 1.8 | 6 | 7.9 | 0 | 0
1911 | 0 | 9.4 | 0 | 20 | 0 | 0 | 1.8 | 1.8 | 3.6 | 3.6 | 4.7 | 0 | 10 | 0
1912 | 0 | 8.2 | 0 | 0 | 0 | 0 | 1.8 | 1.8 | 3.6 | 3.6 | 4.1 | 0 | 0 | 0
1913 | 0 | 7.6 | 0 | 0 | 0 | 0 | 0 | 0 | 1.8 | 1.8 | 3.8 | 0 | 0 | 0
1914 | 0 | 9 | 0 | 18 | 0 | 3.6 | 5.4 | 5.4 | 5.4 | 5.4 | 4.5 | 0 | 9 | 0
1915 | 0 | 11.2 | 0 | 0 | 15.8 | 0 | 1.8 | 1.8 | 1.8 | 1.8 | 5.6 | 0 | 0 | 7.9
1916 | 0 | 13.2 | 0 | 0 | 0 | 7.2 | 12.7 | 12.7 | 88.8 | 120.1 | 6.6 | 0 | 0 | 0
1917 | 0 | 12.8 | 0 | 0 | 0 | 9 | 25.9 | 63.9 | 77.9 | 109.3 | 6.4 | 0 | 0 | 0
1918 | 0 | 12.2 | 0 | 16.6 | 18.4 | 0 | 0 | 0 | 0 | 0 | 6.1 | 0 | 8.3 | 9.2
1919 | 0 | 10 | 18.4 | 0 | 36.6 | 0 | 0 | 0 | 0 | 0 | 5 | 9.2 | 0 | 18.3
1920 | 0 | 6.8 | 0 | 0 | 0 | 0 | 0 | 0 | 0 | 0 | 3.4 | 0 | 0 | 0
1921 | 0 | 3.4 | 0 | 0 | 0 | 0 | 0 | 0 | 0 | 0 | 1.7 | 0 | 0 | 0
1922 | 0 | 1.8 | 0 | 0 | 0 | 0 | 0 | 0 | 0 | 0 | 0.9 | 0 | 0 | 0
1923 | 0 | 1 | 0 | 0 | 0 | 0 | 0 | 0 | 0 | 0 | 0.5 | 0 | 0 | 0
1924 | 0 | 0.6 | 0 | 0 | 0 | 0 | 0 | 0 | 0 | 0 | 0.3 | 0 | 0 | 0
1925 | 0 | 0.8 | 0 | 0 | 0 | 0 | 0 | 0 | 0 | 0 | 0.4 | 0 | 0 | 0
1926 | 0 | 1.2 | 0 | 0 | 0 | 0 | 0 | 0 | 0 | 0 | 0.6 | 0 | 0 | 0
1927 | 0 | 6.6 | 0 | 0 | 12.6 | 3.6 | 27.7 | 29.5 | 111.1 | 142.4 | 3.3 | 0 | 0 | 6.3
1928 | 0 | 12.4 | 0 | 100 | 17.6 | 1.8 | 7.2 | 67.5 | 7.2 | 7.2 | 6.2 | 0 | 50 | 8.8
1929 | 0 | 16.8 | 66.8 | 0 | 0 | 1.8 | 3.6 | 3.6 | 3.6 | 3.6 | 8.4 | 33.4 | 0 | 0
1930 | 0 | 11.6 | 0 | 0 | 0 | 0 | 1.8 | 1.8 | 3.6 | 3.6 | 5.8 | 0 | 0 | 0
1931 | 0 | 10 | 0 | 10.2 | 9 | 3.6 | 3.6 | 3.6 | 5.4 | 5.4 | 5 | 0 | 5.1 | 4.5
1932 | 0 | 10 | 0 | 0 | 0 | 5.4 | 5.4 | 5.4 | 12.7 | 12.7 | 5 | 0 | 0 | 0
1933 | 0 | 11.6 | 0 | 35.8 | 0 | 0 | 0 | 0 | 0 | 0 | 5.8 | 0 | 17.9 | 0
1934 | 0 | 12 | 9 | 0 | 0 | 0 | 1.8 | 1.8 | 1.8 | 1.8 | 6 | 4.5 | 0 | 0
1935 | 0 | 9.4 | 0 | 0 | 0 | 0 | 1.8 | 1.8 | 3.6 | 3.6 | 4.7 | 0 | 0 | 0
1936 | 0 | 8.2 | 0 | 0 | 0 | 0 | 1.8 | 1.8 | 3.6 | 3.6 | 4.1 | 0 | 0 | 0
1937 | 0 | 7.6 | 0 | 0 | 0 | 0 | 0 | 0 | 1.8 | 1.8 | 3.8 | 0 | 0 | 0
1938 | 0 | 9 | 0 | 0 | 0 | 3.6 | 5.4 | 5.4 | 5.4 | 5.4 | 4.5 | 0 | 0 | 0
1939 | 0 | 11.2 | 0 | 0 | 14.8 | 0 | 1.8 | 1.8 | 1.8 | 1.8 | 5.6 | 0 | 0 | 7.4
1940 | 0 | 13.2 | 14.8 | 34.6 | 0 | 7.2 | 12.7 | 12.7 | 88.8 | 120.1 | 6.6 | 7.4 | 17.3 | 0
1941 | 0 | 12.8 | 0 | 12.8 | 32.6 | 9 | 25.9 | 63.9 | 77.9 | 109.3 | 6.4 | 0 | 6.4 | 16.3
1942 | 0 | 12.2 | 0 | 16.2 | 13.6 | 0 | 0 | 0 | 0 | 0 | 6.1 | 0 | 8.1 | 6.8
1943 | 0 | 10 | 0 | 0 | 14.8 | 0 | 0 | 0 | 0 | 0 | 5 | 0 | 0 | 7.4
1944 | 0 | 6.8 | 0 | 0 | 20 | 0 | 0 | 0 | 0 | 0 | 3.4 | 0 | 0 | 10
1945 | 0 | 3.4 | 0 | 0 | 0 | 0 | 0 | 0 | 0 | 0 | 1.7 | 0 | 0 | 0
1946 | 0 | 1.8 | 0 | 0 | 0 | 0 | 0 | 0 | 0 | 0 | 0.9 | 0 | 0 | 0
1947 | 0 | 1 | 0 | 0 | 0 | 0 | 0 | 0 | 0 | 0 | 0.5 | 0 | 0 | 0
1948 | 0 | 0.6 | 18.6 | 13.6 | 0 | 0 | 0 | 0 | 0 | 0 | 0.3 | 9.3 | 6.8 | 0
1949 | 0 | 0.8 | 0 | 0 | 0 | 0 | 0 | 0 | 0 | 0 | 0.4 | 0 | 0 | 0
1950 | 0 | 1.2 | 0 | 0 | 0 | 0 | 0 | 0 | 0 | 0 | 0.6 | 0 | 0 | 0
1951 | 0 | 6.6 | 0 | 0 | 0 | 3.6 | 27.7 | 29.5 | 111.1 | 142.4 | 3.3 | 0 | 0 | 0
1952 | 0 | 12.4 | 0 | 93.8 | 0 | 1.8 | 7.2 | 67.5 | 7.2 | 7.2 | 6.2 | 0 | 46.9 | 0
1953 | 0 | 16.8 | 62.4 | 0 | 36 | 1.8 | 3.6 | 3.6 | 3.6 | 3.6 | 8.4 | 31.2 | 0 | 18
1954 | 0 | 11.6 | 0 | 0 | 15.2 | 0 | 1.8 | 1.8 | 3.6 | 3.6 | 5.8 | 0 | 0 | 7.6
1955 | 0 | 10 | 17.8 | 0 | 0 | 3.6 | 3.6 | 3.6 | 5.4 | 5.4 | 5 | 8.9 | 0 | 0
1956 | 0 | 10 | 0 | 0 | 0 | 5.4 | 5.4 | 5.4 | 12.7 | 12.7 | 5 | 0 | 0 | 0
1957 | 0 | 11.6 | 0 | 35.8 | 0 | 0 | 0 | 0 | 0 | 0 | 5.8 | 0 | 17.9 | 0
1958 | 0 | 12 | 33.4 | 0 | 0 | 0 | 1.8 | 1.8 | 1.8 | 1.8 | 6 | 16.7 | 0 | 0
1959 | 0 | 9.4 | 0 | 0 | 0 | 0 | 1.8 | 1.8 | 3.6 | 3.6 | 4.7 | 0 | 0 | 0
1960 | 0 | 8.2 | 0 | 0 | 0 | 0 | 1.8 | 1.8 | 3.6 | 3.6 | 4.1 | 0 | 0 | 0
1961 | 0 | 7.6 | 10 | 0 | 0 | 0 | 0 | 0 | 1.8 | 1.8 | 3.8 | 5 | 0 | 0
1962 | 0 | 9 | 0 | 0 | 10 | 3.6 | 5.4 | 5.4 | 5.4 | 5.4 | 4.5 | 0 | 0 | 5
1963 | 0 | 11.2 | 0 | 0 | 0 | 0 | 1.8 | 1.8 | 1.8 | 1.8 | 5.6 | 0 | 0 | 0
1964 | 0 | 13.2 | 0 | 0 | 13.2 | 7.2 | 12.7 | 12.7 | 88.8 | 120.1 | 6.6 | 0 | 0 | 6.6
1965 | 0 | 12.8 | 0 | 18.6 | 0 | 9 | 25.9 | 63.9 | 77.9 | 109.3 | 6.4 | 0 | 9.3 | 0
1966 | 0 | 12.2 | 13.2 | 11.4 | 38 | 0 | 0 | 0 | 0 | 0 | 6.1 | 6.6 | 5.7 | 19
1967 | 0 | 10 | 0 | 0 | 18.4 | 0 | 0 | 0 | 0 | 0 | 5 | 0 | 0 | 9.2
1968 | 0 | 6.8 | 0 | 0 | 0 | 0 | 0 | 0 | 0 | 0 | 3.4 | 0 | 0 | 0
1969 | 0 | 3.8 | 0 | 0 | 0 | 0 | 0 | 0 | 0 | 0 | 1.9 | 0 | 0 | 0
1970 | 0 | 2.4 | 0 | 0 | 9.8 | 0 | 0 | 0 | 0 | 0 | 1.2 | 0 | 0 | 4.9
1971 | 0 | 1.4 | 0 | 0 | 18 | 0 | 0 | 0 | 0 | 0 | 0.7 | 0 | 0 | 9
1972 | 0 | 0.8 | 0 | 8 | 0 | 0 | 0 | 0 | 0 | 0 | 0.4 | 0 | 4 | 0
1973 | 0 | 0.4 | 0 | 0 | 0 | 0 | 0 | 0 | 0 | 0 | 0.2 | 0 | 0 | 0
1974 | 0 | 0.8 | 0 | 0 | 12 | 0 | 0 | 0 | 0 | 0 | 0.4 | 0 | 0 | 6
1975 | 0 | 0.6 | 0 | 20 | 31.4 | 3.6 | 27.7 | 29.5 | 111.1 | 142.4 | 0.3 | 0 | 10 | 15.7
1976 | 0 | 1.8 | 0 | 27.8 | 0 | 1.8 | 7.2 | 67.5 | 7.2 | 7.2 | 0.9 | 0 | 13.9 | 0
1977 | 0 | 5.6 | 84.2 | 30.8 | 64.6 | 1.8 | 3.6 | 3.6 | 3.6 | 3.6 | 2.8 | 42.1 | 15.4 | 32.3
1978 | 0 | 10.8 | 108 | 0 | 17.2 | 0 | 1.8 | 1.8 | 3.6 | 3.6 | 5.4 | 54 | 0 | 8.6
1979 | 0 | 18 | 0 | 0 | 16.8 | 3.6 | 3.6 | 3.6 | 5.4 | 5.4 | 9 | 0 | 0 | 8.4
1980 | 0 | 17.4 | 0 | 0 | 0 | 5.4 | 5.4 | 5.4 | 12.7 | 12.7 | 8.7 | 0 | 0 | 0
1981 | 0 | 15.4 | 0 | 12.4 | 0 | 0 | 0 | 0 | 0 | 0 | 7.7 | 0 | 6.2 | 0
1982 | 0 | 15 | 0 | 0 | 0 | 0 | 1.8 | 1.8 | 1.8 | 1.8 | 7.5 | 0 | 0 | 0
1983 | 0 | 12 | 0 | 0 | 0 | 0 | 1.8 | 1.8 | 3.6 | 3.6 | 6 | 0 | 0 | 0
1984 | 0 | 10.6 | 0 | 0 | 0 | 0 | 1.8 | 1.8 | 3.6 | 3.6 | 5.3 | 0 | 0 | 0
1985 | 0 | 11 | 47.4 | 0 | 0 | 0 | 0 | 0 | 1.8 | 1.8 | 5.5 | 23.7 | 0 | 0
1986 | 0 | 10.6 | 39 | 0 | 25.6 | 3.6 | 5.4 | 5.4 | 5.4 | 5.4 | 5.3 | 19.5 | 0 | 12.8
1987 | 0 | 12.2 | 0 | 19.8 | 26.8 | 0 | 1.8 | 1.8 | 1.8 | 1.8 | 6.1 | 0 | 9.9 | 13.4
1988 | 0 | 12.4 | 0 | 0 | 18 | 7.2 | 12.7 | 12.7 | 88.8 | 120.1 | 6.2 | 0 | 0 | 9
1989 | 0 | 14.2 | 0 | 12.2 | 16.2 | 9 | 25.9 | 63.9 | 77.9 | 109.3 | 7.1 | 0 | 6.1 | 8.1
1990 | 0 | 10 | 18 | 0 | 0 | 0 | 0 | 0 | 0 | 0 | 5 | 9 | 0 | 0
1991 | 0 | 6.8 | 16.2 | 0 | 17.6 | 0 | 0 | 0 | 0 | 0 | 3.4 | 8.1 | 0 | 8.8
1992 | 0 | 5.4 | 0 | 0 | 0 | 0 | 0 | 0 | 0 | 0 | 2.7 | 0 | 0 | 0
1993 | 0 | 3.8 | 0 | 0 | 0 | 0 | 0 | 0 | 0 | 0 | 1.9 | 0 | 0 | 0
1994 | 0 | 2.4 | 0 | 0 | 0 | 0 | 0 | 0 | 0 | 0 | 1.2 | 0 | 0 | 0
1995 | 0 | 1.4 | 0 | 0 | 0 | 0 | 0 | 0 | 0 | 0 | 0.7 | 0 | 0 | 0
1996 | 0 | 0.8 | 0 | 0 | 0 | 0 | 0 | 0 | 0 | 0 | 0.4 | 0 | 0 | 0
1997 | 0 | 0.4 | 0 | 0 | 0 | 0 | 0 | 0 | 0 | 0 | 0.2 | 0 | 0 | 0
1998 | 0 | 0.8 | 0 | 0 | 0 | 0 | 0 | 0 | 0 | 0 | 0.4 | 0 | 0 | 0
1999 | 0 | 0.6 | 0 | 0 | 47.8 | 3.6 | 27.7 | 29.5 | 111.1 | 142.4 | 0.3 | 0 | 0 | 23.9
2000 | 0 | 1.8 | 17.6 | 61.8 | 33.6 | 1.8 | 7.2 | 67.5 | 7.2 | 7.2 | 0.9 | 8.8 | 30.9 | 16.8
2001 | 0 | 5.6 | 47.8 | 117.6 | 15.4 | 1.8 | 3.6 | 3.6 | 3.6 | 3.6 | 2.8 | 23.9 | 58.8 | 7.7
2002 | 0 | 10.8 | 81 | 0 | 32 | 0 | 1.8 | 1.8 | 3.6 | 3.6 | 5.4 | 40.5 | 0 | 16
2003 | 0 | 18 | 0 | 0 | 0 | 3.6 | 3.6 | 3.6 | 5.4 | 5.4 | 9 | 0 | 0 | 0
2004 | 0 | 17.4 | 0 | 0 | 0 | 5.4 | 5.4 | 5.4 | 12.7 | 12.7 | 8.7 | 0 | 0 | 0
2005 | 0 | 15.4 | 0 | 16.8 | 0 | 0 | 0 | 0 | 0 | 0 | 7.7 | 0 | 8.4 | 0
2006 | 0 | 15 | 0 | 19.8 | 0 | 0 | 1.8 | 1.8 | 1.8 | 1.8 | 7.5 | 0 | 9.9 | 0
2007 | 0 | 12 | 0 | 20 | 0 | 0 | 1.8 | 1.8 | 3.6 | 3.6 | 6 | 0 | 10 | 0
2008 | 0 | 10.6 | 0 | 19 | 0 | 0 | 1.8 | 1.8 | 3.6 | 3.6 | 5.3 | 0 | 9.5 | 0
2009 | 0 | 11 | 18.6 | 59.6 | 0 | 0 | 0 | 0 | 1.8 | 1.8 | 5.5 | 9.3 | 29.8 | 0
2010 | 0 | 10.6 | 58.6 | 0 | 0 | 3.6 | 5.4 | 5.4 | 5.4 | 5.4 | 5.3 | 29.3 | 0 | 0
2011 | 0 | 12.2 | 0 | 0 | 18.6 | 0 | 1.8 | 1.8 | 1.8 | 1.8 | 6.1 | 0 | 0 | 9.3
2012 | 0 | 12.4 | 0 | 27.6 | 29.6 | 7.2 | 12.7 | 12.7 | 88.8 | 120.1 | 6.2 | 0 | 13.8 | 14.8
2013 | 0 | 14.2 | 0 | 14.2 | 29 | 9 | 25.9 | 63.9 | 77.9 | 109.3 | 7.1 | 0 | 7.1 | 14.5
2014 | 0 | 10 | 23.6 | 36 | 23.6 | 0 | 0 | 0 | 0 | 0 | 5 | 11.8 | 18 | 11.8
2015 | 0 | 6.8 | 0 | 19.6 | 26 | 0 | 0 | 0 | 0 | 0 | 3.4 | 0 | 9.8 | 13
2016 | 0 | 5.4 | 26 | 0 | 0 | 0 | 0 | 0 | 0 | 0 | 2.7 | 13 | 0 | 0
2017 | 0 | 3.4 | 0 | 0 | 0 | 0 | 0 | 0 | 0 | 0 | 1.7 | 0 | 0 | 0
2018 | 0 | 1.8 | 0 | 0 | 0 | 0 | 0 | 0 | 0 | 0 | 0.9 | 0 | 0 | 0
2019 | 0 | 1 | 0 | 0 | 0 | 0 | 0 | 0 | 0 | 0 | 0.5 | 0 | 0 | 0
2020 | 0 | 0.6 | 0 | 0 | 0 | 0 | 0 | 0 | 0 | 0 | 0.3 | 0 | 0 | 0
2021 | 0 | 0.8 | 0 | 0 | 0 | 0 | 0 | 0 | 0 | 0 | 0.4 | 0 | 0 | 0
2022 | 0 | 1.2 | 0 | 0 | 0 | 0 | 0 | 0 | 0 | 0 | 0.6 | 0 | 0 | 0
2023 | 0 | 6.6 | 0 | 0 | 0 | 3.6 | 27.7 | 29.5 | 111.1 | 142.4 | 3.3 | 0 | 0 | 0
2024 | 0 | 12.4 | 0 | 67.8 | 28 | 1.8 | 7.2 | 67.5 | 7.2 | 7.2 | 6.2 | 0 | 33.9 | 14
2025 | 0 | 16.8 | 42 | 0 | 14 | 1.8 | 3.6 | 3.6 | 3.6 | 3.6 | 8.4 | 21 | 0 | 7
2026 | 0 | 11.6 | 0 | 18.4 | 0 | 0 | 1.8 | 1.8 | 3.6 | 3.6 | 5.8 | 0 | 9.2 | 0
2027 | 0 | 10 | 33.8 | 0 | 0 | 3.6 | 3.6 | 3.6 | 5.4 | 5.4 | 5 | 16.9 | 0 | 0
2028 | 0 | 10 | 0 | 0 | 0 | 5.4 | 5.4 | 5.4 | 12.7 | 12.7 | 5 | 0 | 0 | 0
2029 | 0 | 11.6 | 0 | 63.8 | 0 | 0 | 0 | 0 | 0 | 0 | 5.8 | 0 | 31.9 | 0
2030 | 0 | 12 | 0 | 0 | 0 | 0 | 1.8 | 1.8 | 1.8 | 1.8 | 6 | 0 | 0 | 0
2031 | 0 | 9.4 | 0 | 0 | 0 | 0 | 1.8 | 1.8 | 3.6 | 3.6 | 4.7 | 0 | 0 | 0
2032 | 0 | 8.2 | 0 | 0 | 0 | 0 | 1.8 | 1.8 | 3.6 | 3.6 | 4.1 | 0 | 0 | 0
2033 | 0 | 7.6 | 17.8 | 0 | 0 | 0 | 0 | 0 | 1.8 | 1.8 | 3.8 | 8.9 | 0 | 0
2034 | 0 | 9 | 13.6 | 0 | 33.8 | 3.6 | 5.4 | 5.4 | 5.4 | 5.4 | 4.5 | 6.8 | 0 | 16.9
2035 | 0 | 11.2 | 0 | 9.8 | 0 | 0 | 1.8 | 1.8 | 1.8 | 1.8 | 5.6 | 0 | 4.9 | 0
2036 | 0 | 13.2 | 17 | 0 | 17.8 | 7.2 | 12.7 | 12.7 | 88.8 | 120.1 | 6.6 | 8.5 | 0 | 8.9
2037 | 0 | 12.8 | 0 | 15.4 | 30.6 | 9 | 25.9 | 63.9 | 77.9 | 109.3 | 6.4 | 0 | 7.7 | 15.3
2038 | 0 | 12.2 | 33.6 | 16.2 | 33.6 | 0 | 0 | 0 | 0 | 0 | 6.1 | 16.8 | 8.1 | 16.8
2039 | 0 | 10 | 0 | 0 | 0 | 0 | 0 | 0 | 0 | 0 | 5 | 0 | 0 | 0
2040 | 0 | 6.8 | 0 | 0 | 0 | 0 | 0 | 0 | 0 | 0 | 3.4 | 0 | 0 | 0
2041 | 0 | 3.4 | 0 | 0 | 18.2 | 0 | 0 | 0 | 0 | 0 | 1.7 | 0 | 0 | 9.1
2042 | 0 | 1.8 | 0 | 0 | 0 | 0 | 0 | 0 | 0 | 0 | 0.9 | 0 | 0 | 0
2043 | 0 | 1 | 0 | 0 | 0 | 0 | 0 | 0 | 0 | 0 | 0.5 | 0 | 0 | 0
2044 | 0 | 0.6 | 0 | 0 | 18.2 | 0 | 0 | 0 | 0 | 0 | 0.3 | 0 | 0 | 9.1
2045 | 0 | 0.8 | 0 | 0 | 0 | 0 | 0 | 0 | 0 | 0 | 0.4 | 0 | 0 | 0
2046 | 0 | 1.2 | 0 | 0 | 0 | 0 | 0 | 0 | 0 | 0 | 0.6 | 0 | 0 | 0
2047 | 0 | 6.6 | 0 | 0 | 9 | 3.6 | 27.7 | 29.5 | 111.1 | 142.4 | 3.3 | 0 | 0 | 4.5
2048 | 0 | 12.4 | 0 | 92.4 | 19 | 1.8 | 7.2 | 67.5 | 7.2 | 7.2 | 6.2 | 0 | 46.2 | 9.5
2049 | 0 | 16.8 | 81 | 19.2 | 16.6 | 1.8 | 3.6 | 3.6 | 3.6 | 3.6 | 8.4 | 40.5 | 9.6 | 8.3
2050 | 0 | 11.6 | 0 | 0 | 0 | 0 | 1.8 | 1.8 | 3.6 | 3.6 | 5.8 | 0 | 0 | 0
2051 | 0 | 10 | 0 | 0 | 0 | 3.6 | 3.6 | 3.6 | 5.4 | 5.4 | 5 | 0 | 0 | 0
2052 | 0 | 10 | 0 | 0 | 0 | 5.4 | 5.4 | 5.4 | 12.7 | 12.7 | 5 | 0 | 0 | 0
2053 | 0 | 11.6 | 0 | 0 | 0 | 0 | 0 | 0 | 0 | 0 | 5.8 | 0 | 0 | 0
2054 | 0 | 12 | 0 | 0 | 0 | 0 | 1.8 | 1.8 | 1.8 | 1.8 | 6 | 0 | 0 | 0
2055 | 0 | 9.4 | 0 | 0 | 0 | 0 | 1.8 | 1.8 | 3.6 | 3.6 | 4.7 | 0 | 0 | 0
2056 | 0 | 8.2 | 17.6 | 0 | 0 | 0 | 1.8 | 1.8 | 3.6 | 3.6 | 4.1 | 8.8 | 0 | 0
2057 | 0 | 7.6 | 0 | 17.2 | 0 | 0 | 0 | 0 | 1.8 | 1.8 | 3.8 | 0 | 8.6 | 0
2058 | 0 | 9 | 0 | 0 | 0 | 3.6 | 5.4 | 5.4 | 5.4 | 5.4 | 4.5 | 0 | 0 | 0
2059 | 0 | 11.2 | 0 | 0 | 0 | 0 | 1.8 | 1.8 | 1.8 | 1.8 | 5.6 | 0 | 0 | 0
2060 | 0 | 13.2 | 0 | 0 | 17.6 | 7.2 | 12.7 | 12.7 | 88.8 | 120.1 | 6.6 | 0 | 0 | 8.8
2061 | 0 | 12.8 | 0 | 15.2 | 0 | 9 | 25.9 | 63.9 | 77.9 | 109.3 | 6.4 | 0 | 7.6 | 0
2062 | 0 | 12.2 | 0 | 32.8 | 28 | 0 | 0 | 0 | 0 | 0 | 6.1 | 0 | 16.4 | 14
2063 | 0 | 10 | 28 | 0 | 15 | 0 | 0 | 0 | 0 | 0 | 5 | 14 | 0 | 7.5
2064 | 0 | 6.8 | 0 | 0 | 0 | 0 | 0 | 0 | 0 | 0 | 3.4 | 0 | 0 | 0
2065 | 0 | 3.4 | 0 | 0 | 0 | 0 | 0 | 0 | 0 | 0 | 1.7 | 0 | 0 | 0
2066 | 0 | 1.8 | 0 | 0 | 0 | 0 | 0 | 0 | 0 | 0 | 0.9 | 0 | 0 | 0
2067 | 0 | 1 | 0 | 0 | 0 | 0 | 0 | 0 | 0 | 0 | 0.5 | 0 | 0 | 0
2068 | 0 | 0.6 | 0 | 0 | 17.2 | 0 | 0 | 0 | 0 | 0 | 0.3 | 0 | 0 | 8.6
2069 | 0 | 0.8 | 0 | 0 | 0 | 0 | 0 | 0 | 0 | 0 | 0.4 | 0 | 0 | 0
2070 | 0 | 1.2 | 0 | 0 | 0 | 0 | 0 | 0 | 0 | 0 | 0.6 | 0 | 0 | 0
2071 | 0 | 6.6 | 0 | 0 | 29.2 | 3.6 | 27.7 | 29.5 | 111.1 | 142.4 | 3.3 | 0 | 0 | 14.6
2072 | 0 | 12.4 | 15 | 98.2 | 53 | 1.8 | 7.2 | 67.5 | 7.2 | 7.2 | 6.2 | 7.5 | 49.1 | 26.5
2073 | 0 | 16.8 | 154.6 | 0 | 43.2 | 1.8 | 3.6 | 3.6 | 3.6 | 3.6 | 8.4 | 77.3 | 0 | 21.6
2074 | 0 | 11.6 | 0 | 0 | 36.6 | 0 | 1.8 | 1.8 | 3.6 | 3.6 | 5.8 | 0 | 0 | 18.3
2075 | 0 | 10 | 14.8 | 14 | 47.2 | 3.6 | 3.6 | 3.6 | 5.4 | 5.4 | 5 | 7.4 | 7 | 23.6
2076 | 0 | 10 | 9.8 | 0 | 0 | 5.4 | 5.4 | 5.4 | 12.7 | 12.7 | 5 | 4.9 | 0 | 0
2077 | 0 | 11.6 | 29.2 | 23.8 | 0 | 0 | 0 | 0 | 0 | 0 | 5.8 | 14.6 | 11.9 | 0
2078 | 0 | 12 | 51.2 | 0 | 0 | 0 | 1.8 | 1.8 | 1.8 | 1.8 | 6 | 25.6 | 0 | 0
2079 | 0 | 9.4 | 0 | 15.4 | 0 | 0 | 1.8 | 1.8 | 3.6 | 3.6 | 4.7 | 0 | 7.7 | 0
2080 | 0 | 8.2 | 19.2 | 0 | 0 | 0 | 1.8 | 1.8 | 3.6 | 3.6 | 4.1 | 9.6 | 0 | 0
2081 | 0 | 7.6 | 0 | 0 | 0 | 0 | 0 | 0 | 1.8 | 1.8 | 3.8 | 0 | 0 | 0
2082 | 0 | 9 | 0 | 0 | 33.2 | 3.6 | 5.4 | 5.4 | 5.4 | 5.4 | 4.5 | 0 | 0 | 16.6
2083 | 0 | 11.2 | 0 | 42.6 | 19.2 | 0 | 1.8 | 1.8 | 1.8 | 1.8 | 5.6 | 0 | 21.3 | 9.6
2084 | 0 | 13.2 | 0 | 0 | 25.8 | 7.2 | 12.7 | 12.7 | 88.8 | 120.1 | 6.6 | 0 | 0 | 12.9
2085 | 0 | 12.8 | 25.8 | 18.6 | 0 | 9 | 25.9 | 63.9 | 77.9 | 109.3 | 6.4 | 12.9 | 9.3 | 0
2086 | 0 | 12.2 | 0 | 19 | 17.8 | 0 | 0 | 0 | 0 | 0 | 6.1 | 0 | 9.5 | 8.9
2087 | 0 | 10 | 0 | 0 | 0 | 0 | 0 | 0 | 0 | 0 | 5 | 0 | 0 | 0
2088 | 0 | 6.8 | 0 | 0 | 0 | 0 | 0 | 0 | 0 | 0 | 3.4 | 0 | 0 | 0
2089 | 0 | 3.4 | 0 | 0 | 0 | 0 | 0 | 0 | 0 | 0 | 1.7 | 0 | 0 | 0
2090 | 0 | 1.8 | 0 | 0 | 0 | 0 | 0 | 0 | 0 | 0 | 0.9 | 0 | 0 | 0
2091 | 0 | 1 | 0 | 0 | 0 | 0 | 0 | 0 | 0 | 0 | 0.5 | 0 | 0 | 0
2092 | 0 | 0.6 | 0 | 0 | 0 | 0 | 0 | 0 | 0 | 0 | 0.3 | 0 | 0 | 0
2093 | 0 | 0.8 | 0 | 0 | 0 | 0 | 0 | 0 | 0 | 0 | 0.4 | 0 | 0 | 0
2094 | 0 | 1.2 | 0 | 0 | 0 | 0 | 0 | 0 | 0 | 0 | 0.6 | 0 | 0 | 0
2095 | 0 | 6.6 | 0 | 0 | 16 | 3.6 | 27.7 | 29.5 | 111.1 | 142.4 | 3.3 | 0 | 0 | 8
2096 | 0 | 12.4 | 0 | 57.6 | 22.2 | 1.8 | 7.2 | 67.5 | 7.2 | 7.2 | 6.2 | 0 | 28.8 | 11.1
2097 | 0 | 16.8 | 72 | 0 | 16 | 1.8 | 3.6 | 3.6 | 3.6 | 3.6 | 8.4 | 36 | 0 | 8
2098 | 0 | 11.6 | 0 | 0 | 0 | 0 | 1.8 | 1.8 | 3.6 | 3.6 | 5.8 | 0 | 0 | 0
2099 | 0 | 10 | 0 | 0 | 47.2 | 3.6 | 3.6 | 3.6 | 5.4 | 5.4 | 5 | 0 | 0 | 23.6
2100 | 0 | 10 | 0 | 15.8 | 0 | 5.4 | 5.4 | 5.4 | 12.7 | 12.7 | 5 | 0 | 7.9 | 0
2101 | 0 | 11.6 | 0 | 87.2 | 0 | 0 | 0 | 0 | 0 | 0 | 5.8 | 0 | 43.6 | 0
2102 | 0 | 12 | 60 | 16.4 | 0 | 0 | 1.8 | 1.8 | 1.8 | 1.8 | 6 | 30 | 8.2 | 0
2103 | 0 | 9.4 | 0 | 0 | 0 | 0 | 1.8 | 1.8 | 3.6 | 3.6 | 4.7 | 0 | 0 | 0
2104 | 0 | 8.2 | 0 | 0 | 0 | 0 | 1.8 | 1.8 | 3.6 | 3.6 | 4.1 | 0 | 0 | 0
2105 | 0 | 7.6 | 0 | 0 | 0 | 0 | 0 | 0 | 1.8 | 1.8 | 3.8 | 0 | 0 | 0
2106 | 0 | 9 | 0 | 0 | 12.8 | 3.6 | 5.4 | 5.4 | 5.4 | 5.4 | 4.5 | 0 | 0 | 6.4
2107 | 0 | 11.2 | 0 | 28.4 | 12.2 | 0 | 1.8 | 1.8 | 1.8 | 1.8 | 5.6 | 0 | 14.2 | 6.1
2108 | 0 | 13.2 | 12.2 | 15.2 | 29.8 | 7.2 | 12.7 | 12.7 | 88.8 | 120.1 | 6.6 | 6.1 | 7.6 | 14.9
2109 | 0 | 12.8 | 0 | 0 | 32.6 | 9 | 25.9 | 63.9 | 77.9 | 109.3 | 6.4 | 0 | 0 | 16.3
2110 | 0 | 12.2 | 29.8 | 10.4 | 38.8 | 0 | 0 | 0 | 0 | 0 | 6.1 | 14.9 | 5.2 | 19.4
2111 | 0 | 10 | 32.6 | 0 | 34.6 | 0 | 0 | 0 | 0 | 0 | 5 | 16.3 | 0 | 17.3
2112 | 0 | 6.8 | 0 | 0 | 0 | 0 | 0 | 0 | 0 | 0 | 3.4 | 0 | 0 | 0
2113 | 0 | 3.4 | 0 | 0 | 0 | 0 | 0 | 0 | 0 | 0 | 1.7 | 0 | 0 | 0
2114 | 0 | 1.8 | 0 | 0 | 0 | 0 | 0 | 0 | 0 | 0 | 0.9 | 0 | 0 | 0
2115 | 0 | 1 | 0 | 0 | 15.4 | 0 | 0 | 0 | 0 | 0 | 0.5 | 0 | 0 | 7.7
2116 | 0 | 0.6 | 0 | 0 | 0 | 0 | 0 | 0 | 0 | 0 | 0.3 | 0 | 0 | 0
2117 | 0 | 0.8 | 0 | 0 | 0 | 0 | 0 | 0 | 0 | 0 | 0.4 | 0 | 0 | 0
2118 | 0 | 1.2 | 0 | 0 | 0 | 0 | 0 | 0 | 0 | 0 | 0.6 | 0 | 0 | 0
2119 | 0 | 6.6 | 0 | 0 | 40 | 3.6 | 27.7 | 29.5 | 111.1 | 142.4 | 3.3 | 0 | 0 | 20
2120 | 0 | 12.4 | 0 | 27 | 18.2 | 1.8 | 7.2 | 67.5 | 7.2 | 7.2 | 6.2 | 0 | 13.5 | 9.1
2121 | 0 | 16.8 | 147 | 0 | 11.4 | 1.8 | 3.6 | 3.6 | 3.6 | 3.6 | 8.4 | 73.5 | 0 | 5.7
2122 | 0 | 11.6 | 0 | 0 | 40 | 0 | 1.8 | 1.8 | 3.6 | 3.6 | 5.8 | 0 | 0 | 20
2123 | 0 | 10 | 0 | 0 | 19.8 | 3.6 | 3.6 | 3.6 | 5.4 | 5.4 | 5 | 0 | 0 | 9.9
2124 | 0 | 10 | 0 | 0 | 0 | 5.4 | 5.4 | 5.4 | 12.7 | 12.7 | 5 | 0 | 0 | 0
2125 | 0 | 11.6 | 11.4 | 35.2 | 0 | 0 | 0 | 0 | 0 | 0 | 5.8 | 5.7 | 17.6 | 0
2126 | 0 | 12 | 40 | 0 | 0 | 0 | 1.8 | 1.8 | 1.8 | 1.8 | 6 | 20 | 0 | 0
2127 | 0 | 9.4 | 19.8 | 0 | 0 | 0 | 1.8 | 1.8 | 3.6 | 3.6 | 4.7 | 9.9 | 0 | 0
2128 | 0 | 8.2 | 0 | 0 | 0 | 0 | 1.8 | 1.8 | 3.6 | 3.6 | 4.1 | 0 | 0 | 0
2129 | 0 | 7.6 | 0 | 18.2 | 0 | 0 | 0 | 0 | 1.8 | 1.8 | 3.8 | 0 | 9.1 | 0
2130 | 0 | 9 | 0 | 0 | 0 | 3.6 | 5.4 | 5.4 | 5.4 | 5.4 | 4.5 | 0 | 0 | 0
2131 | 0 | 11.2 | 0 | 0 | 18 | 0 | 1.8 | 1.8 | 1.8 | 1.8 | 5.6 | 0 | 0 | 9
2132 | 0 | 13.2 | 0 | 0 | 0 | 7.2 | 12.7 | 12.7 | 88.8 | 120.1 | 6.6 | 0 | 0 | 0
2133 | 0 | 12.8 | 0 | 0 | 0 | 9 | 25.9 | 63.9 | 77.9 | 109.3 | 6.4 | 0 | 0 | 0
2134 | 0 | 12.2 | 18 | 19 | 15 | 0 | 0 | 0 | 0 | 0 | 6.1 | 9 | 9.5 | 7.5
2135 | 0 | 10 | 0 | 0 | 0 | 0 | 0 | 0 | 0 | 0 | 5 | 0 | 0 | 0
2136 | 0 | 6.8 | 0 | 0 | 0 | 0 | 0 | 0 | 0 | 0 | 3.4 | 0 | 0 | 0
2137 | 0 | 3.8 | 0 | 0 | 0 | 0 | 0 | 0 | 0 | 0 | 1.9 | 0 | 0 | 0
2138 | 0 | 2.4 | 0 | 0 | 12.4 | 0 | 0 | 0 | 0 | 0 | 1.2 | 0 | 0 | 6.2
2139 | 0 | 1.4 | 0 | 0 | 0 | 0 | 0 | 0 | 0 | 0 | 0.7 | 0 | 0 | 0
2140 | 0 | 0.8 | 0 | 0 | 0 | 0 | 0 | 0 | 0 | 0 | 0.4 | 0 | 0 | 0
2141 | 0 | 0.4 | 0 | 0 | 0 | 0 | 0 | 0 | 0 | 0 | 0.2 | 0 | 0 | 0
2142 | 0 | 0.8 | 0 | 0 | 0 | 0 | 0 | 0 | 0 | 0 | 0.4 | 0 | 0 | 0
2143 | 0 | 0.6 | 0 | 0 | 15.6 | 3.6 | 27.7 | 29.5 | 111.1 | 142.4 | 0.3 | 0 | 0 | 7.8
2144 | 0 | 1.8 | 0 | 44.6 | 15.8 | 1.8 | 7.2 | 67.5 | 7.2 | 7.2 | 0.9 | 0 | 22.3 | 7.9
2145 | 0 | 5.6 | 27.4 | 86.2 | 29.8 | 1.8 | 3.6 | 3.6 | 3.6 | 3.6 | 2.8 | 13.7 | 43.1 | 14.9
2146 | 0 | 10.8 | 61.2 | 0 | 0 | 0 | 1.8 | 1.8 | 3.6 | 3.6 | 5.4 | 30.6 | 0 | 0
2147 | 0 | 18 | 0 | 0 | 19.8 | 3.6 | 3.6 | 3.6 | 5.4 | 5.4 | 9 | 0 | 0 | 9.9
2148 | 0 | 17.4 | 0 | 0 | 0 | 5.4 | 5.4 | 5.4 | 12.7 | 12.7 | 8.7 | 0 | 0 | 0
2149 | 0 | 15.4 | 0 | 18.4 | 0 | 0 | 0 | 0 | 0 | 0 | 7.7 | 0 | 9.2 | 0
2150 | 0 | 15 | 0 | 0 | 0 | 0 | 1.8 | 1.8 | 1.8 | 1.8 | 7.5 | 0 | 0 | 0
2151 | 0 | 12 | 0 | 0 | 0 | 0 | 1.8 | 1.8 | 3.6 | 3.6 | 6 | 0 | 0 | 0
2152 | 0 | 10.6 | 0 | 70.6 | 0 | 0 | 1.8 | 1.8 | 3.6 | 3.6 | 5.3 | 0 | 35.3 | 0
2153 | 0 | 11 | 19.8 | 30.4 | 0 | 0 | 0 | 0 | 1.8 | 1.8 | 5.5 | 9.9 | 15.2 | 0
2154 | 0 | 10.6 | 61 | 0 | 15.2 | 3.6 | 5.4 | 5.4 | 5.4 | 5.4 | 5.3 | 30.5 | 0 | 7.6
2155 | 0 | 12.2 | 0 | 0 | 45.8 | 0 | 1.8 | 1.8 | 1.8 | 1.8 | 6.1 | 0 | 0 | 22.9
2156 | 0 | 12.4 | 0 | 0 | 11.6 | 7.2 | 12.7 | 12.7 | 88.8 | 120.1 | 6.2 | 0 | 0 | 5.8
2157 | 0 | 14.2 | 11.6 | 0 | 17.4 | 9 | 25.9 | 63.9 | 77.9 | 109.3 | 7.1 | 5.8 | 0 | 8.7
2158 | 0 | 10 | 17.4 | 0 | 0 | 0 | 0 | 0 | 0 | 0 | 5 | 8.7 | 0 | 0
2159 | 0 | 6.8 | 0 | 0 | 11 | 0 | 0 | 0 | 0 | 0 | 3.4 | 0 | 0 | 5.5
2160 | 0 | 5.4 | 0 | 0 | 0 | 0 | 0 | 0 | 0 | 0 | 2.7 | 0 | 0 | 0
2161 | 0 | 3.8 | 0 | 0 | 0 | 0 | 0 | 0 | 0 | 0 | 1.9 | 0 | 0 | 0
2162 | 0 | 2.4 | 0 | 17.8 | 0 | 0 | 0 | 0 | 0 | 0 | 1.2 | 0 | 8.9 | 0
2163 | 0 | 1.4 | 0 | 0 | 18.6 | 0 | 0 | 0 | 0 | 0 | 0.7 | 0 | 0 | 9.3
2164 | 0 | 0.8 | 0 | 0 | 0 | 0 | 0 | 0 | 0 | 0 | 0.4 | 0 | 0 | 0
2165 | 0 | 0.4 | 0 | 0 | 0 | 0 | 0 | 0 | 0 | 0 | 0.2 | 0 | 0 | 0
2166 | 0 | 0.8 | 0 | 0 | 0 | 0 | 0 | 0 | 0 | 0 | 0.4 | 0 | 0 | 0
2167 | 0 | 0.6 | 0 | 81.8 | 35.8 | 3.6 | 27.7 | 29.5 | 111.1 | 142.4 | 0.3 | 0 | 40.9 | 17.9
2168 | 0 | 1.8 | 49.2 | 51.2 | 0 | 1.8 | 7.2 | 67.5 | 7.2 | 7.2 | 0.9 | 24.6 | 25.6 | 0
2169 | 0 | 5.6 | 46.4 | 0 | 11.8 | 1.8 | 3.6 | 3.6 | 3.6 | 3.6 | 2.8 | 23.2 | 0 | 5.9
2170 | 0 | 10.8 | 0 | 0 | 32.8 | 0 | 1.8 | 1.8 | 3.6 | 3.6 | 5.4 | 0 | 0 | 16.4
2171 | 0 | 18 | 14.4 | 0 | 0 | 3.6 | 3.6 | 3.6 | 5.4 | 5.4 | 9 | 7.2 | 0 | 0
2172 | 0 | 17.4 | 0 | 0 | 0 | 5.4 | 5.4 | 5.4 | 12.7 | 12.7 | 8.7 | 0 | 0 | 0
2173 | 0 | 15.4 | 0 | 0 | 0 | 0 | 0 | 0 | 0 | 0 | 7.7 | 0 | 0 | 0
2174 | 0 | 15 | 0 | 0 | 0 | 0 | 1.8 | 1.8 | 1.8 | 1.8 | 7.5 | 0 | 0 | 0
2175 | 0 | 12 | 13.8 | 0 | 0 | 0 | 1.8 | 1.8 | 3.6 | 3.6 | 6 | 6.9 | 0 | 0
2176 | 0 | 10.6 | 40.6 | 49.4 | 0 | 0 | 1.8 | 1.8 | 3.6 | 3.6 | 5.3 | 20.3 | 24.7 | 0
2177 | 0 | 11 | 54 | 0 | 26.2 | 0 | 0 | 0 | 1.8 | 1.8 | 5.5 | 27 | 0 | 13.1
2178 | 0 | 10.6 | 17.6 | 0 | 28.2 | 3.6 | 5.4 | 5.4 | 5.4 | 5.4 | 5.3 | 8.8 | 0 | 14.1
2179 | 0 | 12.2 | 0 | 0 | 0 | 0 | 1.8 | 1.8 | 1.8 | 1.8 | 6.1 | 0 | 0 | 0
2180 | 0 | 12.4 | 0 | 0 | 54 | 7.2 | 12.7 | 12.7 | 88.8 | 120.1 | 6.2 | 0 | 0 | 27
2181 | 0 | 14.2 | 0 | 34 | 17.6 | 9 | 25.9 | 63.9 | 77.9 | 109.3 | 7.1 | 0 | 17 | 8.8
2182 | 0 | 10 | 16.6 | 19.2 | 16.6 | 0 | 0 | 0 | 0 | 0 | 5 | 8.3 | 9.6 | 8.3
2183 | 0 | 6.8 | 0 | 0 | 0 | 0 | 0 | 0 | 0 | 0 | 3.4 | 0 | 0 | 0
2184 | 0 | 5.4 | 0 | 0 | 0 | 0 | 0 | 0 | 0 | 0 | 2.7 | 0 | 0 | 0
2185 | 0 | 3.4 | 0 | 0 | 0 | 0 | 0 | 0 | 0 | 0 | 1.7 | 0 | 0 | 0
2186 | 0 | 1.8 | 0 | 0 | 0 | 0 | 0 | 0 | 0 | 0 | 0.9 | 0 | 0 | 0
2187 | 0 | 1 | 0 | 0 | 0 | 0 | 0 | 0 | 0 | 0 | 0.5 | 0 | 0 | 0
2188 | 0 | 0.6 | 0 | 0 | 14.4 | 0 | 0 | 0 | 0 | 0 | 0.3 | 0 | 0 | 7.2
2189 | 0 | 0.8 | 0 | 0 | 0 | 0 | 0 | 0 | 0 | 0 | 0.4 | 0 | 0 | 0
2190 | 0 | 1.2 | 0 | 0 | 0 | 0 | 0 | 0 | 0 | 0 | 0.6 | 0 | 0 | 0
2191 | 0 | 6.6 | 0 | 109 | 0 | 3.6 | 27.7 | 29.5 | 111.1 | 142.4 | 3.3 | 0 | 54.5 | 0
2192 | 0 | 12.4 | 89.2 | 0 | 27.2 | 1.8 | 7.2 | 67.5 | 7.2 | 7.2 | 6.2 | 44.6 | 0 | 13.6
2193 | 0 | 16.8 | 0 | 0 | 47.6 | 1.8 | 3.6 | 3.6 | 3.6 | 3.6 | 8.4 | 0 | 0 | 23.8
2194 | 0 | 11.6 | 0 | 0 | 0 | 0 | 1.8 | 1.8 | 3.6 | 3.6 | 5.8 | 0 | 0 | 0
2195 | 0 | 10 | 13 | 0 | 0 | 3.6 | 3.6 | 3.6 | 5.4 | 5.4 | 5 | 6.5 | 0 | 0
2196 | 0 | 10 | 0 | 10.8 | 0 | 5.4 | 5.4 | 5.4 | 12.7 | 12.7 | 5 | 0 | 5.4 | 0
2197 | 0 | 11.6 | 71.8 | 0 | 0 | 0 | 0 | 0 | 0 | 0 | 5.8 | 35.9 | 0 | 0
2198 | 0 | 12 | 0 | 0 | 0 | 0 | 1.8 | 1.8 | 1.8 | 1.8 | 6 | 0 | 0 | 0
2199 | 0 | 9.4 | 14.4 | 0 | 0 | 0 | 1.8 | 1.8 | 3.6 | 3.6 | 4.7 | 7.2 | 0 | 0
2200 | 0 | 8.2 | 0 | 12.2 | 0 | 0 | 1.8 | 1.8 | 3.6 | 3.6 | 4.1 | 0 | 6.1 | 0
2201 | 0 | 7.6 | 12.4 | 0 | 13 | 0 | 0 | 0 | 1.8 | 1.8 | 3.8 | 6.2 | 0 | 6.5
2202 | 0 | 9 | 0 | 19.6 | 0 | 3.6 | 5.4 | 5.4 | 5.4 | 5.4 | 4.5 | 0 | 9.8 | 0
2203 | 0 | 11.2 | 0 | 0 | 86.2 | 0 | 1.8 | 1.8 | 1.8 | 1.8 | 5.6 | 0 | 0 | 43.1
2204 | 0 | 13.2 | 11.6 | 61.8 | 12.4 | 7.2 | 12.7 | 12.7 | 88.8 | 120.1 | 6.6 | 5.8 | 30.9 | 6.2
2205 | 0 | 12.8 | 15 | 0 | 26.6 | 9 | 25.9 | 63.9 | 77.9 | 109.3 | 6.4 | 7.5 | 0 | 13.3
2206 | 0 | 12.2 | 0 | 0 | 16.4 | 0 | 0 | 0 | 0 | 0 | 6.1 | 0 | 0 | 8.2
2207 | 0 | 10 | 0 | 0 | 15.2 | 0 | 0 | 0 | 0 | 0 | 5 | 0 | 0 | 7.6
2208 | 0 | 6.8 | 0 | 0 | 0 | 0 | 0 | 0 | 0 | 0 | 3.4 | 0 | 0 | 0
2209 | 0 | 3.4 | 0 | 0 | 11 | 0 | 0 | 0 | 0 | 0 | 1.7 | 0 | 0 | 5.5
2210 | 0 | 1.8 | 0 | 0 | 0 | 0 | 0 | 0 | 0 | 0 | 0.9 | 0 | 0 | 0
2211 | 0 | 1 | 16.4 | 0 | 0 | 0 | 0 | 0 | 0 | 0 | 0.5 | 8.2 | 0 | 0
2212 | 0 | 0.6 | 0 | 0 | 0 | 0 | 0 | 0 | 0 | 0 | 0.3 | 0 | 0 | 0
2213 | 0 | 0.8 | 0 | 0 | 0 | 0 | 0 | 0 | 0 | 0 | 0.4 | 0 | 0 | 0
2214 | 0 | 1.2 | 0 | 0 | 0 | 0 | 0 | 0 | 0 | 0 | 0.6 | 0 | 0 | 0
2215 | 0 | 6.6 | 0 | 104 | 0 | 3.6 | 27.7 | 29.5 | 111.1 | 142.4 | 3.3 | 0 | 52 | 0
2216 | 0 | 12.4 | 70.4 | 18.2 | 0 | 1.8 | 7.2 | 67.5 | 7.2 | 7.2 | 6.2 | 35.2 | 9.1 | 0
2217 | 0 | 16.8 | 0 | 0 | 44.2 | 1.8 | 3.6 | 3.6 | 3.6 | 3.6 | 8.4 | 0 | 0 | 22.1
2218 | 0 | 11.6 | 0 | 18.4 | 0 | 0 | 1.8 | 1.8 | 3.6 | 3.6 | 5.8 | 0 | 9.2 | 0
2219 | 0 | 10 | 0 | 0 | 0 | 3.6 | 3.6 | 3.6 | 5.4 | 5.4 | 5 | 0 | 0 | 0
2220 | 0 | 10 | 0 | 15 | 0 | 5.4 | 5.4 | 5.4 | 12.7 | 12.7 | 5 | 0 | 7.5 | 0
2221 | 0 | 11.6 | 15.4 | 0 | 0 | 0 | 0 | 0 | 0 | 0 | 5.8 | 7.7 | 0 | 0
2222 | 0 | 12 | 0 | 18.2 | 0 | 0 | 1.8 | 1.8 | 1.8 | 1.8 | 6 | 0 | 9.1 | 0
2223 | 0 | 9.4 | 0 | 0 | 0 | 0 | 1.8 | 1.8 | 3.6 | 3.6 | 4.7 | 0 | 0 | 0
2224 | 0 | 8.2 | 0 | 0 | 0 | 0 | 1.8 | 1.8 | 3.6 | 3.6 | 4.1 | 0 | 0 | 0
2225 | 0 | 7.6 | 0 | 0 | 15.4 | 0 | 0 | 0 | 1.8 | 1.8 | 3.8 | 0 | 0 | 7.7
2226 | 0 | 9 | 0 | 12.4 | 0 | 3.6 | 5.4 | 5.4 | 5.4 | 5.4 | 4.5 | 0 | 6.2 | 0
2227 | 0 | 11.2 | 0 | 14.6 | 0 | 0 | 1.8 | 1.8 | 1.8 | 1.8 | 5.6 | 0 | 7.3 | 0
2228 | 0 | 13.2 | 14.8 | 37.6 | 14.8 | 7.2 | 12.7 | 12.7 | 88.8 | 120.1 | 6.6 | 7.4 | 18.8 | 7.4
2229 | 0 | 12.8 | 14.6 | 0 | 14.6 | 9 | 25.9 | 63.9 | 77.9 | 109.3 | 6.4 | 7.3 | 0 | 7.3
2230 | 0 | 12.2 | 16.8 | 0 | 56.4 | 0 | 0 | 0 | 0 | 0 | 6.1 | 8.4 | 0 | 28.2
2231 | 0 | 10 | 0 | 0 | 0 | 0 | 0 | 0 | 0 | 0 | 5 | 0 | 0 | 0
2232 | 0 | 6.8 | 0 | 0 | 0 | 0 | 0 | 0 | 0 | 0 | 3.4 | 0 | 0 | 0
2233 | 0 | 3.4 | 0 | 0 | 0 | 0 | 0 | 0 | 0 | 0 | 1.7 | 0 | 0 | 0
2234 | 0 | 1.8 | 0 | 0 | 0 | 0 | 0 | 0 | 0 | 0 | 0.9 | 0 | 0 | 0
2235 | 0 | 1 | 0 | 0 | 0 | 0 | 0 | 0 | 0 | 0 | 0.5 | 0 | 0 | 0
2236 | 0 | 0.6 | 0 | 18.8 | 0 | 0 | 0 | 0 | 0 | 0 | 0.3 | 0 | 9.4 | 0
2237 | 0 | 0.8 | 0 | 0 | 0 | 0 | 0 | 0 | 0 | 0 | 0.4 | 0 | 0 | 0
2238 | 0 | 1.2 | 0 | 0 | 0 | 0 | 0 | 0 | 0 | 0 | 0.6 | 0 | 0 | 0
2239 | 0 | 6.6 | 0 | 133.6 | 18.6 | 3.6 | 27.7 | 29.5 | 111.1 | 142.4 | 3.3 | 0 | 66.8 | 9.3
2240 | 0 | 12.4 | 76.6 | 14.2 | 0 | 1.8 | 7.2 | 67.5 | 7.2 | 7.2 | 6.2 | 38.3 | 7.1 | 0
2241 | 0 | 16.8 | 0 | 0 | 18.4 | 1.8 | 3.6 | 3.6 | 3.6 | 3.6 | 8.4 | 0 | 0 | 9.2
2242 | 0 | 11.6 | 0 | 0 | 17.8 | 0 | 1.8 | 1.8 | 3.6 | 3.6 | 5.8 | 0 | 0 | 8.9
2243 | 0 | 10 | 0 | 19.6 | 0 | 3.6 | 3.6 | 3.6 | 5.4 | 5.4 | 5 | 0 | 9.8 | 0
2244 | 0 | 10 | 17.8 | 63.4 | 0 | 5.4 | 5.4 | 5.4 | 12.7 | 12.7 | 5 | 8.9 | 31.7 | 0
2245 | 0 | 11.6 | 15.6 | 0 | 0 | 0 | 0 | 0 | 0 | 0 | 5.8 | 7.8 | 0 | 0
2246 | 0 | 12 | 16.8 | 0 | 0 | 0 | 1.8 | 1.8 | 1.8 | 1.8 | 6 | 8.4 | 0 | 0
2247 | 0 | 9.4 | 0 | 0 | 0 | 0 | 1.8 | 1.8 | 3.6 | 3.6 | 4.7 | 0 | 0 | 0
2248 | 0 | 8.2 | 0 | 0 | 0 | 0 | 1.8 | 1.8 | 3.6 | 3.6 | 4.1 | 0 | 0 | 0
2249 | 0 | 7.6 | 0 | 15.8 | 0 | 0 | 0 | 0 | 1.8 | 1.8 | 3.8 | 0 | 7.9 | 0
2250 | 0 | 9 | 0 | 0 | 32.4 | 3.6 | 5.4 | 5.4 | 5.4 | 5.4 | 4.5 | 0 | 0 | 16.2
2251 | 0 | 11.2 | 12.6 | 14.4 | 12.6 | 0 | 1.8 | 1.8 | 1.8 | 1.8 | 5.6 | 6.3 | 7.2 | 6.3
2252 | 0 | 13.2 | 0 | 0 | 21.8 | 7.2 | 12.7 | 12.7 | 88.8 | 120.1 | 6.6 | 0 | 0 | 10.9
2253 | 0 | 12.8 | 21.8 | 18.6 | 50.2 | 9 | 25.9 | 63.9 | 77.9 | 109.3 | 6.4 | 10.9 | 9.3 | 25.1
2254 | 0 | 12.2 | 17.8 | 0 | 32.2 | 0 | 0 | 0 | 0 | 0 | 6.1 | 8.9 | 0 | 16.1
2255 | 0 | 10 | 0 | 0 | 0 | 0 | 0 | 0 | 0 | 0 | 5 | 0 | 0 | 0
2256 | 0 | 6.8 | 0 | 0 | 0 | 0 | 0 | 0 | 0 | 0 | 3.4 | 0 | 0 | 0
2257 | 0 | 3.4 | 0 | 0 | 0 | 0 | 0 | 0 | 0 | 0 | 1.7 | 0 | 0 | 0
2258 | 0 | 1.8 | 0 | 0 | 0 | 0 | 0 | 0 | 0 | 0 | 0.9 | 0 | 0 | 0
2259 | 0 | 1 | 0 | 0 | 0 | 0 | 0 | 0 | 0 | 0 | 0.5 | 0 | 0 | 0
2260 | 0 | 0.6 | 0 | 0 | 0 | 0 | 0 | 0 | 0 | 0 | 0.3 | 0 | 0 | 0
2261 | 0 | 0.8 | 0 | 0 | 0 | 0 | 0 | 0 | 0 | 0 | 0.4 | 0 | 0 | 0
2262 | 0 | 1.2 | 0 | 0 | 0 | 0 | 0 | 0 | 0 | 0 | 0.6 | 0 | 0 | 0
2263 | 0 | 6.6 | 0 | 171.6 | 0 | 3.6 | 27.7 | 29.5 | 111.1 | 142.4 | 3.3 | 0 | 85.8 | 0
2264 | 0 | 12.4 | 81.4 | 0 | 16.8 | 1.8 | 7.2 | 67.5 | 7.2 | 7.2 | 6.2 | 40.7 | 0 | 8.4
2265 | 0 | 16.8 | 0 | 0 | 0 | 1.8 | 3.6 | 3.6 | 3.6 | 3.6 | 8.4 | 0 | 0 | 0
2266 | 0 | 11.6 | 0 | 0 | 0 | 0 | 1.8 | 1.8 | 3.6 | 3.6 | 5.8 | 0 | 0 | 0
2267 | 0 | 10 | 0 | 19.6 | 0 | 3.6 | 3.6 | 3.6 | 5.4 | 5.4 | 5 | 0 | 9.8 | 0
2268 | 0 | 10 | 0 | 55 | 0 | 5.4 | 5.4 | 5.4 | 12.7 | 12.7 | 5 | 0 | 27.5 | 0
2269 | 0 | 11.6 | 14.2 | 18 | 0 | 0 | 0 | 0 | 0 | 0 | 5.8 | 7.1 | 9 | 0
2270 | 0 | 12 | 0 | 11 | 0 | 0 | 1.8 | 1.8 | 1.8 | 1.8 | 6 | 0 | 5.5 | 0
2271 | 0 | 9.4 | 12.2 | 0 | 0 | 0 | 1.8 | 1.8 | 3.6 | 3.6 | 4.7 | 6.1 | 0 | 0
2272 | 0 | 8.2 | 16.4 | 0 | 0 | 0 | 1.8 | 1.8 | 3.6 | 3.6 | 4.1 | 8.2 | 0 | 0
2273 | 0 | 7.6 | 0 | 0 | 42.8 | 0 | 0 | 0 | 1.8 | 1.8 | 3.8 | 0 | 0 | 21.4
2274 | 0 | 9 | 8.4 | 0 | 8.4 | 3.6 | 5.4 | 5.4 | 5.4 | 5.4 | 4.5 | 4.2 | 0 | 4.2
2275 | 0 | 11.2 | 0 | 0 | 0 | 0 | 1.8 | 1.8 | 1.8 | 1.8 | 5.6 | 0 | 0 | 0
2276 | 0 | 13.2 | 0 | 0 | 13.2 | 7.2 | 12.7 | 12.7 | 88.8 | 120.1 | 6.6 | 0 | 0 | 6.6
2277 | 0 | 12.8 | 0 | 0 | 41.6 | 9 | 25.9 | 63.9 | 77.9 | 109.3 | 6.4 | 0 | 0 | 20.8
2278 | 0 | 12.2 | 0 | 0 | 0 | 0 | 0 | 0 | 0 | 0 | 6.1 | 0 | 0 | 0
2279 | 0 | 10 | 0 | 0 | 0 | 0 | 0 | 0 | 0 | 0 | 5 | 0 | 0 | 0
2280 | 0 | 6.8 | 0 | 0 | 0 | 0 | 0 | 0 | 0 | 0 | 3.4 | 0 | 0 | 0
2281 | 0 | 3.4 | 0 | 0 | 0 | 0 | 0 | 0 | 0 | 0 | 1.7 | 0 | 0 | 0
2282 | 0 | 1.8 | 13.2 | 0 | 25.6 | 0 | 0 | 0 | 0 | 0 | 0.9 | 6.6 | 0 | 12.8
2283 | 0 | 1 | 0 | 0 | 0 | 0 | 0 | 0 | 0 | 0 | 0.5 | 0 | 0 | 0
2284 | 0 | 0.6 | 0 | 0 | 0 | 0 | 0 | 0 | 0 | 0 | 0.3 | 0 | 0 | 0
2285 | 0 | 0.8 | 0 | 0 | 0 | 0 | 0 | 0 | 0 | 0 | 0.4 | 0 | 0 | 0
2286 | 0 | 1.2 | 0 | 0 | 0 | 0 | 0 | 0 | 0 | 0 | 0.6 | 0 | 0 | 0
2287 | 0 | 6.6 | 0 | 48.8 | 17.8 | 3.6 | 27.7 | 29.5 | 111.1 | 142.4 | 3.3 | 0 | 24.4 | 8.9
2288 | 0 | 12.4 | 85 | 0 | 19.8 | 1.8 | 7.2 | 67.5 | 7.2 | 7.2 | 6.2 | 42.5 | 0 | 9.9
2289 | 0 | 16.8 | 19.8 | 0 | 16.8 | 1.8 | 3.6 | 3.6 | 3.6 | 3.6 | 8.4 | 9.9 | 0 | 8.4
2290 | 0 | 11.6 | 0 | 14.6 | 0 | 0 | 1.8 | 1.8 | 3.6 | 3.6 | 5.8 | 0 | 7.3 | 0
2291 | 0 | 10 | 0 | 0 | 0 | 3.6 | 3.6 | 3.6 | 5.4 | 5.4 | 5 | 0 | 0 | 0
2292 | 0 | 10 | 0 | 29.2 | 0 | 5.4 | 5.4 | 5.4 | 12.7 | 12.7 | 5 | 0 | 14.6 | 0
2293 | 0 | 11.6 | 16.8 | 0 | 0 | 0 | 0 | 0 | 0 | 0 | 5.8 | 8.4 | 0 | 0
2294 | 0 | 12 | 0 | 18.4 | 0 | 0 | 1.8 | 1.8 | 1.8 | 1.8 | 6 | 0 | 9.2 | 0
2295 | 0 | 9.4 | 0 | 0 | 0 | 0 | 1.8 | 1.8 | 3.6 | 3.6 | 4.7 | 0 | 0 | 0
2296 | 0 | 8.2 | 16 | 0 | 0 | 0 | 1.8 | 1.8 | 3.6 | 3.6 | 4.1 | 8 | 0 | 0
2297 | 0 | 7.6 | 0 | 0 | 45.2 | 0 | 0 | 0 | 1.8 | 1.8 | 3.8 | 0 | 0 | 22.6
2298 | 0 | 9 | 0 | 17.8 | 0 | 3.6 | 5.4 | 5.4 | 5.4 | 5.4 | 4.5 | 0 | 8.9 | 0
2299 | 0 | 11.2 | 29.2 | 12.2 | 0 | 0 | 1.8 | 1.8 | 1.8 | 1.8 | 5.6 | 14.6 | 6.1 | 0
2300 | 0 | 13.2 | 0 | 17.8 | 0 | 7.2 | 12.7 | 12.7 | 88.8 | 120.1 | 6.6 | 0 | 8.9 | 0
2301 | 0 | 12.8 | 0 | 0 | 19.4 | 9 | 25.9 | 63.9 | 77.9 | 109.3 | 6.4 | 0 | 0 | 9.7
2302 | 0 | 12.2 | 0 | 0 | 0 | 0 | 0 | 0 | 0 | 0 | 6.1 | 0 | 0 | 0
2303 | 0 | 10 | 0 | 0 | 0 | 0 | 0 | 0 | 0 | 0 | 5 | 0 | 0 | 0
2304 | 0 | 6.8 | 0 | 0 | 0 | 0 | 0 | 0 | 0 | 0 | 3.4 | 0 | 0 | 0
2305 | 0 | 3.8 | 0 | 0 | 15.8 | 0 | 0 | 0 | 0 | 0 | 1.9 | 0 | 0 | 7.9
2306 | 0 | 2.4 | 0 | 0 | 0 | 0 | 0 | 0 | 0 | 0 | 1.2 | 0 | 0 | 0
2307 | 0 | 1.4 | 0 | 0 | 0 | 0 | 0 | 0 | 0 | 0 | 0.7 | 0 | 0 | 0
2308 | 0 | 0.8 | 0 | 0 | 14.8 | 0 | 0 | 0 | 0 | 0 | 0.4 | 0 | 0 | 7.4
2309 | 0 | 0.4 | 0 | 19.2 | 0 | 0 | 0 | 0 | 0 | 0 | 0.2 | 0 | 9.6 | 0
2310 | 0 | 0.8 | 0 | 0 | 29.6 | 0 | 0 | 0 | 0 | 0 | 0.4 | 0 | 0 | 14.8
2311 | 0 | 0.6 | 0 | 20 | 35.8 | 3.6 | 27.7 | 29.5 | 111.1 | 142.4 | 0.3 | 0 | 10 | 17.9
2312 | 0 | 1.8 | 35.2 | 75.2 | 17.2 | 1.8 | 7.2 | 67.5 | 7.2 | 7.2 | 0.9 | 17.6 | 37.6 | 8.6
2313 | 0 | 5.6 | 97.4 | 0 | 44 | 1.8 | 3.6 | 3.6 | 3.6 | 3.6 | 2.8 | 48.7 | 0 | 22
2314 | 0 | 10.8 | 0 | 0 | 17.2 | 0 | 1.8 | 1.8 | 3.6 | 3.6 | 5.4 | 0 | 0 | 8.6
2315 | 0 | 18 | 8.8 | 18.4 | 0 | 3.6 | 3.6 | 3.6 | 5.4 | 5.4 | 9 | 4.4 | 9.2 | 0
2316 | 0 | 17.4 | 0 | 14 | 0 | 5.4 | 5.4 | 5.4 | 12.7 | 12.7 | 8.7 | 0 | 7 | 0
2317 | 0 | 15.4 | 0 | 0 | 0 | 0 | 0 | 0 | 0 | 0 | 7.7 | 0 | 0 | 0
2318 | 0 | 15 | 0 | 0 | 0 | 0 | 1.8 | 1.8 | 1.8 | 1.8 | 7.5 | 0 | 0 | 0
2319 | 0 | 12 | 18 | 0 | 0 | 0 | 1.8 | 1.8 | 3.6 | 3.6 | 6 | 9 | 0 | 0
2320 | 0 | 10.6 | 49.8 | 70.8 | 0 | 0 | 1.8 | 1.8 | 3.6 | 3.6 | 5.3 | 24.9 | 35.4 | 0
2321 | 0 | 11 | 33.6 | 18.6 | 15.4 | 0 | 0 | 0 | 1.8 | 1.8 | 5.5 | 16.8 | 9.3 | 7.7
2322 | 0 | 10.6 | 0 | 0 | 33.6 | 3.6 | 5.4 | 5.4 | 5.4 | 5.4 | 5.3 | 0 | 0 | 16.8
2323 | 0 | 12.2 | 0 | 0 | 16.6 | 0 | 1.8 | 1.8 | 1.8 | 1.8 | 6.1 | 0 | 0 | 8.3
2324 | 0 | 12.4 | 0 | 37 | 28 | 7.2 | 12.7 | 12.7 | 88.8 | 120.1 | 6.2 | 0 | 18.5 | 14
2325 | 0 | 14.2 | 16.6 | 0 | 36.6 | 9 | 25.9 | 63.9 | 77.9 | 109.3 | 7.1 | 8.3 | 0 | 18.3
2326 | 0 | 10 | 45 | 0 | 0 | 0 | 0 | 0 | 0 | 0 | 5 | 22.5 | 0 | 0
2327 | 0 | 6.8 | 19.6 | 0 | 0 | 0 | 0 | 0 | 0 | 0 | 3.4 | 9.8 | 0 | 0
2328 | 0 | 5.4 | 0 | 0 | 12 | 0 | 0 | 0 | 0 | 0 | 2.7 | 0 | 0 | 6
2329 | 0 | 3.8 | 0 | 0 | 0 | 0 | 0 | 0 | 0 | 0 | 1.9 | 0 | 0 | 0
2330 | 0 | 2.4 | 0 | 0 | 0 | 0 | 0 | 0 | 0 | 0 | 1.2 | 0 | 0 | 0
2331 | 0 | 1.4 | 0 | 0 | 0 | 0 | 0 | 0 | 0 | 0 | 0.7 | 0 | 0 | 0
2332 | 0 | 0.8 | 0 | 0 | 0 | 0 | 0 | 0 | 0 | 0 | 0.4 | 0 | 0 | 0
2333 | 0 | 0.4 | 0 | 0 | 0 | 0 | 0 | 0 | 0 | 0 | 0.2 | 0 | 0 | 0
2334 | 0 | 0.8 | 0 | 0 | 25.6 | 0 | 0 | 0 | 0 | 0 | 0.4 | 0 | 0 | 12.8
2335 | 0 | 0.6 | 0 | 84 | 0 | 3.6 | 27.7 | 29.5 | 111.1 | 142.4 | 0.3 | 0 | 42 | 0
2336 | 0 | 1.8 | 37.6 | 61.2 | 19.4 | 1.8 | 7.2 | 67.5 | 7.2 | 7.2 | 0.9 | 18.8 | 30.6 | 9.7
2337 | 0 | 5.6 | 45.4 | 0 | 11 | 1.8 | 3.6 | 3.6 | 3.6 | 3.6 | 2.8 | 22.7 | 0 | 5.5
2338 | 0 | 10.8 | 0 | 0 | 15 | 0 | 1.8 | 1.8 | 3.6 | 3.6 | 5.4 | 0 | 0 | 7.5
2339 | 0 | 18 | 0 | 0 | 0 | 3.6 | 3.6 | 3.6 | 5.4 | 5.4 | 9 | 0 | 0 | 0
2340 | 0 | 17.4 | 0 | 0 | 0 | 5.4 | 5.4 | 5.4 | 12.7 | 12.7 | 8.7 | 0 | 0 | 0
2341 | 0 | 15.4 | 0 | 0 | 0 | 0 | 0 | 0 | 0 | 0 | 7.7 | 0 | 0 | 0
2342 | 0 | 15 | 0 | 0 | 0 | 0 | 1.8 | 1.8 | 1.8 | 1.8 | 7.5 | 0 | 0 | 0
2343 | 0 | 12 | 0 | 62.6 | 0 | 0 | 1.8 | 1.8 | 3.6 | 3.6 | 6 | 0 | 31.3 | 0
2344 | 0 | 10.6 | 30.2 | 28 | 0 | 0 | 1.8 | 1.8 | 3.6 | 3.6 | 5.3 | 15.1 | 14 | 0
2345 | 0 | 11 | 13.2 | 0 | 15 | 0 | 0 | 0 | 1.8 | 1.8 | 5.5 | 6.6 | 0 | 7.5
2346 | 0 | 10.6 | 19.2 | 0 | 15.2 | 3.6 | 5.4 | 5.4 | 5.4 | 5.4 | 5.3 | 9.6 | 0 | 7.6
2347 | 0 | 12.2 | 0 | 18.8 | 0 | 0 | 1.8 | 1.8 | 1.8 | 1.8 | 6.1 | 0 | 9.4 | 0
2348 | 0 | 12.4 | 0 | 11.4 | 32.4 | 7.2 | 12.7 | 12.7 | 88.8 | 120.1 | 6.2 | 0 | 5.7 | 16.2
2349 | 0 | 14.2 | 0 | 18.6 | 0 | 9 | 25.9 | 63.9 | 77.9 | 109.3 | 7.1 | 0 | 9.3 | 0
2350 | 0 | 10 | 30.4 | 11.6 | 30.4 | 0 | 0 | 0 | 0 | 0 | 5 | 15.2 | 5.8 | 15.2
2351 | 0 | 6.8 | 24.6 | 0 | 24.6 | 0 | 0 | 0 | 0 | 0 | 3.4 | 12.3 | 0 | 12.3
2352 | 0 | 5.4 | 0 | 0 | 0 | 0 | 0 | 0 | 0 | 0 | 2.7 | 0 | 0 | 0
2353 | 0 | 3.4 | 0 | 0 | 0 | 0 | 0 | 0 | 0 | 0 | 1.7 | 0 | 0 | 0
2354 | 0 | 1.8 | 0 | 0 | 0 | 0 | 0 | 0 | 0 | 0 | 0.9 | 0 | 0 | 0
2355 | 0 | 1 | 0 | 0 | 0 | 0 | 0 | 0 | 0 | 0 | 0.5 | 0 | 0 | 0
2356 | 0 | 0.6 | 0 | 0 | 0 | 0 | 0 | 0 | 0 | 0 | 0.3 | 0 | 0 | 0
2357 | 0 | 0.8 | 0 | 0 | 0 | 0 | 0 | 0 | 0 | 0 | 0.4 | 0 | 0 | 0
2358 | 0 | 1.2 | 0 | 0 | 14.6 | 0 | 0 | 0 | 0 | 0 | 0.6 | 0 | 0 | 7.3
2359 | 0 | 6.6 | 0 | 81.2 | 15.8 | 3.6 | 27.7 | 29.5 | 111.1 | 142.4 | 3.3 | 0 | 40.6 | 7.9
2360 | 0 | 12.4 | 66 | 0 | 0 | 1.8 | 7.2 | 67.5 | 7.2 | 7.2 | 6.2 | 33 | 0 | 0
2361 | 0 | 16.8 | 0 | 0 | 18.8 | 1.8 | 3.6 | 3.6 | 3.6 | 3.6 | 8.4 | 0 | 0 | 9.4
2362 | 0 | 11.6 | 0 | 0 | 16.8 | 0 | 1.8 | 1.8 | 3.6 | 3.6 | 5.8 | 0 | 0 | 8.4
2363 | 0 | 10 | 0 | 0 | 0 | 3.6 | 3.6 | 3.6 | 5.4 | 5.4 | 5 | 0 | 0 | 0
2364 | 0 | 10 | 11 | 19 | 0 | 5.4 | 5.4 | 5.4 | 12.7 | 12.7 | 5 | 5.5 | 9.5 | 0
2365 | 0 | 11.6 | 25.2 | 0 | 0 | 0 | 0 | 0 | 0 | 0 | 5.8 | 12.6 | 0 | 0
2366 | 0 | 12 | 0 | 0 | 0 | 0 | 1.8 | 1.8 | 1.8 | 1.8 | 6 | 0 | 0 | 0
2367 | 0 | 9.4 | 0 | 0 | 0 | 0 | 1.8 | 1.8 | 3.6 | 3.6 | 4.7 | 0 | 0 | 0
2368 | 0 | 8.2 | 0 | 0 | 0 | 0 | 1.8 | 1.8 | 3.6 | 3.6 | 4.1 | 0 | 0 | 0
2369 | 0 | 7.6 | 0 | 0 | 22 | 0 | 0 | 0 | 1.8 | 1.8 | 3.8 | 0 | 0 | 11
2370 | 0 | 9 | 0 | 0 | 0 | 3.6 | 5.4 | 5.4 | 5.4 | 5.4 | 4.5 | 0 | 0 | 0
2371 | 0 | 11.2 | 31 | 0 | 14.2 | 0 | 1.8 | 1.8 | 1.8 | 1.8 | 5.6 | 15.5 | 0 | 7.1
2372 | 0 | 13.2 | 0 | 19.4 | 31 | 7.2 | 12.7 | 12.7 | 88.8 | 120.1 | 6.6 | 0 | 9.7 | 15.5
2373 | 0 | 12.8 | 0 | 0 | 0 | 9 | 25.9 | 63.9 | 77.9 | 109.3 | 6.4 | 0 | 0 | 0
2374 | 0 | 12.2 | 0 | 0 | 0 | 0 | 0 | 0 | 0 | 0 | 6.1 | 0 | 0 | 0
2375 | 0 | 10 | 0 | 0 | 0 | 0 | 0 | 0 | 0 | 0 | 5 | 0 | 0 | 0
2376 | 0 | 6.8 | 0 | 0 | 0 | 0 | 0 | 0 | 0 | 0 | 3.4 | 0 | 0 | 0
2377 | 0 | 3.4 | 0 | 0 | 0 | 0 | 0 | 0 | 0 | 0 | 1.7 | 0 | 0 | 0
2378 | 0 | 1.8 | 0 | 0 | 0 | 0 | 0 | 0 | 0 | 0 | 0.9 | 0 | 0 | 0
2379 | 0 | 1 | 0 | 0 | 17.4 | 0 | 0 | 0 | 0 | 0 | 0.5 | 0 | 0 | 8.7
2380 | 0 | 0.6 | 0 | 0 | 0 | 0 | 0 | 0 | 0 | 0 | 0.3 | 0 | 0 | 0
2381 | 0 | 0.8 | 0 | 0 | 0 | 0 | 0 | 0 | 0 | 0 | 0.4 | 0 | 0 | 0
2382 | 0 | 1.2 | 0 | 0 | 0 | 0 | 0 | 0 | 0 | 0 | 0.6 | 0 | 0 | 0
2383 | 0 | 6.6 | 0 | 91.2 | 30.4 | 3.6 | 27.7 | 29.5 | 111.1 | 142.4 | 3.3 | 0 | 45.6 | 15.2
2384 | 0 | 12.4 | 78.4 | 0 | 0 | 1.8 | 7.2 | 67.5 | 7.2 | 7.2 | 6.2 | 39.2 | 0 | 0
2385 | 0 | 16.8 | 0 | 0 | 30.6 | 1.8 | 3.6 | 3.6 | 3.6 | 3.6 | 8.4 | 0 | 0 | 15.3
2386 | 0 | 11.6 | 0 | 0 | 0 | 0 | 1.8 | 1.8 | 3.6 | 3.6 | 5.8 | 0 | 0 | 0
2387 | 0 | 10 | 0 | 0 | 0 | 3.6 | 3.6 | 3.6 | 5.4 | 5.4 | 5 | 0 | 0 | 0
2388 | 0 | 10 | 0 | 15.2 | 0 | 5.4 | 5.4 | 5.4 | 12.7 | 12.7 | 5 | 0 | 7.6 | 0
2389 | 0 | 11.6 | 11 | 0 | 0 | 0 | 0 | 0 | 0 | 0 | 5.8 | 5.5 | 0 | 0
2390 | 0 | 12 | 0 | 0 | 0 | 0 | 1.8 | 1.8 | 1.8 | 1.8 | 6 | 0 | 0 | 0
2391 | 0 | 9.4 | 0 | 0 | 0 | 0 | 1.8 | 1.8 | 3.6 | 3.6 | 4.7 | 0 | 0 | 0
2392 | 0 | 8.2 | 0 | 0 | 0 | 0 | 1.8 | 1.8 | 3.6 | 3.6 | 4.1 | 0 | 0 | 0
2393 | 0 | 7.6 | 0 | 19.2 | 11 | 0 | 0 | 0 | 1.8 | 1.8 | 3.8 | 0 | 9.6 | 5.5
2394 | 0 | 9 | 0 | 0 | 0 | 3.6 | 5.4 | 5.4 | 5.4 | 5.4 | 4.5 | 0 | 0 | 0
2395 | 0 | 11.2 | 0 | 0 | 0 | 0 | 1.8 | 1.8 | 1.8 | 1.8 | 5.6 | 0 | 0 | 0
2396 | 0 | 13.2 | 10 | 13.6 | 29.4 | 7.2 | 12.7 | 12.7 | 88.8 | 120.1 | 6.6 | 5 | 6.8 | 14.7
2397 | 0 | 12.8 | 35 | 18.6 | 52.4 | 9 | 25.9 | 63.9 | 77.9 | 109.3 | 6.4 | 17.5 | 9.3 | 26.2
2398 | 0 | 12.2 | 36.8 | 0 | 9.8 | 0 | 0 | 0 | 0 | 0 | 6.1 | 18.4 | 0 | 4.9
2399 | 0 | 10 | 0 | 0 | 0 | 0 | 0 | 0 | 0 | 0 | 5 | 0 | 0 | 0
2400 | 0 | 6.8 | 0 | 0 | 0 | 0 | 0 | 0 | 0 | 0 | 3.4 | 0 | 0 | 0
2401 | 0 | 3.4 | 0 | 0 | 0 | 0 | 0 | 0 | 0 | 0 | 1.7 | 0 | 0 | 0
2402 | 0 | 1.8 | 0 | 0 | 0 | 0 | 0 | 0 | 0 | 0 | 0.9 | 0 | 0 | 0
2403 | 0 | 1 | 0 | 0 | 0 | 0 | 0 | 0 | 0 | 0 | 0.5 | 0 | 0 | 0
2404 | 0 | 0.6 | 0 | 0 | 0 | 0 | 0 | 0 | 0 | 0 | 0.3 | 0 | 0 | 0
2405 | 0 | 0.8 | 0 | 0 | 0 | 0 | 0 | 0 | 0 | 0 | 0.4 | 0 | 0 | 0
2406 | 0 | 1.2 | 9.8 | 0 | 56 | 0 | 0 | 0 | 0 | 0 | 0.6 | 4.9 | 0 | 28
2407 | 0 | 6.6 | 0 | 54.4 | 0 | 3.6 | 27.7 | 29.5 | 111.1 | 142.4 | 3.3 | 0 | 27.2 | 0
2408 | 0 | 12.4 | 68.4 | 0 | 0 | 1.8 | 7.2 | 67.5 | 7.2 | 7.2 | 6.2 | 34.2 | 0 | 0
2409 | 0 | 16.8 | 0 | 0 | 12.4 | 1.8 | 3.6 | 3.6 | 3.6 | 3.6 | 8.4 | 0 | 0 | 6.2
2410 | 0 | 11.6 | 0 | 0 | 0 | 0 | 1.8 | 1.8 | 3.6 | 3.6 | 5.8 | 0 | 0 | 0
2411 | 0 | 10 | 0 | 0 | 0 | 3.6 | 3.6 | 3.6 | 5.4 | 5.4 | 5 | 0 | 0 | 0
2412 | 0 | 10 | 0 | 51.2 | 0 | 5.4 | 5.4 | 5.4 | 12.7 | 12.7 | 5 | 0 | 25.6 | 0
2413 | 0 | 11.6 | 14.8 | 0 | 0 | 0 | 0 | 0 | 0 | 0 | 5.8 | 7.4 | 0 | 0
2414 | 0 | 12 | 0 | 0 | 0 | 0 | 1.8 | 1.8 | 1.8 | 1.8 | 6 | 0 | 0 | 0
2415 | 0 | 9.4 | 0 | 0 | 0 | 0 | 1.8 | 1.8 | 3.6 | 3.6 | 4.7 | 0 | 0 | 0
2416 | 0 | 8.2 | 15.2 | 0 | 0 | 0 | 1.8 | 1.8 | 3.6 | 3.6 | 4.1 | 7.6 | 0 | 0
2417 | 0 | 7.6 | 0 | 0 | 14.8 | 0 | 0 | 0 | 1.8 | 1.8 | 3.8 | 0 | 0 | 7.4
2418 | 0 | 9 | 0 | 0 | 15.2 | 3.6 | 5.4 | 5.4 | 5.4 | 5.4 | 4.5 | 0 | 0 | 7.6
2419 | 0 | 11.2 | 0 | 18.4 | 8.6 | 0 | 1.8 | 1.8 | 1.8 | 1.8 | 5.6 | 0 | 9.2 | 4.3
2420 | 0 | 13.2 | 8.6 | 0 | 51.2 | 7.2 | 12.7 | 12.7 | 88.8 | 120.1 | 6.6 | 4.3 | 0 | 25.6
2421 | 0 | 12.8 | 37.8 | 19.8 | 50.8 | 9 | 25.9 | 63.9 | 77.9 | 109.3 | 6.4 | 18.9 | 9.9 | 25.4
2422 | 0 | 12.2 | 64.2 | 0 | 0 | 0 | 0 | 0 | 0 | 0 | 6.1 | 32.1 | 0 | 0
2423 | 0 | 10 | 0 | 0 | 0 | 0 | 0 | 0 | 0 | 0 | 5 | 0 | 0 | 0
2424 | 0 | 6.8 | 0 | 0 | 0 | 0 | 0 | 0 | 0 | 0 | 3.4 | 0 | 0 | 0
2425 | 0 | 3.4 | 0 | 0 | 0 | 0 | 0 | 0 | 0 | 0 | 1.7 | 0 | 0 | 0
2426 | 0 | 1.8 | 0 | 0 | 20 | 0 | 0 | 0 | 0 | 0 | 0.9 | 0 | 0 | 10
2427 | 0 | 1 | 0 | 0 | 0 | 0 | 0 | 0 | 0 | 0 | 0.5 | 0 | 0 | 0
2428 | 0 | 0.6 | 0 | 0 | 18.6 | 0 | 0 | 0 | 0 | 0 | 0.3 | 0 | 0 | 9.3
2429 | 0 | 0.8 | 0 | 0 | 0 | 0 | 0 | 0 | 0 | 0 | 0.4 | 0 | 0 | 0
2430 | 0 | 1.2 | 0 | 0 | 31.2 | 0 | 0 | 0 | 0 | 0 | 0.6 | 0 | 0 | 15.6
2431 | 0 | 6.6 | 0 | 74.4 | 17 | 3.6 | 27.7 | 29.5 | 111.1 | 142.4 | 3.3 | 0 | 37.2 | 8.5
2432 | 0 | 12.4 | 98 | 0 | 11.2 | 1.8 | 7.2 | 67.5 | 7.2 | 7.2 | 6.2 | 49 | 0 | 5.6
2433 | 0 | 16.8 | 0 | 0 | 0 | 1.8 | 3.6 | 3.6 | 3.6 | 3.6 | 8.4 | 0 | 0 | 0
2434 | 0 | 11.6 | 0 | 0 | 37.2 | 0 | 1.8 | 1.8 | 3.6 | 3.6 | 5.8 | 0 | 0 | 18.6
2435 | 0 | 10 | 0 | 0 | 0 | 3.6 | 3.6 | 3.6 | 5.4 | 5.4 | 5 | 0 | 0 | 0
2436 | 0 | 10 | 0 | 59.2 | 0 | 5.4 | 5.4 | 5.4 | 12.7 | 12.7 | 5 | 0 | 29.6 | 0
2437 | 0 | 11.6 | 37.2 | 18.6 | 0 | 0 | 0 | 0 | 0 | 0 | 5.8 | 18.6 | 9.3 | 0
2438 | 0 | 12 | 0 | 0 | 0 | 0 | 1.8 | 1.8 | 1.8 | 1.8 | 6 | 0 | 0 | 0
2439 | 0 | 9.4 | 0 | 0 | 0 | 0 | 1.8 | 1.8 | 3.6 | 3.6 | 4.7 | 0 | 0 | 0
2440 | 0 | 8.2 | 0 | 0 | 0 | 0 | 1.8 | 1.8 | 3.6 | 3.6 | 4.1 | 0 | 0 | 0
2441 | 0 | 7.6 | 0 | 0 | 0 | 0 | 0 | 0 | 1.8 | 1.8 | 3.8 | 0 | 0 | 0
2442 | 0 | 9 | 0 | 12.2 | 16.2 | 3.6 | 5.4 | 5.4 | 5.4 | 5.4 | 4.5 | 0 | 6.1 | 8.1
2443 | 0 | 11.2 | 16.2 | 0 | 15.2 | 0 | 1.8 | 1.8 | 1.8 | 1.8 | 5.6 | 8.1 | 0 | 7.6
2444 | 0 | 13.2 | 15.2 | 0 | 15.4 | 7.2 | 12.7 | 12.7 | 88.8 | 120.1 | 6.6 | 7.6 | 0 | 7.7
2445 | 0 | 12.8 | 0 | 0 | 34.8 | 9 | 25.9 | 63.9 | 77.9 | 109.3 | 6.4 | 0 | 0 | 17.4
2446 | 0 | 12.2 | 0 | 0 | 0 | 0 | 0 | 0 | 0 | 0 | 6.1 | 0 | 0 | 0
2447 | 0 | 10 | 0 | 0 | 0 | 0 | 0 | 0 | 0 | 0 | 5 | 0 | 0 | 0
2448 | 0 | 6.8 | 0 | 0 | 0 | 0 | 0 | 0 | 0 | 0 | 3.4 | 0 | 0 | 0
2449 | 0 | 3.4 | 0 | 0 | 0 | 0 | 0 | 0 | 0 | 0 | 1.7 | 0 | 0 | 0
2450 | 0 | 1.8 | 0 | 0 | 0 | 0 | 0 | 0 | 0 | 0 | 0.9 | 0 | 0 | 0
2451 | 0 | 1 | 0 | 0 | 0 | 0 | 0 | 0 | 0 | 0 | 0.5 | 0 | 0 | 0
2452 | 0 | 0.6 | 0 | 0 | 0 | 0 | 0 | 0 | 0 | 0 | 0.3 | 0 | 0 | 0
2453 | 0 | 0.8 | 0 | 0 | 11.8 | 0 | 0 | 0 | 0 | 0 | 0.4 | 0 | 0 | 5.9
2454 | 0 | 1.2 | 0 | 0 | 26.6 | 0 | 0 | 0 | 0 | 0 | 0.6 | 0 | 0 | 13.3
2455 | 0 | 6.6 | 15.4 | 98.2 | 11.2 | 3.6 | 27.7 | 29.5 | 111.1 | 142.4 | 3.3 | 7.7 | 49.1 | 5.6
2456 | 0 | 12.4 | 84.4 | 0 | 12 | 1.8 | 7.2 | 67.5 | 7.2 | 7.2 | 6.2 | 42.2 | 0 | 6
2457 | 0 | 16.8 | 0 | 0 | 12.8 | 1.8 | 3.6 | 3.6 | 3.6 | 3.6 | 8.4 | 0 | 0 | 6.4
2458 | 0 | 11.6 | 0 | 20 | 33.6 | 0 | 1.8 | 1.8 | 3.6 | 3.6 | 5.8 | 0 | 10 | 16.8
2459 | 0 | 10 | 12 | 0 | 0 | 3.6 | 3.6 | 3.6 | 5.4 | 5.4 | 5 | 6 | 0 | 0
2460 | 0 | 10 | 0 | 0 | 0 | 5.4 | 5.4 | 5.4 | 12.7 | 12.7 | 5 | 0 | 0 | 0
2461 | 0 | 11.6 | 29.2 | 0 | 0 | 0 | 0 | 0 | 0 | 0 | 5.8 | 14.6 | 0 | 0
2462 | 0 | 12 | 17.2 | 18.4 | 0 | 0 | 1.8 | 1.8 | 1.8 | 1.8 | 6 | 8.6 | 9.2 | 0
2463 | 0 | 9.4 | 0 | 0 | 0 | 0 | 1.8 | 1.8 | 3.6 | 3.6 | 4.7 | 0 | 0 | 0
2464 | 0 | 8.2 | 0 | 0 | 0 | 0 | 1.8 | 1.8 | 3.6 | 3.6 | 4.1 | 0 | 0 | 0
2465 | 0 | 7.6 | 0 | 0 | 0 | 0 | 0 | 0 | 1.8 | 1.8 | 3.8 | 0 | 0 | 0
2466 | 0 | 9 | 0 | 20 | 33.8 | 3.6 | 5.4 | 5.4 | 5.4 | 5.4 | 4.5 | 0 | 10 | 16.9
2467 | 0 | 11.2 | 0 | 16.2 | 9.2 | 0 | 1.8 | 1.8 | 1.8 | 1.8 | 5.6 | 0 | 8.1 | 4.6
2468 | 0 | 13.2 | 18.8 | 0 | 0 | 7.2 | 12.7 | 12.7 | 88.8 | 120.1 | 6.6 | 9.4 | 0 | 0
2469 | 0 | 12.8 | 15 | 0 | 9.8 | 9 | 25.9 | 63.9 | 77.9 | 109.3 | 6.4 | 7.5 | 0 | 4.9
2470 | 0 | 12.2 | 9.2 | 0 | 15.8 | 0 | 0 | 0 | 0 | 0 | 6.1 | 4.6 | 0 | 7.9
2471 | 0 | 10 | 0 | 0 | 0 | 0 | 0 | 0 | 0 | 0 | 5 | 0 | 0 | 0
2472 | 0 | 6.8 | 0 | 0 | 16 | 0 | 0 | 0 | 0 | 0 | 3.4 | 0 | 0 | 8
2473 | 0 | 3.8 | 0 | 0 | 0 | 0 | 0 | 0 | 0 | 0 | 1.9 | 0 | 0 | 0
2474 | 0 | 2.4 | 0 | 0 | 0 | 0 | 0 | 0 | 0 | 0 | 1.2 | 0 | 0 | 0
2475 | 0 | 1.4 | 0 | 0 | 0 | 0 | 0 | 0 | 0 | 0 | 0.7 | 0 | 0 | 0
2476 | 0 | 0.8 | 0 | 0 | 15.2 | 0 | 0 | 0 | 0 | 0 | 0.4 | 0 | 0 | 7.6
2477 | 0 | 0.4 | 0 | 0 | 0 | 0 | 0 | 0 | 0 | 0 | 0.2 | 0 | 0 | 0
2478 | 0 | 0.8 | 0 | 0 | 0 | 0 | 0 | 0 | 0 | 0 | 0.4 | 0 | 0 | 0
2479 | 0 | 0.6 | 0 | 106.6 | 27.2 | 3.6 | 27.7 | 29.5 | 111.1 | 142.4 | 0.3 | 0 | 53.3 | 13.6
2480 | 0 | 1.8 | 41.6 | 44.8 | 51 | 1.8 | 7.2 | 67.5 | 7.2 | 7.2 | 0.9 | 20.8 | 22.4 | 25.5
2481 | 0 | 5.6 | 75.8 | 0 | 22.2 | 1.8 | 3.6 | 3.6 | 3.6 | 3.6 | 2.8 | 37.9 | 0 | 11.1
2482 | 0 | 10.8 | 17.6 | 0 | 0 | 0 | 1.8 | 1.8 | 3.6 | 3.6 | 5.4 | 8.8 | 0 | 0
2483 | 0 | 18 | 0 | 0 | 0 | 3.6 | 3.6 | 3.6 | 5.4 | 5.4 | 9 | 0 | 0 | 0
2484 | 0 | 17.4 | 0 | 26.6 | 0 | 5.4 | 5.4 | 5.4 | 12.7 | 12.7 | 8.7 | 0 | 13.3 | 0
2485 | 0 | 15.4 | 0 | 0 | 0 | 0 | 0 | 0 | 0 | 0 | 7.7 | 0 | 0 | 0
2486 | 0 | 15 | 0 | 0 | 0 | 0 | 1.8 | 1.8 | 1.8 | 1.8 | 7.5 | 0 | 0 | 0
2487 | 0 | 12 | 14 | 17.4 | 0 | 0 | 1.8 | 1.8 | 3.6 | 3.6 | 6 | 7 | 8.7 | 0
2488 | 0 | 10.6 | 8.2 | 27.2 | 0 | 0 | 1.8 | 1.8 | 3.6 | 3.6 | 5.3 | 4.1 | 13.6 | 0
2489 | 0 | 11 | 9.8 | 0 | 0 | 0 | 0 | 0 | 1.8 | 1.8 | 5.5 | 4.9 | 0 | 0
2490 | 0 | 10.6 | 0 | 0 | 0 | 3.6 | 5.4 | 5.4 | 5.4 | 5.4 | 5.3 | 0 | 0 | 0
2491 | 0 | 12.2 | 0 | 0 | 23.8 | 0 | 1.8 | 1.8 | 1.8 | 1.8 | 6.1 | 0 | 0 | 11.9
2492 | 0 | 12.4 | 0 | 15.8 | 0 | 7.2 | 12.7 | 12.7 | 88.8 | 120.1 | 6.2 | 0 | 7.9 | 0
2493 | 0 | 14.2 | 14 | 0 | 0 | 9 | 25.9 | 63.9 | 77.9 | 109.3 | 7.1 | 7 | 0 | 0
2494 | 0 | 10 | 0 | 16.8 | 0 | 0 | 0 | 0 | 0 | 0 | 5 | 0 | 8.4 | 0
2495 | 0 | 6.8 | 0 | 0 | 0 | 0 | 0 | 0 | 0 | 0 | 3.4 | 0 | 0 | 0
2496 | 0 | 5.4 | 0 | 0 | 0 | 0 | 0 | 0 | 0 | 0 | 2.7 | 0 | 0 | 0
2497 | 0 | 3.8 | 0 | 0 | 0 | 0 | 0 | 0 | 0 | 0 | 1.9 | 0 | 0 | 0
2498 | 0 | 2.4 | 0 | 0 | 0 | 0 | 0 | 0 | 0 | 0 | 1.2 | 0 | 0 | 0
2499 | 0 | 1.4 | 0 | 0 | 0 | 0 | 0 | 0 | 0 | 0 | 0.7 | 0 | 0 | 0
2500 | 0 | 0.8 | 0 | 0 | 0 | 0 | 0 | 0 | 0 | 0 | 0.4 | 0 | 0 | 0
2501 | 0 | 0.4 | 0 | 0 | 0 | 0 | 0 | 0 | 0 | 0 | 0.2 | 0 | 0 | 0
2502 | 0 | 0.8 | 0 | 0 | 40.6 | 0 | 0 | 0 | 0 | 0 | 0.4 | 0 | 0 | 20.3
2503 | 0 | 0.6 | 0 | 26.6 | 17.4 | 3.6 | 27.7 | 29.5 | 111.1 | 142.4 | 0.3 | 0 | 13.3 | 8.7
2504 | 0 | 1.8 | 40.6 | 25.2 | 11.6 | 1.8 | 7.2 | 67.5 | 7.2 | 7.2 | 0.9 | 20.3 | 12.6 | 5.8
2505 | 0 | 5.6 | 60.8 | 0 | 15 | 1.8 | 3.6 | 3.6 | 3.6 | 3.6 | 2.8 | 30.4 | 0 | 7.5
2506 | 0 | 10.8 | 0 | 0 | 16.8 | 0 | 1.8 | 1.8 | 3.6 | 3.6 | 5.4 | 0 | 0 | 8.4
2507 | 0 | 18 | 0 | 0 | 0 | 3.6 | 3.6 | 3.6 | 5.4 | 5.4 | 9 | 0 | 0 | 0
2508 | 0 | 17.4 | 0 | 0 | 0 | 5.4 | 5.4 | 5.4 | 12.7 | 12.7 | 8.7 | 0 | 0 | 0
2509 | 0 | 15.4 | 0 | 33.4 | 0 | 0 | 0 | 0 | 0 | 0 | 7.7 | 0 | 16.7 | 0
2510 | 0 | 15 | 0 | 0 | 0 | 0 | 1.8 | 1.8 | 1.8 | 1.8 | 7.5 | 0 | 0 | 0
2511 | 0 | 12 | 0 | 50 | 0 | 0 | 1.8 | 1.8 | 3.6 | 3.6 | 6 | 0 | 25 | 0
2512 | 0 | 10.6 | 40 | 18.2 | 0 | 0 | 1.8 | 1.8 | 3.6 | 3.6 | 5.3 | 20 | 9.1 | 0
2513 | 0 | 11 | 12.8 | 0 | 17.4 | 0 | 0 | 0 | 1.8 | 1.8 | 5.5 | 6.4 | 0 | 8.7
2514 | 0 | 10.6 | 0 | 0 | 14.2 | 3.6 | 5.4 | 5.4 | 5.4 | 5.4 | 5.3 | 0 | 0 | 7.1
2515 | 0 | 12.2 | 0 | 0 | 21.2 | 0 | 1.8 | 1.8 | 1.8 | 1.8 | 6.1 | 0 | 0 | 10.6
2516 | 0 | 12.4 | 0 | 0 | 0 | 7.2 | 12.7 | 12.7 | 88.8 | 120.1 | 6.2 | 0 | 0 | 0
2517 | 0 | 14.2 | 0 | 30.4 | 0 | 9 | 25.9 | 63.9 | 77.9 | 109.3 | 7.1 | 0 | 15.2 | 0
2518 | 0 | 10 | 0 | 0 | 33.4 | 0 | 0 | 0 | 0 | 0 | 5 | 0 | 0 | 16.7
2519 | 0 | 6.8 | 33.4 | 0 | 0 | 0 | 0 | 0 | 0 | 0 | 3.4 | 16.7 | 0 | 0
2520 | 0 | 5.4 | 0 | 0 | 0 | 0 | 0 | 0 | 0 | 0 | 2.7 | 0 | 0 | 0
2521 | 0 | 3.4 | 0 | 0 | 0 | 0 | 0 | 0 | 0 | 0 | 1.7 | 0 | 0 | 0
2522 | 0 | 1.8 | 0 | 0 | 0 | 0 | 0 | 0 | 0 | 0 | 0.9 | 0 | 0 | 0
2523 | 0 | 1 | 0 | 0 | 0 | 0 | 0 | 0 | 0 | 0 | 0.5 | 0 | 0 | 0
2524 | 0 | 0.6 | 0 | 0 | 0 | 0 | 0 | 0 | 0 | 0 | 0.3 | 0 | 0 | 0
2525 | 0 | 0.8 | 0 | 0 | 0 | 0 | 0 | 0 | 0 | 0 | 0.4 | 0 | 0 | 0
2526 | 0 | 1.2 | 0 | 0 | 31 | 0 | 0 | 0 | 0 | 0 | 0.6 | 0 | 0 | 15.5
2527 | 0 | 6.6 | 0 | 55.2 | 28.2 | 3.6 | 27.7 | 29.5 | 111.1 | 142.4 | 3.3 | 0 | 27.6 | 14.1
2528 | 0 | 12.4 | 110.2 | 0 | 15 | 1.8 | 7.2 | 67.5 | 7.2 | 7.2 | 6.2 | 55.1 | 0 | 7.5
2529 | 0 | 16.8 | 0 | 18 | 18.6 | 1.8 | 3.6 | 3.6 | 3.6 | 3.6 | 8.4 | 0 | 9 | 9.3
2530 | 0 | 11.6 | 0 | 0 | 17.4 | 0 | 1.8 | 1.8 | 3.6 | 3.6 | 5.8 | 0 | 0 | 8.7
2531 | 0 | 10 | 0 | 13 | 0 | 3.6 | 3.6 | 3.6 | 5.4 | 5.4 | 5 | 0 | 6.5 | 0
2532 | 0 | 10 | 0 | 45.2 | 0 | 5.4 | 5.4 | 5.4 | 12.7 | 12.7 | 5 | 0 | 22.6 | 0
2533 | 0 | 11.6 | 29.8 | 0 | 0 | 0 | 0 | 0 | 0 | 0 | 5.8 | 14.9 | 0 | 0
2534 | 0 | 12 | 0 | 0 | 0 | 0 | 1.8 | 1.8 | 1.8 | 1.8 | 6 | 0 | 0 | 0
2535 | 0 | 9.4 | 15 | 0 | 0 | 0 | 1.8 | 1.8 | 3.6 | 3.6 | 4.7 | 7.5 | 0 | 0
2536 | 0 | 8.2 | 0 | 0 | 0 | 0 | 1.8 | 1.8 | 3.6 | 3.6 | 4.1 | 0 | 0 | 0
2537 | 0 | 7.6 | 0 | 18.8 | 18.8 | 0 | 0 | 0 | 1.8 | 1.8 | 3.8 | 0 | 9.4 | 9.4
2538 | 0 | 9 | 0 | 11.6 | 11 | 3.6 | 5.4 | 5.4 | 5.4 | 5.4 | 4.5 | 0 | 5.8 | 5.5
2539 | 0 | 11.2 | 11 | 14.6 | 15 | 0 | 1.8 | 1.8 | 1.8 | 1.8 | 5.6 | 5.5 | 7.3 | 7.5
2540 | 0 | 13.2 | 14.4 | 0 | 11 | 7.2 | 12.7 | 12.7 | 88.8 | 120.1 | 6.6 | 7.2 | 0 | 5.5
2541 | 0 | 12.8 | 48.2 | 27.8 | 50 | 9 | 25.9 | 63.9 | 77.9 | 109.3 | 6.4 | 24.1 | 13.9 | 25
2542 | 0 | 12.2 | 14.6 | 0 | 27.2 | 0 | 0 | 0 | 0 | 0 | 6.1 | 7.3 | 0 | 13.6
2543 | 0 | 10 | 0 | 0 | 0 | 0 | 0 | 0 | 0 | 0 | 5 | 0 | 0 | 0
2544 | 0 | 6.8 | 0 | 0 | 0 | 0 | 0 | 0 | 0 | 0 | 3.4 | 0 | 0 | 0
2545 | 0 | 3.4 | 0 | 0 | 15 | 0 | 0 | 0 | 0 | 0 | 1.7 | 0 | 0 | 7.5
2546 | 0 | 1.8 | 0 | 0 | 0 | 0 | 0 | 0 | 0 | 0 | 0.9 | 0 | 0 | 0
2547 | 0 | 1 | 0 | 0 | 0 | 0 | 0 | 0 | 0 | 0 | 0.5 | 0 | 0 | 0
2548 | 0 | 0.6 | 0 | 0 | 0 | 0 | 0 | 0 | 0 | 0 | 0.3 | 0 | 0 | 0
2549 | 0 | 0.8 | 0 | 0 | 0 | 0 | 0 | 0 | 0 | 0 | 0.4 | 0 | 0 | 0
2550 | 0 | 1.2 | 0 | 0 | 10.8 | 0 | 0 | 0 | 0 | 0 | 0.6 | 0 | 0 | 5.4
2551 | 0 | 6.6 | 0 | 74.6 | 18.2 | 3.6 | 27.7 | 29.5 | 111.1 | 142.4 | 3.3 | 0 | 37.3 | 9.1
2552 | 0 | 12.4 | 74.2 | 0 | 0 | 1.8 | 7.2 | 67.5 | 7.2 | 7.2 | 6.2 | 37.1 | 0 | 0
2553 | 0 | 16.8 | 0 | 0 | 10.8 | 1.8 | 3.6 | 3.6 | 3.6 | 3.6 | 8.4 | 0 | 0 | 5.4
2554 | 0 | 11.6 | 0 | 0 | 19.4 | 0 | 1.8 | 1.8 | 3.6 | 3.6 | 5.8 | 0 | 0 | 9.7
2555 | 0 | 10 | 0 | 0 | 0 | 3.6 | 3.6 | 3.6 | 5.4 | 5.4 | 5 | 0 | 0 | 0
2556 | 0 | 10 | 0 | 33 | 0 | 5.4 | 5.4 | 5.4 | 12.7 | 12.7 | 5 | 0 | 16.5 | 0
2557 | 0 | 11.6 | 58.2 | 0 | 0 | 0 | 0 | 0 | 0 | 0 | 5.8 | 29.1 | 0 | 0
2558 | 0 | 12 | 0 | 14.6 | 0 | 0 | 1.8 | 1.8 | 1.8 | 1.8 | 6 | 0 | 7.3 | 0
2559 | 0 | 9.4 | 0 | 0 | 0 | 0 | 1.8 | 1.8 | 3.6 | 3.6 | 4.7 | 0 | 0 | 0
2560 | 0 | 8.2 | 19.2 | 0 | 0 | 0 | 1.8 | 1.8 | 3.6 | 3.6 | 4.1 | 9.6 | 0 | 0
2561 | 0 | 7.6 | 0 | 0 | 18.8 | 0 | 0 | 0 | 1.8 | 1.8 | 3.8 | 0 | 0 | 9.4
2562 | 0 | 9 | 0 | 0 | 39.4 | 3.6 | 5.4 | 5.4 | 5.4 | 5.4 | 4.5 | 0 | 0 | 19.7
2563 | 0 | 11.2 | 30.8 | 0 | 19.2 | 0 | 1.8 | 1.8 | 1.8 | 1.8 | 5.6 | 15.4 | 0 | 9.6
2564 | 0 | 13.2 | 35 | 17.2 | 65.8 | 7.2 | 12.7 | 12.7 | 88.8 | 120.1 | 6.6 | 17.5 | 8.6 | 32.9
2565 | 0 | 12.8 | 0 | 19.4 | 14.6 | 9 | 25.9 | 63.9 | 77.9 | 109.3 | 6.4 | 0 | 9.7 | 7.3
2566 | 0 | 12.2 | 24.2 | 0 | 29.2 | 0 | 0 | 0 | 0 | 0 | 6.1 | 12.1 | 0 | 14.6
2567 | 0 | 10 | 0 | 0 | 0 | 0 | 0 | 0 | 0 | 0 | 5 | 0 | 0 | 0
2568 | 0 | 6.8 | 0 | 0 | 0 | 0 | 0 | 0 | 0 | 0 | 3.4 | 0 | 0 | 0
2569 | 0 | 3.4 | 0 | 14.6 | 9.8 | 0 | 0 | 0 | 0 | 0 | 1.7 | 0 | 7.3 | 4.9
2570 | 0 | 1.8 | 0 | 0 | 0 | 0 | 0 | 0 | 0 | 0 | 0.9 | 0 | 0 | 0
2571 | 0 | 1 | 0 | 0 | 0 | 0 | 0 | 0 | 0 | 0 | 0.5 | 0 | 0 | 0
2572 | 0 | 0.6 | 0 | 0 | 0 | 0 | 0 | 0 | 0 | 0 | 0.3 | 0 | 0 | 0
2573 | 0 | 0.8 | 0 | 0 | 0 | 0 | 0 | 0 | 0 | 0 | 0.4 | 0 | 0 | 0
2574 | 0 | 1.2 | 0 | 0 | 13.6 | 0 | 0 | 0 | 0 | 0 | 0.6 | 0 | 0 | 6.8
2575 | 0 | 6.6 | 0 | 86 | 8.6 | 3.6 | 27.7 | 29.5 | 111.1 | 142.4 | 3.3 | 0 | 43 | 4.3
2576 | 0 | 12.4 | 62 | 10.6 | 0 | 1.8 | 7.2 | 67.5 | 7.2 | 7.2 | 6.2 | 31 | 5.3 | 0
2577 | 0 | 16.8 | 0 | 0 | 10.4 | 1.8 | 3.6 | 3.6 | 3.6 | 3.6 | 8.4 | 0 | 0 | 5.2
2578 | 0 | 11.6 | 0 | 0 | 10.8 | 0 | 1.8 | 1.8 | 3.6 | 3.6 | 5.8 | 0 | 0 | 5.4
2579 | 0 | 10 | 0 | 0 | 0 | 3.6 | 3.6 | 3.6 | 5.4 | 5.4 | 5 | 0 | 0 | 0
2580 | 0 | 10 | 0 | 0 | 0 | 5.4 | 5.4 | 5.4 | 12.7 | 12.7 | 5 | 0 | 0 | 0
2581 | 0 | 11.6 | 46.4 | 0 | 0 | 0 | 0 | 0 | 0 | 0 | 5.8 | 23.2 | 0 | 0
2582 | 0 | 12 | 0 | 0 | 0 | 0 | 1.8 | 1.8 | 1.8 | 1.8 | 6 | 0 | 0 | 0
2583 | 0 | 9.4 | 0 | 0 | 0 | 0 | 1.8 | 1.8 | 3.6 | 3.6 | 4.7 | 0 | 0 | 0
2584 | 0 | 8.2 | 0 | 0 | 0 | 0 | 1.8 | 1.8 | 3.6 | 3.6 | 4.1 | 0 | 0 | 0
2585 | 0 | 7.6 | 0 | 0 | 35.6 | 0 | 0 | 0 | 1.8 | 1.8 | 3.8 | 0 | 0 | 17.8
2586 | 0 | 9 | 0 | 37.8 | 0 | 3.6 | 5.4 | 5.4 | 5.4 | 5.4 | 4.5 | 0 | 18.9 | 0
2587 | 0 | 11.2 | 31.4 | 0 | 31.4 | 0 | 1.8 | 1.8 | 1.8 | 1.8 | 5.6 | 15.7 | 0 | 15.7
2588 | 0 | 13.2 | 0 | 48 | 0 | 7.2 | 12.7 | 12.7 | 88.8 | 120.1 | 6.6 | 0 | 24 | 0
2589 | 0 | 12.8 | 0 | 0 | 19.2 | 9 | 25.9 | 63.9 | 77.9 | 109.3 | 6.4 | 0 | 0 | 9.6
2590 | 0 | 12.2 | 0 | 0 | 14.6 | 0 | 0 | 0 | 0 | 0 | 6.1 | 0 | 0 | 7.3
2591 | 0 | 10 | 0 | 12.4 | 10.2 | 0 | 0 | 0 | 0 | 0 | 5 | 0 | 6.2 | 5.1
2592 | 0 | 6.8 | 0 | 0 | 0 | 0 | 0 | 0 | 0 | 0 | 3.4 | 0 | 0 | 0
2593 | 0 | 3.4 | 0 | 0 | 0 | 0 | 0 | 0 | 0 | 0 | 1.7 | 0 | 0 | 0
2594 | 0 | 1.8 | 0 | 0 | 13 | 0 | 0 | 0 | 0 | 0 | 0.9 | 0 | 0 | 6.5
2595 | 0 | 1 | 0 | 0 | 0 | 0 | 0 | 0 | 0 | 0 | 0.5 | 0 | 0 | 0
2596 | 0 | 0.6 | 0 | 0 | 0 | 0 | 0 | 0 | 0 | 0 | 0.3 | 0 | 0 | 0
2597 | 0 | 0.8 | 0 | 0 | 0 | 0 | 0 | 0 | 0 | 0 | 0.4 | 0 | 0 | 0
2598 | 0 | 1.2 | 0 | 0 | 31.4 | 0 | 0 | 0 | 0 | 0 | 0.6 | 0 | 0 | 15.7
2599 | 0 | 6.6 | 19.2 | 119 | 0 | 3.6 | 27.7 | 29.5 | 111.1 | 142.4 | 3.3 | 9.6 | 59.5 | 0
2600 | 0 | 12.4 | 85 | 18 | 15.8 | 1.8 | 7.2 | 67.5 | 7.2 | 7.2 | 6.2 | 42.5 | 9 | 7.9
2601 | 0 | 16.8 | 0 | 0 | 0 | 1.8 | 3.6 | 3.6 | 3.6 | 3.6 | 8.4 | 0 | 0 | 0
2602 | 0 | 11.6 | 0 | 0 | 26.8 | 0 | 1.8 | 1.8 | 3.6 | 3.6 | 5.8 | 0 | 0 | 13.4
2603 | 0 | 10 | 0 | 0 | 0 | 3.6 | 3.6 | 3.6 | 5.4 | 5.4 | 5 | 0 | 0 | 0
2604 | 0 | 10 | 0 | 9.2 | 0 | 5.4 | 5.4 | 5.4 | 12.7 | 12.7 | 5 | 0 | 4.6 | 0
2605 | 0 | 11.6 | 40.6 | 0 | 0 | 0 | 0 | 0 | 0 | 0 | 5.8 | 20.3 | 0 | 0
2606 | 0 | 12 | 0 | 0 | 0 | 0 | 1.8 | 1.8 | 1.8 | 1.8 | 6 | 0 | 0 | 0
2607 | 0 | 9.4 | 0 | 0 | 0 | 0 | 1.8 | 1.8 | 3.6 | 3.6 | 4.7 | 0 | 0 | 0
2608 | 0 | 8.2 | 0 | 0 | 0 | 0 | 1.8 | 1.8 | 3.6 | 3.6 | 4.1 | 0 | 0 | 0
2609 | 0 | 7.6 | 0 | 0 | 13.8 | 0 | 0 | 0 | 1.8 | 1.8 | 3.8 | 0 | 0 | 6.9
2610 | 0 | 9 | 0 | 16.2 | 0 | 3.6 | 5.4 | 5.4 | 5.4 | 5.4 | 4.5 | 0 | 8.1 | 0
2611 | 0 | 11.2 | 0 | 0 | 0 | 0 | 1.8 | 1.8 | 1.8 | 1.8 | 5.6 | 0 | 0 | 0
2612 | 0 | 13.2 | 0 | 18.8 | 11 | 7.2 | 12.7 | 12.7 | 88.8 | 120.1 | 6.6 | 0 | 9.4 | 5.5
2613 | 0 | 12.8 | 0 | 0 | 13.6 | 9 | 25.9 | 63.9 | 77.9 | 109.3 | 6.4 | 0 | 0 | 6.8
2614 | 0 | 12.2 | 11 | 0 | 41 | 0 | 0 | 0 | 0 | 0 | 6.1 | 5.5 | 0 | 20.5
2615 | 0 | 10 | 0 | 0 | 0 | 0 | 0 | 0 | 0 | 0 | 5 | 0 | 0 | 0
2616 | 0 | 6.8 | 0 | 0 | 0 | 0 | 0 | 0 | 0 | 0 | 3.4 | 0 | 0 | 0
2617 | 0 | 3.4 | 0 | 0 | 0 | 0 | 0 | 0 | 0 | 0 | 1.7 | 0 | 0 | 0
2618 | 0 | 1.8 | 0 | 0 | 0 | 0 | 0 | 0 | 0 | 0 | 0.9 | 0 | 0 | 0
2619 | 0 | 1 | 0 | 0 | 0 | 0 | 0 | 0 | 0 | 0 | 0.5 | 0 | 0 | 0
2620 | 0 | 0.6 | 0 | 0 | 16 | 0 | 0 | 0 | 0 | 0 | 0.3 | 0 | 0 | 8
2621 | 0 | 0.8 | 0 | 0 | 0 | 0 | 0 | 0 | 0 | 0 | 0.4 | 0 | 0 | 0
2622 | 0 | 1.2 | 0 | 0 | 0 | 0 | 0 | 0 | 0 | 0 | 0.6 | 0 | 0 | 0
2623 | 0 | 6.6 | 0 | 90.4 | 28.4 | 3.6 | 27.7 | 29.5 | 111.1 | 142.4 | 3.3 | 0 | 45.2 | 14.2
2624 | 0 | 12.4 | 116.2 | 17.6 | 47.8 | 1.8 | 7.2 | 67.5 | 7.2 | 7.2 | 6.2 | 58.1 | 8.8 | 23.9
2625 | 0 | 16.8 | 0 | 0 | 0 | 1.8 | 3.6 | 3.6 | 3.6 | 3.6 | 8.4 | 0 | 0 | 0
2626 | 0 | 11.6 | 0 | 0 | 48.8 | 0 | 1.8 | 1.8 | 3.6 | 3.6 | 5.8 | 0 | 0 | 24.4
2627 | 0 | 10 | 30.6 | 18.4 | 0 | 3.6 | 3.6 | 3.6 | 5.4 | 5.4 | 5 | 15.3 | 9.2 | 0
2628 | 0 | 10 | 0 | 11 | 0 | 5.4 | 5.4 | 5.4 | 12.7 | 12.7 | 5 | 0 | 5.5 | 0
2629 | 0 | 11.6 | 48.8 | 19.6 | 0 | 0 | 0 | 0 | 0 | 0 | 5.8 | 24.4 | 9.8 | 0
2630 | 0 | 12 | 0 | 0 | 0 | 0 | 1.8 | 1.8 | 1.8 | 1.8 | 6 | 0 | 0 | 0
2631 | 0 | 9.4 | 0 | 18.2 | 0 | 0 | 1.8 | 1.8 | 3.6 | 3.6 | 4.7 | 0 | 9.1 | 0
2632 | 0 | 8.2 | 0 | 0 | 0 | 0 | 1.8 | 1.8 | 3.6 | 3.6 | 4.1 | 0 | 0 | 0
2633 | 0 | 7.6 | 0 | 0 | 0 | 0 | 0 | 0 | 1.8 | 1.8 | 3.8 | 0 | 0 | 0
2634 | 0 | 9 | 0 | 0 | 0 | 3.6 | 5.4 | 5.4 | 5.4 | 5.4 | 4.5 | 0 | 0 | 0
2635 | 0 | 11.2 | 0 | 37.6 | 13 | 0 | 1.8 | 1.8 | 1.8 | 1.8 | 5.6 | 0 | 18.8 | 6.5
2636 | 0 | 13.2 | 0 | 48.2 | 15.4 | 7.2 | 12.7 | 12.7 | 88.8 | 120.1 | 6.6 | 0 | 24.1 | 7.7
2637 | 0 | 12.8 | 13 | 17.6 | 0 | 9 | 25.9 | 63.9 | 77.9 | 109.3 | 6.4 | 6.5 | 8.8 | 0
2638 | 0 | 12.2 | 0 | 0 | 30 | 0 | 0 | 0 | 0 | 0 | 6.1 | 0 | 0 | 15
2639 | 0 | 10 | 0 | 0 | 0 | 0 | 0 | 0 | 0 | 0 | 5 | 0 | 0 | 0
2640 | 0 | 6.8 | 0 | 0 | 0 | 0 | 0 | 0 | 0 | 0 | 3.4 | 0 | 0 | 0
2641 | 0 | 3.8 | 0 | 0 | 0 | 0 | 0 | 0 | 0 | 0 | 1.9 | 0 | 0 | 0
2642 | 0 | 2.4 | 0 | 0 | 0 | 0 | 0 | 0 | 0 | 0 | 1.2 | 0 | 0 | 0
2643 | 0 | 1.4 | 0 | 0 | 0 | 0 | 0 | 0 | 0 | 0 | 0.7 | 0 | 0 | 0
2644 | 0 | 0.8 | 0 | 0 | 0 | 0 | 0 | 0 | 0 | 0 | 0.4 | 0 | 0 | 0
2645 | 0 | 0.4 | 0 | 0 | 0 | 0 | 0 | 0 | 0 | 0 | 0.2 | 0 | 0 | 0
2646 | 0 | 0.8 | 15.4 | 18.4 | 17 | 0 | 0 | 0 | 0 | 0 | 0.4 | 7.7 | 9.2 | 8.5
2647 | 0 | 0.6 | 0 | 102.4 | 49.4 | 3.6 | 27.7 | 29.5 | 111.1 | 142.4 | 0.3 | 0 | 51.2 | 24.7
2648 | 0 | 1.8 | 30 | 12.2 | 28.6 | 1.8 | 7.2 | 67.5 | 7.2 | 7.2 | 0.9 | 15 | 6.1 | 14.3
2649 | 0 | 5.6 | 95 | 0 | 16 | 1.8 | 3.6 | 3.6 | 3.6 | 3.6 | 2.8 | 47.5 | 0 | 8
2650 | 0 | 10.8 | 0 | 0 | 29.6 | 0 | 1.8 | 1.8 | 3.6 | 3.6 | 5.4 | 0 | 0 | 14.8
2651 | 0 | 18 | 0 | 0 | 0 | 3.6 | 3.6 | 3.6 | 5.4 | 5.4 | 9 | 0 | 0 | 0
2652 | 0 | 17.4 | 0 | 28 | 0 | 5.4 | 5.4 | 5.4 | 12.7 | 12.7 | 8.7 | 0 | 14 | 0
2653 | 0 | 15.4 | 16 | 0 | 0 | 0 | 0 | 0 | 0 | 0 | 7.7 | 8 | 0 | 0
2654 | 0 | 15 | 0 | 0 | 0 | 0 | 1.8 | 1.8 | 1.8 | 1.8 | 7.5 | 0 | 0 | 0
2655 | 0 | 12 | 0 | 53.8 | 0 | 0 | 1.8 | 1.8 | 3.6 | 3.6 | 6 | 0 | 26.9 | 0
2656 | 0 | 10.6 | 29.6 | 0 | 0 | 0 | 1.8 | 1.8 | 3.6 | 3.6 | 5.3 | 14.8 | 0 | 0
2657 | 0 | 11 | 26.8 | 15.2 | 12.2 | 0 | 0 | 0 | 1.8 | 1.8 | 5.5 | 13.4 | 7.6 | 6.1
2658 | 0 | 10.6 | 0 | 0 | 14.6 | 3.6 | 5.4 | 5.4 | 5.4 | 5.4 | 5.3 | 0 | 0 | 7.3
2659 | 0 | 12.2 | 0 | 0 | 18.4 | 0 | 1.8 | 1.8 | 1.8 | 1.8 | 6.1 | 0 | 0 | 9.2
2660 | 0 | 12.4 | 18.4 | 18.6 | 0 | 7.2 | 12.7 | 12.7 | 88.8 | 120.1 | 6.2 | 9.2 | 9.3 | 0
2661 | 0 | 14.2 | 0 | 19 | 0 | 9 | 25.9 | 63.9 | 77.9 | 109.3 | 7.1 | 0 | 9.5 | 0
2662 | 0 | 10 | 0 | 17.2 | 0 | 0 | 0 | 0 | 0 | 0 | 5 | 0 | 8.6 | 0
2663 | 0 | 6.8 | 0 | 0 | 0 | 0 | 0 | 0 | 0 | 0 | 3.4 | 0 | 0 | 0
2664 | 0 | 5.4 | 0 | 0 | 0 | 0 | 0 | 0 | 0 | 0 | 2.7 | 0 | 0 | 0
2665 | 0 | 3.8 | 0 | 0 | 17.2 | 0 | 0 | 0 | 0 | 0 | 1.9 | 0 | 0 | 8.6
2666 | 0 | 2.4 | 0 | 0 | 0 | 0 | 0 | 0 | 0 | 0 | 1.2 | 0 | 0 | 0
2667 | 0 | 1.4 | 0 | 0 | 0 | 0 | 0 | 0 | 0 | 0 | 0.7 | 0 | 0 | 0
2668 | 0 | 0.8 | 0 | 0 | 0 | 0 | 0 | 0 | 0 | 0 | 0.4 | 0 | 0 | 0
2669 | 0 | 0.4 | 0 | 0 | 14.4 | 0 | 0 | 0 | 0 | 0 | 0.2 | 0 | 0 | 7.2
2670 | 0 | 0.8 | 0 | 0 | 18.2 | 0 | 0 | 0 | 0 | 0 | 0.4 | 0 | 0 | 9.1
2671 | 0 | 0.6 | 0 | 18 | 0 | 3.6 | 27.7 | 29.5 | 111.1 | 142.4 | 0.3 | 0 | 9 | 0
2672 | 0 | 1.8 | 49.8 | 74.4 | 31 | 1.8 | 7.2 | 67.5 | 7.2 | 7.2 | 0.9 | 24.9 | 37.2 | 15.5
2673 | 0 | 5.6 | 31 | 0 | 0 | 1.8 | 3.6 | 3.6 | 3.6 | 3.6 | 2.8 | 15.5 | 0 | 0
2674 | 0 | 10.8 | 0 | 0 | 0 | 0 | 1.8 | 1.8 | 3.6 | 3.6 | 5.4 | 0 | 0 | 0
2675 | 0 | 18 | 0 | 0 | 0 | 3.6 | 3.6 | 3.6 | 5.4 | 5.4 | 9 | 0 | 0 | 0
2676 | 0 | 17.4 | 0 | 0 | 0 | 5.4 | 5.4 | 5.4 | 12.7 | 12.7 | 8.7 | 0 | 0 | 0
2677 | 0 | 15.4 | 26.8 | 0 | 0 | 0 | 0 | 0 | 0 | 0 | 7.7 | 13.4 | 0 | 0
2678 | 0 | 15 | 0 | 0 | 0 | 0 | 1.8 | 1.8 | 1.8 | 1.8 | 7.5 | 0 | 0 | 0
2679 | 0 | 12 | 0 | 28.6 | 0 | 0 | 1.8 | 1.8 | 3.6 | 3.6 | 6 | 0 | 14.3 | 0
2680 | 0 | 10.6 | 63 | 32 | 0 | 0 | 1.8 | 1.8 | 3.6 | 3.6 | 5.3 | 31.5 | 16 | 0
2681 | 0 | 11 | 14 | 0 | 45.2 | 0 | 0 | 0 | 1.8 | 1.8 | 5.5 | 7 | 0 | 22.6
2682 | 0 | 10.6 | 0 | 0 | 44.6 | 3.6 | 5.4 | 5.4 | 5.4 | 5.4 | 5.3 | 0 | 0 | 22.3
2683 | 0 | 12.2 | 0 | 0 | 0 | 0 | 1.8 | 1.8 | 1.8 | 1.8 | 6.1 | 0 | 0 | 0
2684 | 0 | 12.4 | 0 | 0 | 14 | 7.2 | 12.7 | 12.7 | 88.8 | 120.1 | 6.2 | 0 | 0 | 7
2685 | 0 | 14.2 | 15.8 | 17.6 | 0 | 9 | 25.9 | 63.9 | 77.9 | 109.3 | 7.1 | 7.9 | 8.8 | 0
2686 | 0 | 10 | 19.2 | 13 | 59.8 | 0 | 0 | 0 | 0 | 0 | 5 | 9.6 | 6.5 | 29.9
2687 | 0 | 6.8 | 24.8 | 0 | 0 | 0 | 0 | 0 | 0 | 0 | 3.4 | 12.4 | 0 | 0
2688 | 0 | 5.4 | 0 | 0 | 0 | 0 | 0 | 0 | 0 | 0 | 2.7 | 0 | 0 | 0
2689 | 0 | 3.4 | 0 | 0 | 0 | 0 | 0 | 0 | 0 | 0 | 1.7 | 0 | 0 | 0
2690 | 0 | 1.8 | 0 | 0 | 0 | 0 | 0 | 0 | 0 | 0 | 0.9 | 0 | 0 | 0
2691 | 0 | 1 | 0 | 0 | 0 | 0 | 0 | 0 | 0 | 0 | 0.5 | 0 | 0 | 0
2692 | 0 | 0.6 | 0 | 0 | 0 | 0 | 0 | 0 | 0 | 0 | 0.3 | 0 | 0 | 0
2693 | 0 | 0.8 | 0 | 0 | 0 | 0 | 0 | 0 | 0 | 0 | 0.4 | 0 | 0 | 0
2694 | 0 | 1.2 | 0 | 0 | 16.2 | 0 | 0 | 0 | 0 | 0 | 0.6 | 0 | 0 | 8.1
2695 | 0 | 6.6 | 0 | 142.2 | 12.2 | 3.6 | 27.7 | 29.5 | 111.1 | 142.4 | 3.3 | 0 | 71.1 | 6.1
2696 | 0 | 12.4 | 82.6 | 0 | 15 | 1.8 | 7.2 | 67.5 | 7.2 | 7.2 | 6.2 | 41.3 | 0 | 7.5
2697 | 0 | 16.8 | 0 | 0 | 29.2 | 1.8 | 3.6 | 3.6 | 3.6 | 3.6 | 8.4 | 0 | 0 | 14.6
2698 | 0 | 11.6 | 0 | 0 | 10 | 0 | 1.8 | 1.8 | 3.6 | 3.6 | 5.8 | 0 | 0 | 5
2699 | 0 | 10 | 13.4 | 0 | 0 | 3.6 | 3.6 | 3.6 | 5.4 | 5.4 | 5 | 6.7 | 0 | 0
2700 | 0 | 10 | 0 | 0 | 0 | 5.4 | 5.4 | 5.4 | 12.7 | 12.7 | 5 | 0 | 0 | 0
2701 | 0 | 11.6 | 17.6 | 17.4 | 0 | 0 | 0 | 0 | 0 | 0 | 5.8 | 8.8 | 8.7 | 0
2702 | 0 | 12 | 0 | 0 | 0 | 0 | 1.8 | 1.8 | 1.8 | 1.8 | 6 | 0 | 0 | 0
2703 | 0 | 9.4 | 0 | 0 | 0 | 0 | 1.8 | 1.8 | 3.6 | 3.6 | 4.7 | 0 | 0 | 0
2704 | 0 | 8.2 | 0 | 15 | 0 | 0 | 1.8 | 1.8 | 3.6 | 3.6 | 4.1 | 0 | 7.5 | 0
2705 | 0 | 7.6 | 0 | 0 | 13.4 | 0 | 0 | 0 | 1.8 | 1.8 | 3.8 | 0 | 0 | 6.7
2706 | 0 | 9 | 0 | 0 | 17.6 | 3.6 | 5.4 | 5.4 | 5.4 | 5.4 | 4.5 | 0 | 0 | 8.8
2707 | 0 | 11.2 | 33.6 | 0 | 0 | 0 | 1.8 | 1.8 | 1.8 | 1.8 | 5.6 | 16.8 | 0 | 0
2708 | 0 | 13.2 | 13.6 | 12 | 33.6 | 7.2 | 12.7 | 12.7 | 88.8 | 120.1 | 6.6 | 6.8 | 6 | 16.8
2709 | 0 | 12.8 | 15.2 | 0 | 28.8 | 9 | 25.9 | 63.9 | 77.9 | 109.3 | 6.4 | 7.6 | 0 | 14.4
2710 | 0 | 12.2 | 15 | 0 | 24.8 | 0 | 0 | 0 | 0 | 0 | 6.1 | 7.5 | 0 | 12.4
2711 | 0 | 10 | 9.8 | 0 | 0 | 0 | 0 | 0 | 0 | 0 | 5 | 4.9 | 0 | 0
2712 | 0 | 6.8 | 0 | 0 | 0 | 0 | 0 | 0 | 0 | 0 | 3.4 | 0 | 0 | 0
2713 | 0 | 3.4 | 0 | 0 | 0 | 0 | 0 | 0 | 0 | 0 | 1.7 | 0 | 0 | 0
2714 | 0 | 1.8 | 0 | 0 | 0 | 0 | 0 | 0 | 0 | 0 | 0.9 | 0 | 0 | 0
2715 | 0 | 1 | 0 | 0 | 0 | 0 | 0 | 0 | 0 | 0 | 0.5 | 0 | 0 | 0
2716 | 0 | 0.6 | 0 | 0 | 0 | 0 | 0 | 0 | 0 | 0 | 0.3 | 0 | 0 | 0
2717 | 0 | 0.8 | 0 | 0 | 12.8 | 0 | 0 | 0 | 0 | 0 | 0.4 | 0 | 0 | 6.4
2718 | 0 | 1.2 | 0 | 0 | 17.4 | 0 | 0 | 0 | 0 | 0 | 0.6 | 0 | 0 | 8.7
2719 | 0 | 6.6 | 0 | 73.6 | 16.2 | 3.6 | 27.7 | 29.5 | 111.1 | 142.4 | 3.3 | 0 | 36.8 | 8.1
2720 | 0 | 12.4 | 118.2 | 0 | 35 | 1.8 | 7.2 | 67.5 | 7.2 | 7.2 | 6.2 | 59.1 | 0 | 17.5
2721 | 0 | 16.8 | 13.8 | 0 | 36.8 | 1.8 | 3.6 | 3.6 | 3.6 | 3.6 | 8.4 | 6.9 | 0 | 18.4
2722 | 0 | 11.6 | 0 | 0 | 28.6 | 0 | 1.8 | 1.8 | 3.6 | 3.6 | 5.8 | 0 | 0 | 14.3
2723 | 0 | 10 | 14.8 | 0 | 0 | 3.6 | 3.6 | 3.6 | 5.4 | 5.4 | 5 | 7.4 | 0 | 0
2724 | 0 | 10 | 0 | 0 | 0 | 5.4 | 5.4 | 5.4 | 12.7 | 12.7 | 5 | 0 | 0 | 0
2725 | 0 | 11.6 | 68.4 | 14.6 | 0 | 0 | 0 | 0 | 0 | 0 | 5.8 | 34.2 | 7.3 | 0
2726 | 0 | 12 | 0 | 0 | 0 | 0 | 1.8 | 1.8 | 1.8 | 1.8 | 6 | 0 | 0 | 0
2727 | 0 | 9.4 | 17 | 0 | 0 | 0 | 1.8 | 1.8 | 3.6 | 3.6 | 4.7 | 8.5 | 0 | 0
2728 | 0 | 8.2 | 19 | 0 | 0 | 0 | 1.8 | 1.8 | 3.6 | 3.6 | 4.1 | 9.5 | 0 | 0
2729 | 0 | 7.6 | 0 | 0 | 28.4 | 0 | 0 | 0 | 1.8 | 1.8 | 3.8 | 0 | 0 | 14.2
2730 | 0 | 9 | 0 | 29.4 | 40 | 3.6 | 5.4 | 5.4 | 5.4 | 5.4 | 4.5 | 0 | 14.7 | 20
2731 | 0 | 11.2 | 20 | 26.8 | 36 | 0 | 1.8 | 1.8 | 1.8 | 1.8 | 5.6 | 10 | 13.4 | 18
2732 | 0 | 13.2 | 0 | 0 | 20 | 7.2 | 12.7 | 12.7 | 88.8 | 120.1 | 6.6 | 0 | 0 | 10
2733 | 0 | 12.8 | 11 | 0 | 45.8 | 9 | 25.9 | 63.9 | 77.9 | 109.3 | 6.4 | 5.5 | 0 | 22.9
2734 | 0 | 12.2 | 34.8 | 0 | 0 | 0 | 0 | 0 | 0 | 0 | 6.1 | 17.4 | 0 | 0
2735 | 0 | 10 | 0 | 0 | 0 | 0 | 0 | 0 | 0 | 0 | 5 | 0 | 0 | 0
2736 | 0 | 6.8 | 0 | 0 | 0 | 0 | 0 | 0 | 0 | 0 | 3.4 | 0 | 0 | 0
2737 | 0 | 3.4 | 0 | 0 | 0 | 0 | 0 | 0 | 0 | 0 | 1.7 | 0 | 0 | 0
2738 | 0 | 1.8 | 0 | 0 | 0 | 0 | 0 | 0 | 0 | 0 | 0.9 | 0 | 0 | 0
2739 | 0 | 1 | 0 | 0 | 0 | 0 | 0 | 0 | 0 | 0 | 0.5 | 0 | 0 | 0
2740 | 0 | 0.6 | 0 | 0 | 0 | 0 | 0 | 0 | 0 | 0 | 0.3 | 0 | 0 | 0
2741 | 0 | 0.8 | 0 | 0 | 11.4 | 0 | 0 | 0 | 0 | 0 | 0.4 | 0 | 0 | 5.7
2742 | 0 | 1.2 | 0 | 0 | 0 | 0 | 0 | 0 | 0 | 0 | 0.6 | 0 | 0 | 0
2743 | 0 | 6.6 | 0 | 119.2 | 0 | 3.6 | 27.7 | 29.5 | 111.1 | 142.4 | 3.3 | 0 | 59.6 | 0
2744 | 0 | 12.4 | 31.4 | 0 | 20 | 1.8 | 7.2 | 67.5 | 7.2 | 7.2 | 6.2 | 15.7 | 0 | 10
2745 | 0 | 16.8 | 0 | 0 | 0 | 1.8 | 3.6 | 3.6 | 3.6 | 3.6 | 8.4 | 0 | 0 | 0
2746 | 0 | 11.6 | 0 | 17.8 | 0 | 0 | 1.8 | 1.8 | 3.6 | 3.6 | 5.8 | 0 | 8.9 | 0
2747 | 0 | 10 | 0 | 0 | 0 | 3.6 | 3.6 | 3.6 | 5.4 | 5.4 | 5 | 0 | 0 | 0
2748 | 0 | 10 | 0 | 45.4 | 0 | 5.4 | 5.4 | 5.4 | 12.7 | 12.7 | 5 | 0 | 22.7 | 0
2749 | 0 | 11.6 | 14.6 | 0 | 0 | 0 | 0 | 0 | 0 | 0 | 5.8 | 7.3 | 0 | 0
2750 | 0 | 12 | 0 | 0 | 0 | 0 | 1.8 | 1.8 | 1.8 | 1.8 | 6 | 0 | 0 | 0
2751 | 0 | 9.4 | 0 | 0 | 0 | 0 | 1.8 | 1.8 | 3.6 | 3.6 | 4.7 | 0 | 0 | 0
2752 | 0 | 8.2 | 0 | 0 | 0 | 0 | 1.8 | 1.8 | 3.6 | 3.6 | 4.1 | 0 | 0 | 0
2753 | 0 | 7.6 | 0 | 0 | 0 | 0 | 0 | 0 | 1.8 | 1.8 | 3.8 | 0 | 0 | 0
2754 | 0 | 9 | 13.2 | 0 | 27.8 | 3.6 | 5.4 | 5.4 | 5.4 | 5.4 | 4.5 | 6.6 | 0 | 13.9
2755 | 0 | 11.2 | 16 | 18 | 30.8 | 0 | 1.8 | 1.8 | 1.8 | 1.8 | 5.6 | 8 | 9 | 15.4
2756 | 0 | 13.2 | 34.4 | 19 | 19.6 | 7.2 | 12.7 | 12.7 | 88.8 | 120.1 | 6.6 | 17.2 | 9.5 | 9.8
2757 | 0 | 12.8 | 0 | 16.2 | 36 | 9 | 25.9 | 63.9 | 77.9 | 109.3 | 6.4 | 0 | 8.1 | 18
2758 | 0 | 12.2 | 18.8 | 0 | 43 | 0 | 0 | 0 | 0 | 0 | 6.1 | 9.4 | 0 | 21.5
2759 | 0 | 10 | 0 | 0 | 0 | 0 | 0 | 0 | 0 | 0 | 5 | 0 | 0 | 0
2760 | 0 | 6.8 | 0 | 0 | 0 | 0 | 0 | 0 | 0 | 0 | 3.4 | 0 | 0 | 0
2761 | 0 | 3.4 | 0 | 0 | 0 | 0 | 0 | 0 | 0 | 0 | 1.7 | 0 | 0 | 0
2762 | 0 | 1.8 | 0 | 0 | 0 | 0 | 0 | 0 | 0 | 0 | 0.9 | 0 | 0 | 0
2763 | 0 | 1 | 0 | 0 | 20 | 0 | 0 | 0 | 0 | 0 | 0.5 | 0 | 0 | 10
2764 | 0 | 0.6 | 0 | 0 | 0 | 0 | 0 | 0 | 0 | 0 | 0.3 | 0 | 0 | 0
2765 | 0 | 0.8 | 0 | 0 | 0 | 0 | 0 | 0 | 0 | 0 | 0.4 | 0 | 0 | 0
2766 | 0 | 1.2 | 0 | 0 | 17.4 | 0 | 0 | 0 | 0 | 0 | 0.6 | 0 | 0 | 8.7
2767 | 0 | 6.6 | 0 | 49.2 | 8.8 | 3.6 | 27.7 | 29.5 | 111.1 | 142.4 | 3.3 | 0 | 24.6 | 4.4
2768 | 0 | 12.4 | 118.6 | 0 | 12.2 | 1.8 | 7.2 | 67.5 | 7.2 | 7.2 | 6.2 | 59.3 | 0 | 6.1
2769 | 0 | 16.8 | 0 | 0 | 19.8 | 1.8 | 3.6 | 3.6 | 3.6 | 3.6 | 8.4 | 0 | 0 | 9.9
2770 | 0 | 11.6 | 19.8 | 0 | 0 | 0 | 1.8 | 1.8 | 3.6 | 3.6 | 5.8 | 9.9 | 0 | 0
2771 | 0 | 10 | 0 | 0 | 0 | 3.6 | 3.6 | 3.6 | 5.4 | 5.4 | 5 | 0 | 0 | 0
2772 | 0 | 10 | 0 | 37.4 | 0 | 5.4 | 5.4 | 5.4 | 12.7 | 12.7 | 5 | 0 | 18.7 | 0
2773 | 0 | 11.6 | 17.6 | 0 | 0 | 0 | 0 | 0 | 0 | 0 | 5.8 | 8.8 | 0 | 0
2774 | 0 | 12 | 0 | 0 | 0 | 0 | 1.8 | 1.8 | 1.8 | 1.8 | 6 | 0 | 0 | 0
2775 | 0 | 9.4 | 0 | 0 | 0 | 0 | 1.8 | 1.8 | 3.6 | 3.6 | 4.7 | 0 | 0 | 0
2776 | 0 | 8.2 | 0 | 0 | 0 | 0 | 1.8 | 1.8 | 3.6 | 3.6 | 4.1 | 0 | 0 | 0
2777 | 0 | 7.6 | 0 | 0 | 17.6 | 0 | 0 | 0 | 1.8 | 1.8 | 3.8 | 0 | 0 | 8.8
2778 | 0 | 9 | 0 | 0 | 30.6 | 3.6 | 5.4 | 5.4 | 5.4 | 5.4 | 4.5 | 0 | 0 | 15.3
2779 | 0 | 11.2 | 30.6 | 0 | 0 | 0 | 1.8 | 1.8 | 1.8 | 1.8 | 5.6 | 15.3 | 0 | 0
2780 | 0 | 13.2 | 0 | 18.8 | 0 | 7.2 | 12.7 | 12.7 | 88.8 | 120.1 | 6.6 | 0 | 9.4 | 0
2781 | 0 | 12.8 | 0 | 0 | 35.8 | 9 | 25.9 | 63.9 | 77.9 | 109.3 | 6.4 | 0 | 0 | 17.9
2782 | 0 | 12.2 | 0 | 0 | 16 | 0 | 0 | 0 | 0 | 0 | 6.1 | 0 | 0 | 8
2783 | 0 | 10 | 0 | 0 | 0 | 0 | 0 | 0 | 0 | 0 | 5 | 0 | 0 | 0
2784 | 0 | 6.8 | 0 | 0 | 0 | 0 | 0 | 0 | 0 | 0 | 3.4 | 0 | 0 | 0
2785 | 0 | 3.4 | 0 | 0 | 0 | 0 | 0 | 0 | 0 | 0 | 1.7 | 0 | 0 | 0
2786 | 0 | 1.8 | 0 | 0 | 0 | 0 | 0 | 0 | 0 | 0 | 0.9 | 0 | 0 | 0
2787 | 0 | 1 | 0 | 0 | 0 | 0 | 0 | 0 | 0 | 0 | 0.5 | 0 | 0 | 0
2788 | 0 | 0.6 | 0 | 0 | 0 | 0 | 0 | 0 | 0 | 0 | 0.3 | 0 | 0 | 0
2789 | 0 | 0.8 | 0 | 0 | 0 | 0 | 0 | 0 | 0 | 0 | 0.4 | 0 | 0 | 0
2790 | 0 | 1.2 | 0 | 0 | 15.4 | 0 | 0 | 0 | 0 | 0 | 0.6 | 0 | 0 | 7.7
2791 | 0 | 6.6 | 0 | 100.8 | 44.6 | 3.6 | 27.7 | 29.5 | 111.1 | 142.4 | 3.3 | 0 | 50.4 | 22.3
2792 | 0 | 12.4 | 120.6 | 0 | 28.2 | 1.8 | 7.2 | 67.5 | 7.2 | 7.2 | 6.2 | 60.3 | 0 | 14.1
2793 | 0 | 16.8 | 0 | 0 | 13.8 | 1.8 | 3.6 | 3.6 | 3.6 | 3.6 | 8.4 | 0 | 0 | 6.9
2794 | 0 | 11.6 | 0 | 0 | 11 | 0 | 1.8 | 1.8 | 3.6 | 3.6 | 5.8 | 0 | 0 | 5.5
2795 | 0 | 10 | 19.4 | 0 | 0 | 3.6 | 3.6 | 3.6 | 5.4 | 5.4 | 5 | 9.7 | 0 | 0
2796 | 0 | 10 | 0 | 55.2 | 0 | 5.4 | 5.4 | 5.4 | 12.7 | 12.7 | 5 | 0 | 27.6 | 0
2797 | 0 | 11.6 | 24.8 | 0 | 0 | 0 | 0 | 0 | 0 | 0 | 5.8 | 12.4 | 0 | 0
2798 | 0 | 12 | 0 | 0 | 0 | 0 | 1.8 | 1.8 | 1.8 | 1.8 | 6 | 0 | 0 | 0
2799 | 0 | 9.4 | 16.8 | 0 | 0 | 0 | 1.8 | 1.8 | 3.6 | 3.6 | 4.7 | 8.4 | 0 | 0
2800 | 0 | 8.2 | 0 | 0 | 0 | 0 | 1.8 | 1.8 | 3.6 | 3.6 | 4.1 | 0 | 0 | 0
2801 | 0 | 7.6 | 0 | 12.2 | 16.8 | 0 | 0 | 0 | 1.8 | 1.8 | 3.8 | 0 | 6.1 | 8.4
2802 | 0 | 9 | 0 | 16.6 | 35.4 | 3.6 | 5.4 | 5.4 | 5.4 | 5.4 | 4.5 | 0 | 8.3 | 17.7
2803 | 0 | 11.2 | 18.2 | 18 | 36.8 | 0 | 1.8 | 1.8 | 1.8 | 1.8 | 5.6 | 9.1 | 9 | 18.4
2804 | 0 | 13.2 | 17.2 | 0 | 27.6 | 7.2 | 12.7 | 12.7 | 88.8 | 120.1 | 6.6 | 8.6 | 0 | 13.8
2805 | 0 | 12.8 | 17.4 | 33.2 | 0 | 9 | 25.9 | 63.9 | 77.9 | 109.3 | 6.4 | 8.7 | 16.6 | 0
2806 | 0 | 12.2 | 19.4 | 0 | 67.8 | 0 | 0 | 0 | 0 | 0 | 6.1 | 9.7 | 0 | 33.9
2807 | 0 | 10 | 0 | 0 | 13.2 | 0 | 0 | 0 | 0 | 0 | 5 | 0 | 0 | 6.6
2808 | 0 | 6.8 | 0 | 0 | 0 | 0 | 0 | 0 | 0 | 0 | 3.4 | 0 | 0 | 0
2809 | 0 | 3.8 | 0 | 0 | 0 | 0 | 0 | 0 | 0 | 0 | 1.9 | 0 | 0 | 0
2810 | 0 | 2.4 | 0 | 0 | 0 | 0 | 0 | 0 | 0 | 0 | 1.2 | 0 | 0 | 0
2811 | 0 | 1.4 | 16 | 15.2 | 0 | 0 | 0 | 0 | 0 | 0 | 0.7 | 8 | 7.6 | 0
2812 | 0 | 0.8 | 0 | 0 | 0 | 0 | 0 | 0 | 0 | 0 | 0.4 | 0 | 0 | 0
2813 | 0 | 0.4 | 0 | 0 | 17.6 | 0 | 0 | 0 | 0 | 0 | 0.2 | 0 | 0 | 8.8
2814 | 0 | 0.8 | 0 | 0 | 14.4 | 0 | 0 | 0 | 0 | 0 | 0.4 | 0 | 0 | 7.2
2815 | 0 | 0.6 | 0 | 80.2 | 24.6 | 3.6 | 27.7 | 29.5 | 111.1 | 142.4 | 0.3 | 0 | 40.1 | 12.3
2816 | 0 | 1.8 | 92.6 | 49.2 | 0 | 1.8 | 7.2 | 67.5 | 7.2 | 7.2 | 0.9 | 46.3 | 24.6 | 0
2817 | 0 | 5.6 | 56.6 | 0 | 31.8 | 1.8 | 3.6 | 3.6 | 3.6 | 3.6 | 2.8 | 28.3 | 0 | 15.9
2818 | 0 | 10.8 | 0 | 14.4 | 28.2 | 0 | 1.8 | 1.8 | 3.6 | 3.6 | 5.4 | 0 | 7.2 | 14.1
2819 | 0 | 18 | 12 | 13.4 | 0 | 3.6 | 3.6 | 3.6 | 5.4 | 5.4 | 9 | 6 | 6.7 | 0
2820 | 0 | 17.4 | 19.8 | 0 | 0 | 5.4 | 5.4 | 5.4 | 12.7 | 12.7 | 8.7 | 9.9 | 0 | 0
2821 | 0 | 15.4 | 0 | 0 | 0 | 0 | 0 | 0 | 0 | 0 | 7.7 | 0 | 0 | 0
2822 | 0 | 15 | 0 | 0 | 0 | 0 | 1.8 | 1.8 | 1.8 | 1.8 | 7.5 | 0 | 0 | 0
2823 | 0 | 12 | 0 | 47.8 | 0 | 0 | 1.8 | 1.8 | 3.6 | 3.6 | 6 | 0 | 23.9 | 0
2824 | 0 | 10.6 | 28.2 | 65.2 | 0 | 0 | 1.8 | 1.8 | 3.6 | 3.6 | 5.3 | 14.1 | 32.6 | 0
2825 | 0 | 11 | 0 | 0 | 0 | 0 | 0 | 0 | 1.8 | 1.8 | 5.5 | 0 | 0 | 0
2826 | 0 | 10.6 | 0 | 0 | 0 | 3.6 | 5.4 | 5.4 | 5.4 | 5.4 | 5.3 | 0 | 0 | 0
2827 | 0 | 12.2 | 0 | 0 | 13 | 0 | 1.8 | 1.8 | 1.8 | 1.8 | 6.1 | 0 | 0 | 6.5
2828 | 0 | 12.4 | 0 | 0 | 30.8 | 7.2 | 12.7 | 12.7 | 88.8 | 120.1 | 6.2 | 0 | 0 | 15.4
2829 | 0 | 14.2 | 13 | 0 | 20 | 9 | 25.9 | 63.9 | 77.9 | 109.3 | 7.1 | 6.5 | 0 | 10
2830 | 0 | 10 | 30.8 | 19 | 36.6 | 0 | 0 | 0 | 0 | 0 | 5 | 15.4 | 9.5 | 18.3
2831 | 0 | 6.8 | 0 | 0 | 0 | 0 | 0 | 0 | 0 | 0 | 3.4 | 0 | 0 | 0
2832 | 0 | 5.4 | 0 | 0 | 0 | 0 | 0 | 0 | 0 | 0 | 2.7 | 0 | 0 | 0
2833 | 0 | 3.8 | 0 | 0 | 18.4 | 0 | 0 | 0 | 0 | 0 | 1.9 | 0 | 0 | 9.2
2834 | 0 | 2.4 | 0 | 0 | 14.8 | 0 | 0 | 0 | 0 | 0 | 1.2 | 0 | 0 | 7.4
2835 | 0 | 1.4 | 20 | 0 | 0 | 0 | 0 | 0 | 0 | 0 | 0.7 | 10 | 0 | 0
2836 | 0 | 0.8 | 12.2 | 0 | 18.8 | 0 | 0 | 0 | 0 | 0 | 0.4 | 6.1 | 0 | 9.4
2837 | 0 | 0.4 | 12 | 0 | 0 | 0 | 0 | 0 | 0 | 0 | 0.2 | 6 | 0 | 0
2838 | 0 | 0.8 | 0 | 0 | 46 | 0 | 0 | 0 | 0 | 0 | 0.4 | 0 | 0 | 23
2839 | 0 | 0.6 | 0 | 30.6 | 0 | 3.6 | 27.7 | 29.5 | 111.1 | 142.4 | 0.3 | 0 | 15.3 | 0
2840 | 0 | 1.8 | 110.4 | 82 | 0 | 1.8 | 7.2 | 67.5 | 7.2 | 7.2 | 0.9 | 55.2 | 41 | 0
2841 | 0 | 5.6 | 14.4 | 0 | 0 | 1.8 | 3.6 | 3.6 | 3.6 | 3.6 | 2.8 | 7.2 | 0 | 0
2842 | 0 | 10.8 | 12.4 | 0 | 42.4 | 0 | 1.8 | 1.8 | 3.6 | 3.6 | 5.4 | 6.2 | 0 | 21.2
2843 | 0 | 18 | 15.6 | 0 | 0 | 3.6 | 3.6 | 3.6 | 5.4 | 5.4 | 9 | 7.8 | 0 | 0
2844 | 0 | 17.4 | 0 | 0 | 0 | 5.4 | 5.4 | 5.4 | 12.7 | 12.7 | 8.7 | 0 | 0 | 0
2845 | 0 | 15.4 | 0 | 0 | 0 | 0 | 0 | 0 | 0 | 0 | 7.7 | 0 | 0 | 0
2846 | 0 | 15 | 0 | 0 | 0 | 0 | 1.8 | 1.8 | 1.8 | 1.8 | 7.5 | 0 | 0 | 0
2847 | 0 | 12 | 0 | 47.6 | 0 | 0 | 1.8 | 1.8 | 3.6 | 3.6 | 6 | 0 | 23.8 | 0
2848 | 0 | 10.6 | 16.8 | 0 | 0 | 0 | 1.8 | 1.8 | 3.6 | 3.6 | 5.3 | 8.4 | 0 | 0
2849 | 0 | 11 | 27 | 0 | 0 | 0 | 0 | 0 | 1.8 | 1.8 | 5.5 | 13.5 | 0 | 0
2850 | 0 | 10.6 | 0 | 0 | 16.8 | 3.6 | 5.4 | 5.4 | 5.4 | 5.4 | 5.3 | 0 | 0 | 8.4
2851 | 0 | 12.2 | 12.2 | 0 | 0 | 0 | 1.8 | 1.8 | 1.8 | 1.8 | 6.1 | 6.1 | 0 | 0
2852 | 0 | 12.4 | 0 | 15.8 | 27 | 7.2 | 12.7 | 12.7 | 88.8 | 120.1 | 6.2 | 0 | 7.9 | 13.5
2853 | 0 | 14.2 | 31.8 | 0 | 44 | 9 | 25.9 | 63.9 | 77.9 | 109.3 | 7.1 | 15.9 | 0 | 22
2854 | 0 | 10 | 0 | 16 | 0 | 0 | 0 | 0 | 0 | 0 | 5 | 0 | 8 | 0
2855 | 0 | 6.8 | 0 | 0 | 0 | 0 | 0 | 0 | 0 | 0 | 3.4 | 0 | 0 | 0
2856 | 0 | 5.4 | 0 | 0 | 0 | 0 | 0 | 0 | 0 | 0 | 2.7 | 0 | 0 | 0
2857 | 0 | 3.4 | 0 | 0 | 0 | 0 | 0 | 0 | 0 | 0 | 1.7 | 0 | 0 | 0
2858 | 0 | 1.8 | 0 | 0 | 0 | 0 | 0 | 0 | 0 | 0 | 0.9 | 0 | 0 | 0
2859 | 0 | 1 | 0 | 0 | 0 | 0 | 0 | 0 | 0 | 0 | 0.5 | 0 | 0 | 0
2860 | 0 | 0.6 | 0 | 0 | 8.8 | 0 | 0 | 0 | 0 | 0 | 0.3 | 0 | 0 | 4.4
2861 | 0 | 0.8 | 0 | 0 | 0 | 0 | 0 | 0 | 0 | 0 | 0.4 | 0 | 0 | 0
2862 | 0 | 1.2 | 0 | 0 | 61.8 | 0 | 0 | 0 | 0 | 0 | 0.6 | 0 | 0 | 30.9
2863 | 0 | 6.6 | 0 | 48.2 | 13 | 3.6 | 27.7 | 29.5 | 111.1 | 142.4 | 3.3 | 0 | 24.1 | 6.5
2864 | 0 | 12.4 | 158.4 | 0 | 20.6 | 1.8 | 7.2 | 67.5 | 7.2 | 7.2 | 6.2 | 79.2 | 0 | 10.3
2865 | 0 | 16.8 | 0 | 0 | 18.4 | 1.8 | 3.6 | 3.6 | 3.6 | 3.6 | 8.4 | 0 | 0 | 9.2
2866 | 0 | 11.6 | 0 | 0 | 35.8 | 0 | 1.8 | 1.8 | 3.6 | 3.6 | 5.8 | 0 | 0 | 17.9
2867 | 0 | 10 | 0 | 0 | 0 | 3.6 | 3.6 | 3.6 | 5.4 | 5.4 | 5 | 0 | 0 | 0
2868 | 0 | 10 | 17.2 | 16.4 | 0 | 5.4 | 5.4 | 5.4 | 12.7 | 12.7 | 5 | 8.6 | 8.2 | 0
2869 | 0 | 11.6 | 39.8 | 14 | 0 | 0 | 0 | 0 | 0 | 0 | 5.8 | 19.9 | 7 | 0
2870 | 0 | 12 | 0 | 0 | 0 | 0 | 1.8 | 1.8 | 1.8 | 1.8 | 6 | 0 | 0 | 0
2871 | 0 | 9.4 | 0 | 19.4 | 0 | 0 | 1.8 | 1.8 | 3.6 | 3.6 | 4.7 | 0 | 9.7 | 0
2872 | 0 | 8.2 | 0 | 0 | 0 | 0 | 1.8 | 1.8 | 3.6 | 3.6 | 4.1 | 0 | 0 | 0
2873 | 0 | 7.6 | 0 | 0 | 27.4 | 0 | 0 | 0 | 1.8 | 1.8 | 3.8 | 0 | 0 | 13.7
2874 | 0 | 9 | 0 | 0 | 15 | 3.6 | 5.4 | 5.4 | 5.4 | 5.4 | 4.5 | 0 | 0 | 7.5
2875 | 0 | 11.2 | 0 | 0 | 14.6 | 0 | 1.8 | 1.8 | 1.8 | 1.8 | 5.6 | 0 | 0 | 7.3
2876 | 0 | 13.2 | 0 | 0 | 0 | 7.2 | 12.7 | 12.7 | 88.8 | 120.1 | 6.6 | 0 | 0 | 0
2877 | 0 | 12.8 | 0 | 33.4 | 0 | 9 | 25.9 | 63.9 | 77.9 | 109.3 | 6.4 | 0 | 16.7 | 0
2878 | 0 | 12.2 | 0 | 19.2 | 0 | 0 | 0 | 0 | 0 | 0 | 6.1 | 0 | 9.6 | 0
2879 | 0 | 10 | 0 | 0 | 0 | 0 | 0 | 0 | 0 | 0 | 5 | 0 | 0 | 0
2880 | 0 | 6.8 | 0 | 0 | 0 | 0 | 0 | 0 | 0 | 0 | 3.4 | 0 | 0 | 0
2881 | 0 | 3.4 | 0 | 0 | 0 | 0 | 0 | 0 | 0 | 0 | 1.7 | 0 | 0 | 0
2882 | 0 | 1.8 | 0 | 0 | 0 | 0 | 0 | 0 | 0 | 0 | 0.9 | 0 | 0 | 0
2883 | 0 | 1 | 0 | 0 | 0 | 0 | 0 | 0 | 0 | 0 | 0.5 | 0 | 0 | 0
2884 | 0 | 0.6 | 0 | 0 | 0 | 0 | 0 | 0 | 0 | 0 | 0.3 | 0 | 0 | 0
2885 | 0 | 0.8 | 0 | 0 | 0 | 0 | 0 | 0 | 0 | 0 | 0.4 | 0 | 0 | 0
2886 | 0 | 1.2 | 0 | 0 | 0 | 0 | 0 | 0 | 0 | 0 | 0.6 | 0 | 0 | 0
2887 | 0 | 6.6 | 0 | 68.2 | 0 | 3.6 | 27.7 | 29.5 | 111.1 | 142.4 | 3.3 | 0 | 34.1 | 0
2888 | 0 | 12.4 | 12.4 | 0 | 12.4 | 1.8 | 7.2 | 67.5 | 7.2 | 7.2 | 6.2 | 6.2 | 0 | 6.2
2889 | 0 | 16.8 | 0 | 0 | 0 | 1.8 | 3.6 | 3.6 | 3.6 | 3.6 | 8.4 | 0 | 0 | 0
2890 | 0 | 11.6 | 0 | 0 | 16 | 0 | 1.8 | 1.8 | 3.6 | 3.6 | 5.8 | 0 | 0 | 8
2891 | 0 | 10 | 0 | 0 | 0 | 3.6 | 3.6 | 3.6 | 5.4 | 5.4 | 5 | 0 | 0 | 0
2892 | 0 | 10 | 16 | 28.8 | 0 | 5.4 | 5.4 | 5.4 | 12.7 | 12.7 | 5 | 8 | 14.4 | 0
2893 | 0 | 11.6 | 75.6 | 0 | 0 | 0 | 0 | 0 | 0 | 0 | 5.8 | 37.8 | 0 | 0
2894 | 0 | 12 | 0 | 0 | 0 | 0 | 1.8 | 1.8 | 1.8 | 1.8 | 6 | 0 | 0 | 0
2895 | 0 | 9.4 | 0 | 0 | 0 | 0 | 1.8 | 1.8 | 3.6 | 3.6 | 4.7 | 0 | 0 | 0
2896 | 0 | 8.2 | 0 | 0 | 0 | 0 | 1.8 | 1.8 | 3.6 | 3.6 | 4.1 | 0 | 0 | 0
2897 | 0 | 7.6 | 0 | 0 | 60.8 | 0 | 0 | 0 | 1.8 | 1.8 | 3.8 | 0 | 0 | 30.4
2898 | 0 | 9 | 0 | 0 | 14.8 | 3.6 | 5.4 | 5.4 | 5.4 | 5.4 | 4.5 | 0 | 0 | 7.4
2899 | 0 | 11.2 | 0 | 47 | 0 | 0 | 1.8 | 1.8 | 1.8 | 1.8 | 5.6 | 0 | 23.5 | 0
2900 | 0 | 13.2 | 18.6 | 0 | 18.6 | 7.2 | 12.7 | 12.7 | 88.8 | 120.1 | 6.6 | 9.3 | 0 | 9.3
2901 | 0 | 12.8 | 16.4 | 11.2 | 46 | 9 | 25.9 | 63.9 | 77.9 | 109.3 | 6.4 | 8.2 | 5.6 | 23
2902 | 0 | 12.2 | 29.6 | 0 | 0 | 0 | 0 | 0 | 0 | 0 | 6.1 | 14.8 | 0 | 0
2903 | 0 | 10 | 0 | 0 | 0 | 0 | 0 | 0 | 0 | 0 | 5 | 0 | 0 | 0
2904 | 0 | 6.8 | 0 | 0 | 0 | 0 | 0 | 0 | 0 | 0 | 3.4 | 0 | 0 | 0
2905 | 0 | 3.4 | 0 | 0 | 0 | 0 | 0 | 0 | 0 | 0 | 1.7 | 0 | 0 | 0
2906 | 0 | 1.8 | 0 | 0 | 0 | 0 | 0 | 0 | 0 | 0 | 0.9 | 0 | 0 | 0
2907 | 0 | 1 | 0 | 0 | 0 | 0 | 0 | 0 | 0 | 0 | 0.5 | 0 | 0 | 0
2908 | 0 | 0.6 | 0 | 0 | 19.4 | 0 | 0 | 0 | 0 | 0 | 0.3 | 0 | 0 | 9.7
2909 | 0 | 0.8 | 0 | 0 | 0 | 0 | 0 | 0 | 0 | 0 | 0.4 | 0 | 0 | 0
2910 | 0 | 1.2 | 0 | 0 | 0 | 0 | 0 | 0 | 0 | 0 | 0.6 | 0 | 0 | 0
2911 | 0 | 6.6 | 0 | 73.4 | 18 | 3.6 | 27.7 | 29.5 | 111.1 | 142.4 | 3.3 | 0 | 36.7 | 9
2912 | 0 | 12.4 | 82 | 0 | 28.2 | 1.8 | 7.2 | 67.5 | 7.2 | 7.2 | 6.2 | 41 | 0 | 14.1
2913 | 0 | 16.8 | 0 | 0 | 16.4 | 1.8 | 3.6 | 3.6 | 3.6 | 3.6 | 8.4 | 0 | 0 | 8.2
2914 | 0 | 11.6 | 0 | 0 | 16 | 0 | 1.8 | 1.8 | 3.6 | 3.6 | 5.8 | 0 | 0 | 8
2915 | 0 | 10 | 0 | 0 | 0 | 3.6 | 3.6 | 3.6 | 5.4 | 5.4 | 5 | 0 | 0 | 0
2916 | 0 | 10 | 16 | 50.6 | 0 | 5.4 | 5.4 | 5.4 | 12.7 | 12.7 | 5 | 8 | 25.3 | 0
2917 | 0 | 11.6 | 13 | 0 | 0 | 0 | 0 | 0 | 0 | 0 | 5.8 | 6.5 | 0 | 0
2918 | 0 | 12 | 0 | 0 | 0 | 0 | 1.8 | 1.8 | 1.8 | 1.8 | 6 | 0 | 0 | 0
2919 | 0 | 9.4 | 0 | 0 | 0 | 0 | 1.8 | 1.8 | 3.6 | 3.6 | 4.7 | 0 | 0 | 0
2920 | 0 | 8.2 | 0 | 0 | 0 | 0 | 1.8 | 1.8 | 3.6 | 3.6 | 4.1 | 0 | 0 | 0
2921 | 0 | 7.6 | 0 | 0 | 13 | 0 | 0 | 0 | 1.8 | 1.8 | 3.8 | 0 | 0 | 6.5
2922 | 0 | 9 | 0 | 14.6 | 0 | 3.6 | 5.4 | 5.4 | 5.4 | 5.4 | 4.5 | 0 | 7.3 | 0
2923 | 0 | 11.2 | 0 | 18.8 | 14.2 | 0 | 1.8 | 1.8 | 1.8 | 1.8 | 5.6 | 0 | 9.4 | 7.1
2924 | 0 | 13.2 | 14.2 | 0 | 12.2 | 7.2 | 12.7 | 12.7 | 88.8 | 120.1 | 6.6 | 7.1 | 0 | 6.1
2925 | 0 | 12.8 | 12.2 | 0 | 33.8 | 9 | 25.9 | 63.9 | 77.9 | 109.3 | 6.4 | 6.1 | 0 | 16.9
2926 | 0 | 12.2 | 15 | 0 | 51.8 | 0 | 0 | 0 | 0 | 0 | 6.1 | 7.5 | 0 | 25.9
2927 | 0 | 10 | 0 | 0 | 0 | 0 | 0 | 0 | 0 | 0 | 5 | 0 | 0 | 0
2928 | 0 | 6.8 | 0 | 0 | 0 | 0 | 0 | 0 | 0 | 0 | 3.4 | 0 | 0 | 0
2929 | 0 | 3.4 | 0 | 0 | 0 | 0 | 0 | 0 | 0 | 0 | 1.7 | 0 | 0 | 0
2930 | 0 | 1.8 | 0 | 0 | 13 | 0 | 0 | 0 | 0 | 0 | 0.9 | 0 | 0 | 6.5
2931 | 0 | 1 | 0 | 0 | 0 | 0 | 0 | 0 | 0 | 0 | 0.5 | 0 | 0 | 0
2932 | 0 | 0.6 | 0 | 0 | 0 | 0 | 0 | 0 | 0 | 0 | 0.3 | 0 | 0 | 0
2933 | 0 | 0.8 | 0 | 0 | 0 | 0 | 0 | 0 | 0 | 0 | 0.4 | 0 | 0 | 0
2934 | 0 | 1.2 | 18.8 | 0 | 30.4 | 0 | 0 | 0 | 0 | 0 | 0.6 | 9.4 | 0 | 15.2
2935 | 0 | 6.6 | 0 | 76 | 0 | 3.6 | 27.7 | 29.5 | 111.1 | 142.4 | 3.3 | 0 | 38 | 0
2936 | 0 | 12.4 | 108 | 0 | 0 | 1.8 | 7.2 | 67.5 | 7.2 | 7.2 | 6.2 | 54 | 0 | 0
2937 | 0 | 16.8 | 14.6 | 0 | 44.2 | 1.8 | 3.6 | 3.6 | 3.6 | 3.6 | 8.4 | 7.3 | 0 | 22.1
2938 | 0 | 11.6 | 0 | 17.4 | 19.6 | 0 | 1.8 | 1.8 | 3.6 | 3.6 | 5.8 | 0 | 8.7 | 9.8
2939 | 0 | 10 | 0 | 8.2 | 0 | 3.6 | 3.6 | 3.6 | 5.4 | 5.4 | 5 | 0 | 4.1 | 0
2940 | 0 | 10 | 16.8 | 48.2 | 0 | 5.4 | 5.4 | 5.4 | 12.7 | 12.7 | 5 | 8.4 | 24.1 | 0
2941 | 0 | 11.6 | 19.6 | 0 | 0 | 0 | 0 | 0 | 0 | 0 | 5.8 | 9.8 | 0 | 0
2942 | 0 | 12 | 0 | 0 | 0 | 0 | 1.8 | 1.8 | 1.8 | 1.8 | 6 | 0 | 0 | 0
2943 | 0 | 9.4 | 0 | 0 | 0 | 0 | 1.8 | 1.8 | 3.6 | 3.6 | 4.7 | 0 | 0 | 0
2944 | 0 | 8.2 | 0 | 0 | 0 | 0 | 1.8 | 1.8 | 3.6 | 3.6 | 4.1 | 0 | 0 | 0
2945 | 0 | 7.6 | 0 | 0 | 0 | 0 | 0 | 0 | 1.8 | 1.8 | 3.8 | 0 | 0 | 0
2946 | 0 | 9 | 0 | 11.4 | 0 | 3.6 | 5.4 | 5.4 | 5.4 | 5.4 | 4.5 | 0 | 5.7 | 0
2947 | 0 | 11.2 | 0 | 0 | 13.4 | 0 | 1.8 | 1.8 | 1.8 | 1.8 | 5.6 | 0 | 0 | 6.7
2948 | 0 | 13.2 | 0 | 19.2 | 18.8 | 7.2 | 12.7 | 12.7 | 88.8 | 120.1 | 6.6 | 0 | 9.6 | 9.4
2949 | 0 | 12.8 | 13.4 | 35.8 | 22 | 9 | 25.9 | 63.9 | 77.9 | 109.3 | 6.4 | 6.7 | 17.9 | 11
2950 | 0 | 12.2 | 0 | 0 | 0 | 0 | 0 | 0 | 0 | 0 | 6.1 | 0 | 0 | 0
2951 | 0 | 10 | 0 | 0 | 29.4 | 0 | 0 | 0 | 0 | 0 | 5 | 0 | 0 | 14.7
2952 | 0 | 6.8 | 0 | 0 | 19.8 | 0 | 0 | 0 | 0 | 0 | 3.4 | 0 | 0 | 9.9
2953 | 0 | 3.4 | 0 | 0 | 11 | 0 | 0 | 0 | 0 | 0 | 1.7 | 0 | 0 | 5.5
2954 | 0 | 1.8 | 0 | 0 | 16.2 | 0 | 0 | 0 | 0 | 0 | 0.9 | 0 | 0 | 8.1
2955 | 0 | 1 | 0 | 0 | 0 | 0 | 0 | 0 | 0 | 0 | 0.5 | 0 | 0 | 0
2956 | 0 | 0.6 | 0 | 0 | 0 | 0 | 0 | 0 | 0 | 0 | 0.3 | 0 | 0 | 0
2957 | 0 | 0.8 | 0 | 0 | 0 | 0 | 0 | 0 | 0 | 0 | 0.4 | 0 | 0 | 0
2958 | 0 | 1.2 | 0 | 0 | 16.2 | 0 | 0 | 0 | 0 | 0 | 0.6 | 0 | 0 | 8.1
2959 | 0 | 6.6 | 0 | 65.6 | 0 | 3.6 | 27.7 | 29.5 | 111.1 | 142.4 | 3.3 | 0 | 32.8 | 0
2960 | 0 | 12.4 | 153.4 | 0 | 20 | 1.8 | 7.2 | 67.5 | 7.2 | 7.2 | 6.2 | 76.7 | 0 | 10
2961 | 0 | 16.8 | 0 | 0 | 19.8 | 1.8 | 3.6 | 3.6 | 3.6 | 3.6 | 8.4 | 0 | 0 | 9.9
2962 | 0 | 11.6 | 0 | 0 | 0 | 0 | 1.8 | 1.8 | 3.6 | 3.6 | 5.8 | 0 | 0 | 0
2963 | 0 | 10 | 0 | 0 | 0 | 3.6 | 3.6 | 3.6 | 5.4 | 5.4 | 5 | 0 | 0 | 0
2964 | 0 | 10 | 0 | 31.2 | 0 | 5.4 | 5.4 | 5.4 | 12.7 | 12.7 | 5 | 0 | 15.6 | 0
2965 | 0 | 11.6 | 19.8 | 0 | 0 | 0 | 0 | 0 | 0 | 0 | 5.8 | 9.9 | 0 | 0
2966 | 0 | 12 | 0 | 0 | 0 | 0 | 1.8 | 1.8 | 1.8 | 1.8 | 6 | 0 | 0 | 0
2967 | 0 | 9.4 | 0 | 0 | 0 | 0 | 1.8 | 1.8 | 3.6 | 3.6 | 4.7 | 0 | 0 | 0
2968 | 0 | 8.2 | 0 | 0 | 0 | 0 | 1.8 | 1.8 | 3.6 | 3.6 | 4.1 | 0 | 0 | 0
2969 | 0 | 7.6 | 0 | 0 | 0 | 0 | 0 | 0 | 1.8 | 1.8 | 3.8 | 0 | 0 | 0
2970 | 0 | 9 | 0 | 0 | 0 | 3.6 | 5.4 | 5.4 | 5.4 | 5.4 | 4.5 | 0 | 0 | 0
2971 | 0 | 11.2 | 0 | 0 | 15.6 | 0 | 1.8 | 1.8 | 1.8 | 1.8 | 5.6 | 0 | 0 | 7.8
2972 | 0 | 13.2 | 0 | 0 | 31.2 | 7.2 | 12.7 | 12.7 | 88.8 | 120.1 | 6.6 | 0 | 0 | 15.6
2973 | 0 | 12.8 | 15.6 | 34.4 | 18.8 | 9 | 25.9 | 63.9 | 77.9 | 109.3 | 6.4 | 7.8 | 17.2 | 9.4
2974 | 0 | 12.2 | 0 | 0 | 12.6 | 0 | 0 | 0 | 0 | 0 | 6.1 | 0 | 0 | 6.3
2975 | 0 | 10 | 0 | 0 | 0 | 0 | 0 | 0 | 0 | 0 | 5 | 0 | 0 | 0
2976 | 0 | 6.8 | 0 | 0 | 15.8 | 0 | 0 | 0 | 0 | 0 | 3.4 | 0 | 0 | 7.9
2977 | 0 | 3.8 | 0 | 0 | 0 | 0 | 0 | 0 | 0 | 0 | 1.9 | 0 | 0 | 0
2978 | 0 | 2.4 | 17.8 | 0 | 0 | 0 | 0 | 0 | 0 | 0 | 1.2 | 8.9 | 0 | 0
2979 | 0 | 1.4 | 0 | 0 | 0 | 0 | 0 | 0 | 0 | 0 | 0.7 | 0 | 0 | 0
2980 | 0 | 0.8 | 0 | 0 | 16 | 0 | 0 | 0 | 0 | 0 | 0.4 | 0 | 0 | 8
2981 | 0 | 0.4 | 0 | 0 | 0 | 0 | 0 | 0 | 0 | 0 | 0.2 | 0 | 0 | 0
2982 | 0 | 0.8 | 0 | 0 | 0 | 0 | 0 | 0 | 0 | 0 | 0.4 | 0 | 0 | 0
2983 | 0 | 0.6 | 0 | 104.2 | 16.2 | 3.6 | 27.7 | 29.5 | 111.1 | 142.4 | 0.3 | 0 | 52.1 | 8.1
2984 | 0 | 1.8 | 76.6 | 52.8 | 15.8 | 1.8 | 7.2 | 67.5 | 7.2 | 7.2 | 0.9 | 38.3 | 26.4 | 7.9
2985 | 0 | 5.6 | 32 | 0 | 19.4 | 1.8 | 3.6 | 3.6 | 3.6 | 3.6 | 2.8 | 16 | 0 | 9.7
2986 | 0 | 10.8 | 0 | 0 | 0 | 0 | 1.8 | 1.8 | 3.6 | 3.6 | 5.4 | 0 | 0 | 0
2987 | 0 | 18 | 0 | 16.4 | 0 | 3.6 | 3.6 | 3.6 | 5.4 | 5.4 | 9 | 0 | 8.2 | 0
2988 | 0 | 17.4 | 0 | 0 | 0 | 5.4 | 5.4 | 5.4 | 12.7 | 12.7 | 8.7 | 0 | 0 | 0
2989 | 0 | 15.4 | 0 | 0 | 0 | 0 | 0 | 0 | 0 | 0 | 7.7 | 0 | 0 | 0
2990 | 0 | 15 | 19.4 | 20 | 0 | 0 | 1.8 | 1.8 | 1.8 | 1.8 | 7.5 | 9.7 | 10 | 0
2991 | 0 | 12 | 0 | 26.2 | 0 | 0 | 1.8 | 1.8 | 3.6 | 3.6 | 6 | 0 | 13.1 | 0
2992 | 0 | 10.6 | 11.4 | 13.2 | 0 | 0 | 1.8 | 1.8 | 3.6 | 3.6 | 5.3 | 5.7 | 6.6 | 0
2993 | 0 | 11 | 0 | 0 | 11.4 | 0 | 0 | 0 | 1.8 | 1.8 | 5.5 | 0 | 0 | 5.7
2994 | 0 | 10.6 | 0 | 15.8 | 0 | 3.6 | 5.4 | 5.4 | 5.4 | 5.4 | 5.3 | 0 | 7.9 | 0
2995 | 0 | 12.2 | 18.4 | 0 | 18.4 | 0 | 1.8 | 1.8 | 1.8 | 1.8 | 6.1 | 9.2 | 0 | 9.2
2996 | 0 | 12.4 | 0 | 19.6 | 25.6 | 7.2 | 12.7 | 12.7 | 88.8 | 120.1 | 6.2 | 0 | 9.8 | 12.8
2997 | 0 | 14.2 | 11.4 | 18.6 | 13.4 | 9 | 25.9 | 63.9 | 77.9 | 109.3 | 7.1 | 5.7 | 9.3 | 6.7
2998 | 0 | 10 | 14.2 | 19.8 | 0 | 0 | 0 | 0 | 0 | 0 | 5 | 7.1 | 9.9 | 0
2999 | 0 | 6.8 | 13.4 | 17.2 | 0 | 0 | 0 | 0 | 0 | 0 | 3.4 | 6.7 | 8.6 | 0
3000 | 0 | 5.4 | 0 | 0 | 0 | 0 | 0 | 0 | 0 | 0 | 2.7 | 0 | 0 | 0
3001 | 0 | 3.8 | 0 | 0 | 0 | 0 | 0 | 0 | 0 | 0 | 1.9 | 0 | 0 | 0
3002 | 0 | 2.4 | 0 | 0 | 0 | 0 | 0 | 0 | 0 | 0 | 1.2 | 0 | 0 | 0
3003 | 0 | 1.4 | 0 | 0 | 15.8 | 0 | 0 | 0 | 0 | 0 | 0.7 | 0 | 0 | 7.9
3004 | 0 | 0.8 | 0 | 0 | 0 | 0 | 0 | 0 | 0 | 0 | 0.4 | 0 | 0 | 0
3005 | 0 | 0.4 | 0 | 0 | 0 | 0 | 0 | 0 | 0 | 0 | 0.2 | 0 | 0 | 0
3006 | 0 | 0.8 | 0 | 0 | 24 | 0 | 0 | 0 | 0 | 0 | 0.4 | 0 | 0 | 12
3007 | 0 | 0.6 | 0 | 76.4 | 34.2 | 3.6 | 27.7 | 29.5 | 111.1 | 142.4 | 0.3 | 0 | 38.2 | 17.1
3008 | 0 | 1.8 | 39.8 | 52.4 | 17.2 | 1.8 | 7.2 | 67.5 | 7.2 | 7.2 | 0.9 | 19.9 | 26.2 | 8.6
3009 | 0 | 5.6 | 89.6 | 14.4 | 26.2 | 1.8 | 3.6 | 3.6 | 3.6 | 3.6 | 2.8 | 44.8 | 7.2 | 13.1
3010 | 0 | 10.8 | 0 | 0 | 28.4 | 0 | 1.8 | 1.8 | 3.6 | 3.6 | 5.4 | 0 | 0 | 14.2
3011 | 0 | 18 | 16.4 | 0 | 0 | 3.6 | 3.6 | 3.6 | 5.4 | 5.4 | 9 | 8.2 | 0 | 0
3012 | 0 | 17.4 | 0 | 0 | 0 | 5.4 | 5.4 | 5.4 | 12.7 | 12.7 | 8.7 | 0 | 0 | 0
3013 | 0 | 15.4 | 0 | 0 | 0 | 0 | 0 | 0 | 0 | 0 | 7.7 | 0 | 0 | 0
3014 | 0 | 15 | 0 | 0 | 0 | 0 | 1.8 | 1.8 | 1.8 | 1.8 | 7.5 | 0 | 0 | 0
3015 | 0 | 12 | 0 | 0 | 0 | 0 | 1.8 | 1.8 | 3.6 | 3.6 | 6 | 0 | 0 | 0
3016 | 0 | 10.6 | 19.6 | 58 | 0 | 0 | 1.8 | 1.8 | 3.6 | 3.6 | 5.3 | 9.8 | 29 | 0
3017 | 0 | 11 | 0 | 0 | 0 | 0 | 0 | 0 | 1.8 | 1.8 | 5.5 | 0 | 0 | 0
3018 | 0 | 10.6 | 0 | 0 | 19.6 | 3.6 | 5.4 | 5.4 | 5.4 | 5.4 | 5.3 | 0 | 0 | 9.8
3019 | 0 | 12.2 | 0 | 0 | 0 | 0 | 1.8 | 1.8 | 1.8 | 1.8 | 6.1 | 0 | 0 | 0
3020 | 0 | 12.4 | 16.4 | 35.2 | 0 | 7.2 | 12.7 | 12.7 | 88.8 | 120.1 | 6.2 | 8.2 | 17.6 | 0
3021 | 0 | 14.2 | 34 | 72 | 50.4 | 9 | 25.9 | 63.9 | 77.9 | 109.3 | 7.1 | 17 | 36 | 25.2
3022 | 0 | 10 | 0 | 0 | 0 | 0 | 0 | 0 | 0 | 0 | 5 | 0 | 0 | 0
3023 | 0 | 6.8 | 17 | 0 | 17 | 0 | 0 | 0 | 0 | 0 | 3.4 | 8.5 | 0 | 8.5
3024 | 0 | 5.4 | 0 | 0 | 0 | 0 | 0 | 0 | 0 | 0 | 2.7 | 0 | 0 | 0
3025 | 0 | 3.4 | 0 | 0 | 0 | 0 | 0 | 0 | 0 | 0 | 1.7 | 0 | 0 | 0
3026 | 0 | 1.8 | 0 | 0 | 0 | 0 | 0 | 0 | 0 | 0 | 0.9 | 0 | 0 | 0
3027 | 0 | 1 | 0 | 0 | 0 | 0 | 0 | 0 | 0 | 0 | 0.5 | 0 | 0 | 0
3028 | 0 | 0.6 | 0 | 0 | 0 | 0 | 0 | 0 | 0 | 0 | 0.3 | 0 | 0 | 0
3029 | 0 | 0.8 | 0 | 0 | 0 | 0 | 0 | 0 | 0 | 0 | 0.4 | 0 | 0 | 0
3030 | 0 | 1.2 | 0 | 0 | 15.4 | 0 | 0 | 0 | 0 | 0 | 0.6 | 0 | 0 | 7.7
3031 | 0 | 6.6 | 0 | 135.2 | 10.6 | 3.6 | 27.7 | 29.5 | 111.1 | 142.4 | 3.3 | 0 | 67.6 | 5.3
3032 | 0 | 12.4 | 58.8 | 0 | 11.6 | 1.8 | 7.2 | 67.5 | 7.2 | 7.2 | 6.2 | 29.4 | 0 | 5.8
3033 | 0 | 16.8 | 0 | 0 | 21.2 | 1.8 | 3.6 | 3.6 | 3.6 | 3.6 | 8.4 | 0 | 0 | 10.6
3034 | 0 | 11.6 | 0 | 15.6 | 0 | 0 | 1.8 | 1.8 | 3.6 | 3.6 | 5.8 | 0 | 7.8 | 0
3035 | 0 | 10 | 0 | 0 | 0 | 3.6 | 3.6 | 3.6 | 5.4 | 5.4 | 5 | 0 | 0 | 0
3036 | 0 | 10 | 0 | 59 | 0 | 5.4 | 5.4 | 5.4 | 12.7 | 12.7 | 5 | 0 | 29.5 | 0
3037 | 0 | 11.6 | 85.2 | 0 | 0 | 0 | 0 | 0 | 0 | 0 | 5.8 | 42.6 | 0 | 0
3038 | 0 | 12 | 0 | 0 | 0 | 0 | 1.8 | 1.8 | 1.8 | 1.8 | 6 | 0 | 0 | 0
3039 | 0 | 9.4 | 0 | 0 | 0 | 0 | 1.8 | 1.8 | 3.6 | 3.6 | 4.7 | 0 | 0 | 0
3040 | 0 | 8.2 | 0 | 0 | 0 | 0 | 1.8 | 1.8 | 3.6 | 3.6 | 4.1 | 0 | 0 | 0
3041 | 0 | 7.6 | 0 | 0 | 0 | 0 | 0 | 0 | 1.8 | 1.8 | 3.8 | 0 | 0 | 0
3042 | 0 | 9 | 0 | 28 | 65.4 | 3.6 | 5.4 | 5.4 | 5.4 | 5.4 | 4.5 | 0 | 14 | 32.7
3043 | 0 | 11.2 | 0 | 0 | 19.8 | 0 | 1.8 | 1.8 | 1.8 | 1.8 | 5.6 | 0 | 0 | 9.9
3044 | 0 | 13.2 | 0 | 0 | 0 | 7.2 | 12.7 | 12.7 | 88.8 | 120.1 | 6.6 | 0 | 0 | 0
3045 | 0 | 12.8 | 0 | 43.6 | 0 | 9 | 25.9 | 63.9 | 77.9 | 109.3 | 6.4 | 0 | 21.8 | 0
3046 | 0 | 12.2 | 55.8 | 0 | 69 | 0 | 0 | 0 | 0 | 0 | 6.1 | 27.9 | 0 | 34.5
3047 | 0 | 10 | 13.2 | 0 | 17.4 | 0 | 0 | 0 | 0 | 0 | 5 | 6.6 | 0 | 8.7
3048 | 0 | 6.8 | 0 | 0 | 0 | 0 | 0 | 0 | 0 | 0 | 3.4 | 0 | 0 | 0
3049 | 0 | 3.4 | 0 | 0 | 0 | 0 | 0 | 0 | 0 | 0 | 1.7 | 0 | 0 | 0
3050 | 0 | 1.8 | 0 | 0 | 0 | 0 | 0 | 0 | 0 | 0 | 0.9 | 0 | 0 | 0
3051 | 0 | 1 | 0 | 0 | 19 | 0 | 0 | 0 | 0 | 0 | 0.5 | 0 | 0 | 9.5
3052 | 0 | 0.6 | 0 | 0 | 0 | 0 | 0 | 0 | 0 | 0 | 0.3 | 0 | 0 | 0
3053 | 0 | 0.8 | 0 | 0 | 19.8 | 0 | 0 | 0 | 0 | 0 | 0.4 | 0 | 0 | 9.9
3054 | 0 | 1.2 | 0 | 0 | 59 | 0 | 0 | 0 | 0 | 0 | 0.6 | 0 | 0 | 29.5
3055 | 0 | 6.6 | 0 | 109 | 38.8 | 3.6 | 27.7 | 29.5 | 111.1 | 142.4 | 3.3 | 0 | 54.5 | 19.4
3056 | 0 | 12.4 | 220.2 | 0 | 32.4 | 1.8 | 7.2 | 67.5 | 7.2 | 7.2 | 6.2 | 110.1 | 0 | 16.2
3057 | 0 | 16.8 | 18.8 | 0 | 33.8 | 1.8 | 3.6 | 3.6 | 3.6 | 3.6 | 8.4 | 9.4 | 0 | 16.9
3058 | 0 | 11.6 | 0 | 0 | 18.8 | 0 | 1.8 | 1.8 | 3.6 | 3.6 | 5.8 | 0 | 0 | 9.4
3059 | 0 | 10 | 0 | 0 | 0 | 3.6 | 3.6 | 3.6 | 5.4 | 5.4 | 5 | 0 | 0 | 0
3060 | 0 | 10 | 0 | 18.6 | 0 | 5.4 | 5.4 | 5.4 | 12.7 | 12.7 | 5 | 0 | 9.3 | 0
3061 | 0 | 11.6 | 72.6 | 0 | 0 | 0 | 0 | 0 | 0 | 0 | 5.8 | 36.3 | 0 | 0
3062 | 0 | 12 | 19.4 | 25.6 | 0 | 0 | 1.8 | 1.8 | 1.8 | 1.8 | 6 | 9.7 | 12.8 | 0
3063 | 0 | 9.4 | 13.4 | 0 | 0 | 0 | 1.8 | 1.8 | 3.6 | 3.6 | 4.7 | 6.7 | 0 | 0
3064 | 0 | 8.2 | 0 | 0 | 0 | 0 | 1.8 | 1.8 | 3.6 | 3.6 | 4.1 | 0 | 0 | 0
3065 | 0 | 7.6 | 0 | 0 | 37 | 0 | 0 | 0 | 1.8 | 1.8 | 3.8 | 0 | 0 | 18.5
3066 | 0 | 9 | 19.4 | 0 | 35.6 | 3.6 | 5.4 | 5.4 | 5.4 | 5.4 | 4.5 | 9.7 | 0 | 17.8
3067 | 0 | 11.2 | 50.4 | 0 | 68.2 | 0 | 1.8 | 1.8 | 1.8 | 1.8 | 5.6 | 25.2 | 0 | 34.1
3068 | 0 | 13.2 | 0 | 0 | 34.4 | 7.2 | 12.7 | 12.7 | 88.8 | 120.1 | 6.6 | 0 | 0 | 17.2
3069 | 0 | 12.8 | 0 | 0 | 23.4 | 9 | 25.9 | 63.9 | 77.9 | 109.3 | 6.4 | 0 | 0 | 11.7
3070 | 0 | 12.2 | 23.4 | 0 | 14.2 | 0 | 0 | 0 | 0 | 0 | 6.1 | 11.7 | 0 | 7.1
3071 | 0 | 10 | 0 | 0 | 0 | 0 | 0 | 0 | 0 | 0 | 5 | 0 | 0 | 0
3072 | 0 | 6.8 | 0 | 0 | 0 | 0 | 0 | 0 | 0 | 0 | 3.4 | 0 | 0 | 0
3073 | 0 | 3.4 | 0 | 0 | 0 | 0 | 0 | 0 | 0 | 0 | 1.7 | 0 | 0 | 0
3074 | 0 | 1.8 | 0 | 0 | 0 | 0 | 0 | 0 | 0 | 0 | 0.9 | 0 | 0 | 0
3075 | 0 | 1 | 0 | 0 | 0 | 0 | 0 | 0 | 0 | 0 | 0.5 | 0 | 0 | 0
3076 | 0 | 0.6 | 0 | 0 | 0 | 0 | 0 | 0 | 0 | 0 | 0.3 | 0 | 0 | 0
3077 | 0 | 0.8 | 0 | 0 | 0 | 0 | 0 | 0 | 0 | 0 | 0.4 | 0 | 0 | 0
3078 | 0 | 1.2 | 0 | 0 | 48 | 0 | 0 | 0 | 0 | 0 | 0.6 | 0 | 0 | 24
3079 | 0 | 6.6 | 0 | 104.4 | 29.6 | 3.6 | 27.7 | 29.5 | 111.1 | 142.4 | 3.3 | 0 | 52.2 | 14.8
3080 | 0 | 12.4 | 126 | 17.2 | 34.2 | 1.8 | 7.2 | 67.5 | 7.2 | 7.2 | 6.2 | 63 | 8.6 | 17.1
3081 | 0 | 16.8 | 12.8 | 0 | 12.8 | 1.8 | 3.6 | 3.6 | 3.6 | 3.6 | 8.4 | 6.4 | 0 | 6.4
3082 | 0 | 11.6 | 0 | 15.6 | 30.6 | 0 | 1.8 | 1.8 | 3.6 | 3.6 | 5.8 | 0 | 7.8 | 15.3
3083 | 0 | 10 | 0 | 0 | 0 | 3.6 | 3.6 | 3.6 | 5.4 | 5.4 | 5 | 0 | 0 | 0
3084 | 0 | 10 | 0 | 17.8 | 0 | 5.4 | 5.4 | 5.4 | 12.7 | 12.7 | 5 | 0 | 8.9 | 0
3085 | 0 | 11.6 | 45 | 0 | 0 | 0 | 0 | 0 | 0 | 0 | 5.8 | 22.5 | 0 | 0
3086 | 0 | 12 | 0 | 16.2 | 0 | 0 | 1.8 | 1.8 | 1.8 | 1.8 | 6 | 0 | 8.1 | 0
3087 | 0 | 9.4 | 16.4 | 0 | 0 | 0 | 1.8 | 1.8 | 3.6 | 3.6 | 4.7 | 8.2 | 0 | 0
3088 | 0 | 8.2 | 0 | 0 | 0 | 0 | 1.8 | 1.8 | 3.6 | 3.6 | 4.1 | 0 | 0 | 0
3089 | 0 | 7.6 | 0 | 18.6 | 14.4 | 0 | 0 | 0 | 1.8 | 1.8 | 3.8 | 0 | 9.3 | 7.2
3090 | 0 | 9 | 0 | 16.4 | 16.4 | 3.6 | 5.4 | 5.4 | 5.4 | 5.4 | 4.5 | 0 | 8.2 | 8.2
3091 | 0 | 11.2 | 0 | 31.8 | 0 | 0 | 1.8 | 1.8 | 1.8 | 1.8 | 5.6 | 0 | 15.9 | 0
3092 | 0 | 13.2 | 0 | 34.6 | 0 | 7.2 | 12.7 | 12.7 | 88.8 | 120.1 | 6.6 | 0 | 17.3 | 0
3093 | 0 | 12.8 | 0 | 0 | 0 | 9 | 25.9 | 63.9 | 77.9 | 109.3 | 6.4 | 0 | 0 | 0
3094 | 0 | 12.2 | 0 | 0 | 0 | 0 | 0 | 0 | 0 | 0 | 6.1 | 0 | 0 | 0
3095 | 0 | 10 | 0 | 0 | 0 | 0 | 0 | 0 | 0 | 0 | 5 | 0 | 0 | 0
3096 | 0 | 6.8 | 0 | 0 | 0 | 0 | 0 | 0 | 0 | 0 | 3.4 | 0 | 0 | 0
3097 | 0 | 3.4 | 0 | 0 | 0 | 0 | 0 | 0 | 0 | 0 | 1.7 | 0 | 0 | 0
3098 | 0 | 1.8 | 0 | 0 | 0 | 0 | 0 | 0 | 0 | 0 | 0.9 | 0 | 0 | 0
3099 | 0 | 1 | 0 | 0 | 0 | 0 | 0 | 0 | 0 | 0 | 0.5 | 0 | 0 | 0
3100 | 0 | 0.6 | 0 | 0 | 0 | 0 | 0 | 0 | 0 | 0 | 0.3 | 0 | 0 | 0
3101 | 0 | 0.8 | 0 | 0 | 0 | 0 | 0 | 0 | 0 | 0 | 0.4 | 0 | 0 | 0
3102 | 0 | 1.2 | 0 | 0 | 0 | 0 | 0 | 0 | 0 | 0 | 0.6 | 0 | 0 | 0
3103 | 0 | 6.6 | 0 | 37.2 | 61.4 | 3.6 | 27.7 | 29.5 | 111.1 | 142.4 | 3.3 | 0 | 18.6 | 30.7
3104 | 0 | 12.4 | 107.6 | 0 | 26.2 | 1.8 | 7.2 | 67.5 | 7.2 | 7.2 | 6.2 | 53.8 | 0 | 13.1
3105 | 0 | 16.8 | 0 | 0 | 20 | 1.8 | 3.6 | 3.6 | 3.6 | 3.6 | 8.4 | 0 | 0 | 10
3106 | 0 | 11.6 | 0 | 16.2 | 0 | 0 | 1.8 | 1.8 | 3.6 | 3.6 | 5.8 | 0 | 8.1 | 0
3107 | 0 | 10 | 0 | 0 | 0 | 3.6 | 3.6 | 3.6 | 5.4 | 5.4 | 5 | 0 | 0 | 0
3108 | 0 | 10 | 0 | 36 | 0 | 5.4 | 5.4 | 5.4 | 12.7 | 12.7 | 5 | 0 | 18 | 0
3109 | 0 | 11.6 | 18.4 | 0 | 0 | 0 | 0 | 0 | 0 | 0 | 5.8 | 9.2 | 0 | 0
3110 | 0 | 12 | 0 | 0 | 0 | 0 | 1.8 | 1.8 | 1.8 | 1.8 | 6 | 0 | 0 | 0
3111 | 0 | 9.4 | 0 | 0 | 0 | 0 | 1.8 | 1.8 | 3.6 | 3.6 | 4.7 | 0 | 0 | 0
3112 | 0 | 8.2 | 0 | 0 | 0 | 0 | 1.8 | 1.8 | 3.6 | 3.6 | 4.1 | 0 | 0 | 0
3113 | 0 | 7.6 | 0 | 0 | 18.4 | 0 | 0 | 0 | 1.8 | 1.8 | 3.8 | 0 | 0 | 9.2
3114 | 0 | 9 | 0 | 0 | 0 | 3.6 | 5.4 | 5.4 | 5.4 | 5.4 | 4.5 | 0 | 0 | 0
3115 | 0 | 11.2 | 0 | 15.8 | 41.4 | 0 | 1.8 | 1.8 | 1.8 | 1.8 | 5.6 | 0 | 7.9 | 20.7
3116 | 0 | 13.2 | 15.2 | 0 | 28.4 | 7.2 | 12.7 | 12.7 | 88.8 | 120.1 | 6.6 | 7.6 | 0 | 14.2
3117 | 0 | 12.8 | 34.8 | 9.6 | 0 | 9 | 25.9 | 63.9 | 77.9 | 109.3 | 6.4 | 17.4 | 4.8 | 0
3118 | 0 | 12.2 | 19.8 | 0 | 0 | 0 | 0 | 0 | 0 | 0 | 6.1 | 9.9 | 0 | 0
3119 | 0 | 10 | 0 | 0 | 14.4 | 0 | 0 | 0 | 0 | 0 | 5 | 0 | 0 | 7.2
3120 | 0 | 6.8 | 0 | 0 | 28.6 | 0 | 0 | 0 | 0 | 0 | 3.4 | 0 | 0 | 14.3
3121 | 0 | 3.4 | 0 | 0 | 34.4 | 0 | 0 | 0 | 0 | 0 | 1.7 | 0 | 0 | 17.2
3122 | 0 | 1.8 | 0 | 0 | 0 | 0 | 0 | 0 | 0 | 0 | 0.9 | 0 | 0 | 0
3123 | 0 | 1 | 0 | 0 | 0 | 0 | 0 | 0 | 0 | 0 | 0.5 | 0 | 0 | 0
3124 | 0 | 0.6 | 0 | 0 | 0 | 0 | 0 | 0 | 0 | 0 | 0.3 | 0 | 0 | 0
3125 | 0 | 0.8 | 0 | 0 | 0 | 0 | 0 | 0 | 0 | 0 | 0.4 | 0 | 0 | 0
3126 | 0 | 1.2 | 0 | 0 | 18.2 | 0 | 0 | 0 | 0 | 0 | 0.6 | 0 | 0 | 9.1
3127 | 0 | 6.6 | 0 | 139.8 | 15.8 | 3.6 | 27.7 | 29.5 | 111.1 | 142.4 | 3.3 | 0 | 69.9 | 7.9
3128 | 0 | 12.4 | 111.4 | 0 | 13.8 | 1.8 | 7.2 | 67.5 | 7.2 | 7.2 | 6.2 | 55.7 | 0 | 6.9
3129 | 0 | 16.8 | 0 | 0 | 16 | 1.8 | 3.6 | 3.6 | 3.6 | 3.6 | 8.4 | 0 | 0 | 8
3130 | 0 | 11.6 | 0 | 0 | 19.4 | 0 | 1.8 | 1.8 | 3.6 | 3.6 | 5.8 | 0 | 0 | 9.7
3131 | 0 | 10 | 13.8 | 0 | 0 | 3.6 | 3.6 | 3.6 | 5.4 | 5.4 | 5 | 6.9 | 0 | 0
3132 | 0 | 10 | 0 | 13.6 | 0 | 5.4 | 5.4 | 5.4 | 12.7 | 12.7 | 5 | 0 | 6.8 | 0
3133 | 0 | 11.6 | 35.4 | 0 | 0 | 0 | 0 | 0 | 0 | 0 | 5.8 | 17.7 | 0 | 0
3134 | 0 | 12 | 0 | 0 | 0 | 0 | 1.8 | 1.8 | 1.8 | 1.8 | 6 | 0 | 0 | 0
3135 | 0 | 9.4 | 9.4 | 0 | 0 | 0 | 1.8 | 1.8 | 3.6 | 3.6 | 4.7 | 4.7 | 0 | 0
3136 | 0 | 8.2 | 0 | 0 | 0 | 0 | 1.8 | 1.8 | 3.6 | 3.6 | 4.1 | 0 | 0 | 0
3137 | 0 | 7.6 | 0 | 0 | 39 | 0 | 0 | 0 | 1.8 | 1.8 | 3.8 | 0 | 0 | 19.5
3138 | 0 | 9 | 0 | 0 | 11.2 | 3.6 | 5.4 | 5.4 | 5.4 | 5.4 | 4.5 | 0 | 0 | 5.6
3139 | 0 | 11.2 | 29.6 | 51.4 | 28.8 | 0 | 1.8 | 1.8 | 1.8 | 1.8 | 5.6 | 14.8 | 25.7 | 14.4
3140 | 0 | 13.2 | 11.2 | 0 | 15 | 7.2 | 12.7 | 12.7 | 88.8 | 120.1 | 6.6 | 5.6 | 0 | 7.5
3141 | 0 | 12.8 | 16.2 | 0 | 0 | 9 | 25.9 | 63.9 | 77.9 | 109.3 | 6.4 | 8.1 | 0 | 0
3142 | 0 | 12.2 | 27.6 | 0 | 31 | 0 | 0 | 0 | 0 | 0 | 6.1 | 13.8 | 0 | 15.5
3143 | 0 | 10 | 0 | 0 | 0 | 0 | 0 | 0 | 0 | 0 | 5 | 0 | 0 | 0
3144 | 0 | 6.8 | 0 | 0 | 0 | 0 | 0 | 0 | 0 | 0 | 3.4 | 0 | 0 | 0
3145 | 0 | 3.8 | 0 | 0 | 0 | 0 | 0 | 0 | 0 | 0 | 1.9 | 0 | 0 | 0
3146 | 0 | 2.4 | 0 | 0 | 0 | 0 | 0 | 0 | 0 | 0 | 1.2 | 0 | 0 | 0
3147 | 0 | 1.4 | 0 | 0 | 17 | 0 | 0 | 0 | 0 | 0 | 0.7 | 0 | 0 | 8.5
3148 | 0 | 0.8 | 0 | 12 | 0 | 0 | 0 | 0 | 0 | 0 | 0.4 | 0 | 6 | 0
3149 | 0 | 0.4 | 0 | 19.6 | 17.6 | 0 | 0 | 0 | 0 | 0 | 0.2 | 0 | 9.8 | 8.8
3150 | 0 | 0.8 | 0 | 0 | 16.2 | 0 | 0 | 0 | 0 | 0 | 0.4 | 0 | 0 | 8.1
3151 | 0 | 0.6 | 0 | 37.6 | 10.4 | 3.6 | 27.7 | 29.5 | 111.1 | 142.4 | 0.3 | 0 | 18.8 | 5.2
3152 | 0 | 1.8 | 48 | 116 | 18 | 1.8 | 7.2 | 67.5 | 7.2 | 7.2 | 0.9 | 24 | 58 | 9
3153 | 0 | 5.6 | 62.2 | 0 | 0 | 1.8 | 3.6 | 3.6 | 3.6 | 3.6 | 2.8 | 31.1 | 0 | 0
3154 | 0 | 10.8 | 0 | 0 | 0 | 0 | 1.8 | 1.8 | 3.6 | 3.6 | 5.4 | 0 | 0 | 0
3155 | 0 | 18 | 0 | 0 | 0 | 3.6 | 3.6 | 3.6 | 5.4 | 5.4 | 9 | 0 | 0 | 0
3156 | 0 | 17.4 | 0 | 15.8 | 0 | 5.4 | 5.4 | 5.4 | 12.7 | 12.7 | 8.7 | 0 | 7.9 | 0
3157 | 0 | 15.4 | 0 | 18.8 | 0 | 0 | 0 | 0 | 0 | 0 | 7.7 | 0 | 9.4 | 0
3158 | 0 | 15 | 0 | 16.6 | 0 | 0 | 1.8 | 1.8 | 1.8 | 1.8 | 7.5 | 0 | 8.3 | 0
3159 | 0 | 12 | 0 | 0 | 0 | 0 | 1.8 | 1.8 | 3.6 | 3.6 | 6 | 0 | 0 | 0
3160 | 0 | 10.6 | 0 | 0 | 0 | 0 | 1.8 | 1.8 | 3.6 | 3.6 | 5.3 | 0 | 0 | 0
3161 | 0 | 11 | 0 | 0 | 0 | 0 | 0 | 0 | 1.8 | 1.8 | 5.5 | 0 | 0 | 0
3162 | 0 | 10.6 | 0 | 0 | 0 | 3.6 | 5.4 | 5.4 | 5.4 | 5.4 | 5.3 | 0 | 0 | 0
3163 | 0 | 12.2 | 0 | 0 | 0 | 0 | 1.8 | 1.8 | 1.8 | 1.8 | 6.1 | 0 | 0 | 0
3164 | 0 | 12.4 | 0 | 33.2 | 11.6 | 7.2 | 12.7 | 12.7 | 88.8 | 120.1 | 6.2 | 0 | 16.6 | 5.8
3165 | 0 | 14.2 | 0 | 0 | 0 | 9 | 25.9 | 63.9 | 77.9 | 109.3 | 7.1 | 0 | 0 | 0
3166 | 0 | 10 | 11.6 | 0 | 15.8 | 0 | 0 | 0 | 0 | 0 | 5 | 5.8 | 0 | 7.9
3167 | 0 | 6.8 | 0 | 0 | 0 | 0 | 0 | 0 | 0 | 0 | 3.4 | 0 | 0 | 0
3168 | 0 | 5.4 | 0 | 0 | 0 | 0 | 0 | 0 | 0 | 0 | 2.7 | 0 | 0 | 0
3169 | 0 | 3.8 | 0 | 12.8 | 0 | 0 | 0 | 0 | 0 | 0 | 1.9 | 0 | 6.4 | 0
3170 | 0 | 2.4 | 0 | 0 | 0 | 0 | 0 | 0 | 0 | 0 | 1.2 | 0 | 0 | 0
3171 | 0 | 1.4 | 0 | 0 | 0 | 0 | 0 | 0 | 0 | 0 | 0.7 | 0 | 0 | 0
3172 | 0 | 0.8 | 0 | 0 | 0 | 0 | 0 | 0 | 0 | 0 | 0.4 | 0 | 0 | 0
3173 | 0 | 0.4 | 0 | 0 | 0 | 0 | 0 | 0 | 0 | 0 | 0.2 | 0 | 0 | 0
3174 | 0 | 0.8 | 0 | 13.8 | 0 | 0 | 0 | 0 | 0 | 0 | 0.4 | 0 | 6.9 | 0
3175 | 0 | 0.6 | 0 | 48.8 | 33 | 3.6 | 27.7 | 29.5 | 111.1 | 142.4 | 0.3 | 0 | 24.4 | 16.5
3176 | 0 | 1.8 | 15.8 | 51.6 | 22.2 | 1.8 | 7.2 | 67.5 | 7.2 | 7.2 | 0.9 | 7.9 | 25.8 | 11.1
3177 | 0 | 5.6 | 82.8 | 0 | 12 | 1.8 | 3.6 | 3.6 | 3.6 | 3.6 | 2.8 | 41.4 | 0 | 6
3178 | 0 | 10.8 | 0 | 0 | 61 | 0 | 1.8 | 1.8 | 3.6 | 3.6 | 5.4 | 0 | 0 | 30.5
3179 | 0 | 18 | 32.2 | 0 | 0 | 3.6 | 3.6 | 3.6 | 5.4 | 5.4 | 9 | 16.1 | 0 | 0
3180 | 0 | 17.4 | 13.2 | 0 | 0 | 5.4 | 5.4 | 5.4 | 12.7 | 12.7 | 8.7 | 6.6 | 0 | 0
3181 | 0 | 15.4 | 0 | 0 | 0 | 0 | 0 | 0 | 0 | 0 | 7.7 | 0 | 0 | 0
3182 | 0 | 15 | 0 | 19.2 | 0 | 0 | 1.8 | 1.8 | 1.8 | 1.8 | 7.5 | 0 | 9.6 | 0
3183 | 0 | 12 | 0 | 17.6 | 0 | 0 | 1.8 | 1.8 | 3.6 | 3.6 | 6 | 0 | 8.8 | 0
3184 | 0 | 10.6 | 9 | 35 | 0 | 0 | 1.8 | 1.8 | 3.6 | 3.6 | 5.3 | 4.5 | 17.5 | 0
3185 | 0 | 11 | 45.2 | 0 | 9 | 0 | 0 | 0 | 1.8 | 1.8 | 5.5 | 22.6 | 0 | 4.5
3186 | 0 | 10.6 | 0 | 0 | 0 | 3.6 | 5.4 | 5.4 | 5.4 | 5.4 | 5.3 | 0 | 0 | 0
3187 | 0 | 12.2 | 0 | 0 | 30 | 0 | 1.8 | 1.8 | 1.8 | 1.8 | 6.1 | 0 | 0 | 15
3188 | 0 | 12.4 | 0 | 0 | 15.2 | 7.2 | 12.7 | 12.7 | 88.8 | 120.1 | 6.2 | 0 | 0 | 7.6
3189 | 0 | 14.2 | 36.8 | 17 | 36.8 | 9 | 25.9 | 63.9 | 77.9 | 109.3 | 7.1 | 18.4 | 8.5 | 18.4
3190 | 0 | 10 | 0 | 16 | 0 | 0 | 0 | 0 | 0 | 0 | 5 | 0 | 8 | 0
3191 | 0 | 6.8 | 0 | 0 | 0 | 0 | 0 | 0 | 0 | 0 | 3.4 | 0 | 0 | 0
3192 | 0 | 5.4 | 0 | 0 | 0 | 0 | 0 | 0 | 0 | 0 | 2.7 | 0 | 0 | 0
3193 | 0 | 3.4 | 0 | 0 | 0 | 0 | 0 | 0 | 0 | 0 | 1.7 | 0 | 0 | 0
3194 | 0 | 1.8 | 0 | 0 | 13 | 0 | 0 | 0 | 0 | 0 | 0.9 | 0 | 0 | 6.5
3195 | 0 | 1 | 0 | 0 | 0 | 0 | 0 | 0 | 0 | 0 | 0.5 | 0 | 0 | 0
3196 | 0 | 0.6 | 13 | 0 | 0 | 0 | 0 | 0 | 0 | 0 | 0.3 | 6.5 | 0 | 0
3197 | 0 | 0.8 | 0 | 0 | 0 | 0 | 0 | 0 | 0 | 0 | 0.4 | 0 | 0 | 0
3198 | 0 | 1.2 | 0 | 0 | 9.2 | 0 | 0 | 0 | 0 | 0 | 0.6 | 0 | 0 | 4.6
3199 | 0 | 6.6 | 0 | 182.6 | 29 | 3.6 | 27.7 | 29.5 | 111.1 | 142.4 | 3.3 | 0 | 91.3 | 14.5
3200 | 0 | 12.4 | 179.2 | 0 | 26.6 | 1.8 | 7.2 | 67.5 | 7.2 | 7.2 | 6.2 | 89.6 | 0 | 13.3
3201 | 0 | 16.8 | 0 | 0 | 53.2 | 1.8 | 3.6 | 3.6 | 3.6 | 3.6 | 8.4 | 0 | 0 | 26.6
3202 | 0 | 11.6 | 0 | 13.2 | 61.2 | 0 | 1.8 | 1.8 | 3.6 | 3.6 | 5.8 | 0 | 6.6 | 30.6
3203 | 0 | 10 | 0 | 0 | 0 | 3.6 | 3.6 | 3.6 | 5.4 | 5.4 | 5 | 0 | 0 | 0
3204 | 0 | 10 | 0 | 38 | 0 | 5.4 | 5.4 | 5.4 | 12.7 | 12.7 | 5 | 0 | 19 | 0
3205 | 0 | 11.6 | 40.2 | 0 | 0 | 0 | 0 | 0 | 0 | 0 | 5.8 | 20.1 | 0 | 0
3206 | 0 | 12 | 0 | 0 | 0 | 0 | 1.8 | 1.8 | 1.8 | 1.8 | 6 | 0 | 0 | 0
3207 | 0 | 9.4 | 0 | 0 | 0 | 0 | 1.8 | 1.8 | 3.6 | 3.6 | 4.7 | 0 | 0 | 0
3208 | 0 | 8.2 | 0 | 0 | 0 | 0 | 1.8 | 1.8 | 3.6 | 3.6 | 4.1 | 0 | 0 | 0
3209 | 0 | 7.6 | 0 | 0 | 13 | 0 | 0 | 0 | 1.8 | 1.8 | 3.8 | 0 | 0 | 6.5
3210 | 0 | 9 | 0 | 16.4 | 27.2 | 3.6 | 5.4 | 5.4 | 5.4 | 5.4 | 4.5 | 0 | 8.2 | 13.6
3211 | 0 | 11.2 | 33 | 0 | 0 | 0 | 1.8 | 1.8 | 1.8 | 1.8 | 5.6 | 16.5 | 0 | 0
3212 | 0 | 13.2 | 0 | 0 | 33 | 7.2 | 12.7 | 12.7 | 88.8 | 120.1 | 6.6 | 0 | 0 | 16.5
3213 | 0 | 12.8 | 0 | 0 | 0 | 9 | 25.9 | 63.9 | 77.9 | 109.3 | 6.4 | 0 | 0 | 0
3214 | 0 | 12.2 | 16.8 | 0 | 52.4 | 0 | 0 | 0 | 0 | 0 | 6.1 | 8.4 | 0 | 26.2
3215 | 0 | 10 | 18 | 0 | 0 | 0 | 0 | 0 | 0 | 0 | 5 | 9 | 0 | 0
3216 | 0 | 6.8 | 0 | 0 | 0 | 0 | 0 | 0 | 0 | 0 | 3.4 | 0 | 0 | 0
3217 | 0 | 3.4 | 0 | 0 | 0 | 0 | 0 | 0 | 0 | 0 | 1.7 | 0 | 0 | 0
3218 | 0 | 1.8 | 0 | 15.6 | 0 | 0 | 0 | 0 | 0 | 0 | 0.9 | 0 | 7.8 | 0
3219 | 0 | 1 | 0 | 0 | 0 | 0 | 0 | 0 | 0 | 0 | 0.5 | 0 | 0 | 0
3220 | 0 | 0.6 | 0 | 0 | 0 | 0 | 0 | 0 | 0 | 0 | 0.3 | 0 | 0 | 0
3221 | 0 | 0.8 | 17.6 | 0 | 0 | 0 | 0 | 0 | 0 | 0 | 0.4 | 8.8 | 0 | 0
3222 | 0 | 1.2 | 0 | 0 | 30.4 | 0 | 0 | 0 | 0 | 0 | 0.6 | 0 | 0 | 15.2
3223 | 0 | 6.6 | 0 | 102.8 | 16.6 | 3.6 | 27.7 | 29.5 | 111.1 | 142.4 | 3.3 | 0 | 51.4 | 8.3
3224 | 0 | 12.4 | 78.2 | 0 | 17.2 | 1.8 | 7.2 | 67.5 | 7.2 | 7.2 | 6.2 | 39.1 | 0 | 8.6
3225 | 0 | 16.8 | 0 | 18.6 | 0 | 1.8 | 3.6 | 3.6 | 3.6 | 3.6 | 8.4 | 0 | 9.3 | 0
3226 | 0 | 11.6 | 0 | 0 | 14 | 0 | 1.8 | 1.8 | 3.6 | 3.6 | 5.8 | 0 | 0 | 7
3227 | 0 | 10 | 0 | 0 | 0 | 3.6 | 3.6 | 3.6 | 5.4 | 5.4 | 5 | 0 | 0 | 0
3228 | 0 | 10 | 0 | 34.4 | 0 | 5.4 | 5.4 | 5.4 | 12.7 | 12.7 | 5 | 0 | 17.2 | 0
3229 | 0 | 11.6 | 0 | 0 | 0 | 0 | 0 | 0 | 0 | 0 | 5.8 | 0 | 0 | 0
3230 | 0 | 12 | 0 | 0 | 0 | 0 | 1.8 | 1.8 | 1.8 | 1.8 | 6 | 0 | 0 | 0
3231 | 0 | 9.4 | 0 | 0 | 0 | 0 | 1.8 | 1.8 | 3.6 | 3.6 | 4.7 | 0 | 0 | 0
3232 | 0 | 8.2 | 15.6 | 0 | 0 | 0 | 1.8 | 1.8 | 3.6 | 3.6 | 4.1 | 7.8 | 0 | 0
3233 | 0 | 7.6 | 0 | 0 | 0 | 0 | 0 | 0 | 1.8 | 1.8 | 3.8 | 0 | 0 | 0
3234 | 0 | 9 | 0 | 0 | 0 | 3.6 | 5.4 | 5.4 | 5.4 | 5.4 | 4.5 | 0 | 0 | 0
3235 | 0 | 11.2 | 12.2 | 0 | 15.6 | 0 | 1.8 | 1.8 | 1.8 | 1.8 | 5.6 | 6.1 | 0 | 7.8
3236 | 0 | 13.2 | 16 | 0 | 28.2 | 7.2 | 12.7 | 12.7 | 88.8 | 120.1 | 6.6 | 8 | 0 | 14.1
3237 | 0 | 12.8 | 0 | 0 | 0 | 9 | 25.9 | 63.9 | 77.9 | 109.3 | 6.4 | 0 | 0 | 0
3238 | 0 | 12.2 | 0 | 0 | 0 | 0 | 0 | 0 | 0 | 0 | 6.1 | 0 | 0 | 0
3239 | 0 | 10 | 0 | 0 | 0 | 0 | 0 | 0 | 0 | 0 | 5 | 0 | 0 | 0
3240 | 0 | 6.8 | 0 | 0 | 17.8 | 0 | 0 | 0 | 0 | 0 | 3.4 | 0 | 0 | 8.9
3241 | 0 | 3.4 | 0 | 0 | 17.4 | 0 | 0 | 0 | 0 | 0 | 1.7 | 0 | 0 | 8.7
3242 | 0 | 1.8 | 0 | 0 | 0 | 0 | 0 | 0 | 0 | 0 | 0.9 | 0 | 0 | 0
3243 | 0 | 1 | 0 | 0 | 0 | 0 | 0 | 0 | 0 | 0 | 0.5 | 0 | 0 | 0
3244 | 0 | 0.6 | 0 | 0 | 0 | 0 | 0 | 0 | 0 | 0 | 0.3 | 0 | 0 | 0
3245 | 0 | 0.8 | 0 | 0 | 0 | 0 | 0 | 0 | 0 | 0 | 0.4 | 0 | 0 | 0
3246 | 0 | 1.2 | 0 | 16.6 | 24 | 0 | 0 | 0 | 0 | 0 | 0.6 | 0 | 8.3 | 12
3247 | 0 | 6.6 | 0 | 87 | 0 | 3.6 | 27.7 | 29.5 | 111.1 | 142.4 | 3.3 | 0 | 43.5 | 0
3248 | 0 | 12.4 | 95.8 | 0 | 18 | 1.8 | 7.2 | 67.5 | 7.2 | 7.2 | 6.2 | 47.9 | 0 | 9
3249 | 0 | 16.8 | 0 | 0 | 18.6 | 1.8 | 3.6 | 3.6 | 3.6 | 3.6 | 8.4 | 0 | 0 | 9.3
3250 | 0 | 11.6 | 0 | 0 | 0 | 0 | 1.8 | 1.8 | 3.6 | 3.6 | 5.8 | 0 | 0 | 0
3251 | 0 | 10 | 0 | 0 | 0 | 3.6 | 3.6 | 3.6 | 5.4 | 5.4 | 5 | 0 | 0 | 0
3252 | 0 | 10 | 0 | 37.4 | 0 | 5.4 | 5.4 | 5.4 | 12.7 | 12.7 | 5 | 0 | 18.7 | 0
3253 | 0 | 11.6 | 19 | 0 | 0 | 0 | 0 | 0 | 0 | 0 | 5.8 | 9.5 | 0 | 0
3254 | 0 | 12 | 16.4 | 0 | 0 | 0 | 1.8 | 1.8 | 1.8 | 1.8 | 6 | 8.2 | 0 | 0
3255 | 0 | 9.4 | 0 | 0 | 0 | 0 | 1.8 | 1.8 | 3.6 | 3.6 | 4.7 | 0 | 0 | 0
3256 | 0 | 8.2 | 0 | 0 | 0 | 0 | 1.8 | 1.8 | 3.6 | 3.6 | 4.1 | 0 | 0 | 0
3257 | 0 | 7.6 | 0 | 0 | 19 | 0 | 0 | 0 | 1.8 | 1.8 | 3.8 | 0 | 0 | 9.5
3258 | 0 | 9 | 0 | 0 | 16.4 | 3.6 | 5.4 | 5.4 | 5.4 | 5.4 | 4.5 | 0 | 0 | 8.2
3259 | 0 | 11.2 | 0 | 0 | 0 | 0 | 1.8 | 1.8 | 1.8 | 1.8 | 5.6 | 0 | 0 | 0
3260 | 0 | 13.2 | 0 | 0 | 26.4 | 7.2 | 12.7 | 12.7 | 88.8 | 120.1 | 6.6 | 0 | 0 | 13.2
3261 | 0 | 12.8 | 15.4 | 0 | 75.4 | 9 | 25.9 | 63.9 | 77.9 | 109.3 | 6.4 | 7.7 | 0 | 37.7
3262 | 0 | 12.2 | 11 | 0 | 16 | 0 | 0 | 0 | 0 | 0 | 6.1 | 5.5 | 0 | 8
3263 | 0 | 10 | 19.4 | 0 | 0 | 0 | 0 | 0 | 0 | 0 | 5 | 9.7 | 0 | 0
3264 | 0 | 6.8 | 0 | 0 | 0 | 0 | 0 | 0 | 0 | 0 | 3.4 | 0 | 0 | 0
3265 | 0 | 3.4 | 0 | 0 | 16.6 | 0 | 0 | 0 | 0 | 0 | 1.7 | 0 | 0 | 8.3
3266 | 0 | 1.8 | 0 | 0 | 13.2 | 0 | 0 | 0 | 0 | 0 | 0.9 | 0 | 0 | 6.6
3267 | 0 | 1 | 11.8 | 10 | 0 | 0 | 0 | 0 | 0 | 0 | 0.5 | 5.9 | 5 | 0
3268 | 0 | 0.6 | 0 | 0 | 0 | 0 | 0 | 0 | 0 | 0 | 0.3 | 0 | 0 | 0
3269 | 0 | 0.8 | 0 | 16.2 | 0 | 0 | 0 | 0 | 0 | 0 | 0.4 | 0 | 8.1 | 0
3270 | 0 | 1.2 | 0 | 0 | 14.6 | 0 | 0 | 0 | 0 | 0 | 0.6 | 0 | 0 | 7.3
3271 | 0 | 6.6 | 0 | 34.4 | 17 | 3.6 | 27.7 | 29.5 | 111.1 | 142.4 | 3.3 | 0 | 17.2 | 8.5
3272 | 0 | 12.4 | 165.4 | 0 | 43.8 | 1.8 | 7.2 | 67.5 | 7.2 | 7.2 | 6.2 | 82.7 | 0 | 21.9
3273 | 0 | 16.8 | 0 | 17 | 9.2 | 1.8 | 3.6 | 3.6 | 3.6 | 3.6 | 8.4 | 0 | 8.5 | 4.6
3274 | 0 | 11.6 | 0 | 0 | 8.2 | 0 | 1.8 | 1.8 | 3.6 | 3.6 | 5.8 | 0 | 0 | 4.1
3275 | 0 | 10 | 9.2 | 0 | 0 | 3.6 | 3.6 | 3.6 | 5.4 | 5.4 | 5 | 4.6 | 0 | 0
3276 | 0 | 10 | 0 | 18.4 | 0 | 5.4 | 5.4 | 5.4 | 12.7 | 12.7 | 5 | 0 | 9.2 | 0
3277 | 0 | 11.6 | 8.2 | 0 | 0 | 0 | 0 | 0 | 0 | 0 | 5.8 | 4.1 | 0 | 0
3278 | 0 | 12 | 0 | 0 | 0 | 0 | 1.8 | 1.8 | 1.8 | 1.8 | 6 | 0 | 0 | 0
3279 | 0 | 9.4 | 14.8 | 0 | 0 | 0 | 1.8 | 1.8 | 3.6 | 3.6 | 4.7 | 7.4 | 0 | 0
3280 | 0 | 8.2 | 0 | 17 | 0 | 0 | 1.8 | 1.8 | 3.6 | 3.6 | 4.1 | 0 | 8.5 | 0
3281 | 0 | 7.6 | 8.8 | 0 | 14.8 | 0 | 0 | 0 | 1.8 | 1.8 | 3.8 | 4.4 | 0 | 7.4
3282 | 0 | 9 | 0 | 29 | 8.8 | 3.6 | 5.4 | 5.4 | 5.4 | 5.4 | 4.5 | 0 | 14.5 | 4.4
3283 | 0 | 11.2 | 0 | 0 | 0 | 0 | 1.8 | 1.8 | 1.8 | 1.8 | 5.6 | 0 | 0 | 0
3284 | 0 | 13.2 | 0 | 16.6 | 49.2 | 7.2 | 12.7 | 12.7 | 88.8 | 120.1 | 6.6 | 0 | 8.3 | 24.6
3285 | 0 | 12.8 | 19.4 | 0 | 47.8 | 9 | 25.9 | 63.9 | 77.9 | 109.3 | 6.4 | 9.7 | 0 | 23.9
3286 | 0 | 12.2 | 19.4 | 0 | 0 | 0 | 0 | 0 | 0 | 0 | 6.1 | 9.7 | 0 | 0
3287 | 0 | 10 | 10.4 | 0 | 0 | 0 | 0 | 0 | 0 | 0 | 5 | 5.2 | 0 | 0
3288 | 0 | 6.8 | 0 | 0 | 0 | 0 | 0 | 0 | 0 | 0 | 3.4 | 0 | 0 | 0
3289 | 0 | 3.4 | 0 | 0 | 15.8 | 0 | 0 | 0 | 0 | 0 | 1.7 | 0 | 0 | 7.9
3290 | 0 | 1.8 | 0 | 0 | 0 | 0 | 0 | 0 | 0 | 0 | 0.9 | 0 | 0 | 0
3291 | 0 | 1 | 0 | 0 | 0 | 0 | 0 | 0 | 0 | 0 | 0.5 | 0 | 0 | 0
3292 | 0 | 0.6 | 0 | 0 | 15.2 | 0 | 0 | 0 | 0 | 0 | 0.3 | 0 | 0 | 7.6
3293 | 0 | 0.8 | 0 | 0 | 0 | 0 | 0 | 0 | 0 | 0 | 0.4 | 0 | 0 | 0
3294 | 0 | 1.2 | 0 | 0 | 0 | 0 | 0 | 0 | 0 | 0 | 0.6 | 0 | 0 | 0
3295 | 0 | 6.6 | 0 | 177.4 | 16.8 | 3.6 | 27.7 | 29.5 | 111.1 | 142.4 | 3.3 | 0 | 88.7 | 8.4
3296 | 0 | 12.4 | 109.4 | 0 | 13.8 | 1.8 | 7.2 | 67.5 | 7.2 | 7.2 | 6.2 | 54.7 | 0 | 6.9
3297 | 0 | 16.8 | 0 | 0 | 23 | 1.8 | 3.6 | 3.6 | 3.6 | 3.6 | 8.4 | 0 | 0 | 11.5
3298 | 0 | 11.6 | 0 | 0 | 19.4 | 0 | 1.8 | 1.8 | 3.6 | 3.6 | 5.8 | 0 | 0 | 9.7
3299 | 0 | 10 | 0 | 18.2 | 0 | 3.6 | 3.6 | 3.6 | 5.4 | 5.4 | 5 | 0 | 9.1 | 0
3300 | 0 | 10 | 0 | 19.6 | 0 | 5.4 | 5.4 | 5.4 | 12.7 | 12.7 | 5 | 0 | 9.8 | 0
3301 | 0 | 11.6 | 23 | 0 | 0 | 0 | 0 | 0 | 0 | 0 | 5.8 | 11.5 | 0 | 0
3302 | 0 | 12 | 19.4 | 0 | 0 | 0 | 1.8 | 1.8 | 1.8 | 1.8 | 6 | 9.7 | 0 | 0
3303 | 0 | 9.4 | 0 | 0 | 0 | 0 | 1.8 | 1.8 | 3.6 | 3.6 | 4.7 | 0 | 0 | 0
3304 | 0 | 8.2 | 0 | 0 | 0 | 0 | 1.8 | 1.8 | 3.6 | 3.6 | 4.1 | 0 | 0 | 0
3305 | 0 | 7.6 | 0 | 0 | 18.8 | 0 | 0 | 0 | 1.8 | 1.8 | 3.8 | 0 | 0 | 9.4
3306 | 0 | 9 | 0 | 32.6 | 0 | 3.6 | 5.4 | 5.4 | 5.4 | 5.4 | 4.5 | 0 | 16.3 | 0
3307 | 0 | 11.2 | 18.8 | 16.4 | 32.8 | 0 | 1.8 | 1.8 | 1.8 | 1.8 | 5.6 | 9.4 | 8.2 | 16.4
3308 | 0 | 13.2 | 0 | 30.4 | 27.6 | 7.2 | 12.7 | 12.7 | 88.8 | 120.1 | 6.6 | 0 | 15.2 | 13.8
3309 | 0 | 12.8 | 32.8 | 16.6 | 0 | 9 | 25.9 | 63.9 | 77.9 | 109.3 | 6.4 | 16.4 | 8.3 | 0
3310 | 0 | 12.2 | 0 | 0 | 16.2 | 0 | 0 | 0 | 0 | 0 | 6.1 | 0 | 0 | 8.1
3311 | 0 | 10 | 0 | 0 | 0 | 0 | 0 | 0 | 0 | 0 | 5 | 0 | 0 | 0
3312 | 0 | 6.8 | 0 | 0 | 0 | 0 | 0 | 0 | 0 | 0 | 3.4 | 0 | 0 | 0
3313 | 0 | 3.8 | 0 | 0 | 0 | 0 | 0 | 0 | 0 | 0 | 1.9 | 0 | 0 | 0
3314 | 0 | 2.4 | 0 | 0 | 0 | 0 | 0 | 0 | 0 | 0 | 1.2 | 0 | 0 | 0
3315 | 0 | 1.4 | 0 | 0 | 0 | 0 | 0 | 0 | 0 | 0 | 0.7 | 0 | 0 | 0
3316 | 0 | 0.8 | 16.2 | 0 | 0 | 0 | 0 | 0 | 0 | 0 | 0.4 | 8.1 | 0 | 0
3317 | 0 | 0.4 | 0 | 0 | 0 | 0 | 0 | 0 | 0 | 0 | 0.2 | 0 | 0 | 0
3318 | 0 | 0.8 | 11.4 | 0 | 12.2 | 0 | 0 | 0 | 0 | 0 | 0.4 | 5.7 | 0 | 6.1
3319 | 0 | 0.6 | 0 | 0 | 17 | 3.6 | 27.7 | 29.5 | 111.1 | 142.4 | 0.3 | 0 | 0 | 8.5
3320 | 0 | 1.8 | 16.2 | 50 | 12.2 | 1.8 | 7.2 | 67.5 | 7.2 | 7.2 | 0.9 | 8.1 | 25 | 6.1
3321 | 0 | 5.6 | 41.4 | 0 | 15.2 | 1.8 | 3.6 | 3.6 | 3.6 | 3.6 | 2.8 | 20.7 | 0 | 7.6
3322 | 0 | 10.8 | 0 | 0 | 0 | 0 | 1.8 | 1.8 | 3.6 | 3.6 | 5.4 | 0 | 0 | 0
3323 | 0 | 18 | 0 | 15.6 | 0 | 3.6 | 3.6 | 3.6 | 5.4 | 5.4 | 9 | 0 | 7.8 | 0
3324 | 0 | 17.4 | 0 | 0 | 0 | 5.4 | 5.4 | 5.4 | 12.7 | 12.7 | 8.7 | 0 | 0 | 0
3325 | 0 | 15.4 | 0 | 0 | 0 | 0 | 0 | 0 | 0 | 0 | 7.7 | 0 | 0 | 0
3326 | 0 | 15 | 0 | 0 | 0 | 0 | 1.8 | 1.8 | 1.8 | 1.8 | 7.5 | 0 | 0 | 0
3327 | 0 | 12 | 0 | 0 | 0 | 0 | 1.8 | 1.8 | 3.6 | 3.6 | 6 | 0 | 0 | 0
3328 | 0 | 10.6 | 15.2 | 32.8 | 0 | 0 | 1.8 | 1.8 | 3.6 | 3.6 | 5.3 | 7.6 | 16.4 | 0
3329 | 0 | 11 | 27.4 | 0 | 27.4 | 0 | 0 | 0 | 1.8 | 1.8 | 5.5 | 13.7 | 0 | 13.7
3330 | 0 | 10.6 | 11.4 | 0 | 0 | 3.6 | 5.4 | 5.4 | 5.4 | 5.4 | 5.3 | 5.7 | 0 | 0
3331 | 0 | 12.2 | 0 | 0 | 26 | 0 | 1.8 | 1.8 | 1.8 | 1.8 | 6.1 | 0 | 0 | 13
3332 | 0 | 12.4 | 14.6 | 0 | 38 | 7.2 | 12.7 | 12.7 | 88.8 | 120.1 | 6.2 | 7.3 | 0 | 19
3333 | 0 | 14.2 | 0 | 13.4 | 20 | 9 | 25.9 | 63.9 | 77.9 | 109.3 | 7.1 | 0 | 6.7 | 10
3334 | 0 | 10 | 38 | 31.4 | 39.8 | 0 | 0 | 0 | 0 | 0 | 5 | 19 | 15.7 | 19.9
3335 | 0 | 6.8 | 20 | 0 | 12.8 | 0 | 0 | 0 | 0 | 0 | 3.4 | 10 | 0 | 6.4
3336 | 0 | 5.4 | 0 | 0 | 0 | 0 | 0 | 0 | 0 | 0 | 2.7 | 0 | 0 | 0
3337 | 0 | 3.8 | 0 | 0 | 0 | 0 | 0 | 0 | 0 | 0 | 1.9 | 0 | 0 | 0
3338 | 0 | 2.4 | 0 | 19.4 | 0 | 0 | 0 | 0 | 0 | 0 | 1.2 | 0 | 9.7 | 0
3339 | 0 | 1.4 | 16 | 0 | 0 | 0 | 0 | 0 | 0 | 0 | 0.7 | 8 | 0 | 0
3340 | 0 | 0.8 | 10.4 | 0 | 0 | 0 | 0 | 0 | 0 | 0 | 0.4 | 5.2 | 0 | 0
3341 | 0 | 0.4 | 0 | 0 | 0 | 0 | 0 | 0 | 0 | 0 | 0.2 | 0 | 0 | 0
3342 | 0 | 0.8 | 0 | 0 | 27.4 | 0 | 0 | 0 | 0 | 0 | 0.4 | 0 | 0 | 13.7
3343 | 0 | 0.6 | 0 | 54.2 | 15.8 | 3.6 | 27.7 | 29.5 | 111.1 | 142.4 | 0.3 | 0 | 27.1 | 7.9
3344 | 0 | 1.8 | 53.6 | 42.2 | 52.6 | 1.8 | 7.2 | 67.5 | 7.2 | 7.2 | 0.9 | 26.8 | 21.1 | 26.3
3345 | 0 | 5.6 | 77 | 0 | 8.6 | 1.8 | 3.6 | 3.6 | 3.6 | 3.6 | 2.8 | 38.5 | 0 | 4.3
3346 | 0 | 10.8 | 0 | 0 | 13.6 | 0 | 1.8 | 1.8 | 3.6 | 3.6 | 5.4 | 0 | 0 | 6.8
3347 | 0 | 18 | 13.6 | 0 | 0 | 3.6 | 3.6 | 3.6 | 5.4 | 5.4 | 9 | 6.8 | 0 | 0
3348 | 0 | 17.4 | 0 | 16.2 | 0 | 5.4 | 5.4 | 5.4 | 12.7 | 12.7 | 8.7 | 0 | 8.1 | 0
3349 | 0 | 15.4 | 0 | 0 | 0 | 0 | 0 | 0 | 0 | 0 | 7.7 | 0 | 0 | 0
3350 | 0 | 15 | 0 | 0 | 0 | 0 | 1.8 | 1.8 | 1.8 | 1.8 | 7.5 | 0 | 0 | 0
3351 | 0 | 12 | 0 | 21.6 | 0 | 0 | 1.8 | 1.8 | 3.6 | 3.6 | 6 | 0 | 10.8 | 0
3352 | 0 | 10.6 | 37 | 66.4 | 0 | 0 | 1.8 | 1.8 | 3.6 | 3.6 | 5.3 | 18.5 | 33.2 | 0
3353 | 0 | 11 | 32.8 | 0 | 0 | 0 | 0 | 0 | 1.8 | 1.8 | 5.5 | 16.4 | 0 | 0
3354 | 0 | 10.6 | 0 | 0 | 20 | 3.6 | 5.4 | 5.4 | 5.4 | 5.4 | 5.3 | 0 | 0 | 10
3355 | 0 | 12.2 | 13.8 | 18.2 | 31.6 | 0 | 1.8 | 1.8 | 1.8 | 1.8 | 6.1 | 6.9 | 9.1 | 15.8
3356 | 0 | 12.4 | 0 | 28.8 | 18.2 | 7.2 | 12.7 | 12.7 | 88.8 | 120.1 | 6.2 | 0 | 14.4 | 9.1
3357 | 0 | 14.2 | 0 | 0 | 13.8 | 9 | 25.9 | 63.9 | 77.9 | 109.3 | 7.1 | 0 | 0 | 6.9
3358 | 0 | 10 | 0 | 13 | 11.2 | 0 | 0 | 0 | 0 | 0 | 5 | 0 | 6.5 | 5.6
3359 | 0 | 6.8 | 24.6 | 0 | 0 | 0 | 0 | 0 | 0 | 0 | 3.4 | 12.3 | 0 | 0
3360 | 0 | 5.4 | 0 | 0 | 13.4 | 0 | 0 | 0 | 0 | 0 | 2.7 | 0 | 0 | 6.7
3361 | 0 | 3.4 | 0 | 0 | 0 | 0 | 0 | 0 | 0 | 0 | 1.7 | 0 | 0 | 0
3362 | 0 | 1.8 | 0 | 0 | 0 | 0 | 0 | 0 | 0 | 0 | 0.9 | 0 | 0 | 0
3363 | 0 | 1 | 0 | 0 | 0 | 0 | 0 | 0 | 0 | 0 | 0.5 | 0 | 0 | 0
3364 | 0 | 0.6 | 0 | 0 | 0 | 0 | 0 | 0 | 0 | 0 | 0.3 | 0 | 0 | 0
3365 | 0 | 0.8 | 0 | 0 | 0 | 0 | 0 | 0 | 0 | 0 | 0.4 | 0 | 0 | 0
3366 | 0 | 1.2 | 0 | 0 | 16 | 0 | 0 | 0 | 0 | 0 | 0.6 | 0 | 0 | 8
3367 | 0 | 6.6 | 0 | 40 | 18.6 | 3.6 | 27.7 | 29.5 | 111.1 | 142.4 | 3.3 | 0 | 20 | 9.3
3368 | 0 | 12.4 | 96.4 | 0 | 0 | 1.8 | 7.2 | 67.5 | 7.2 | 7.2 | 6.2 | 48.2 | 0 | 0
3369 | 0 | 16.8 | 0 | 19.2 | 61.8 | 1.8 | 3.6 | 3.6 | 3.6 | 3.6 | 8.4 | 0 | 9.6 | 30.9
3370 | 0 | 11.6 | 0 | 0 | 0 | 0 | 1.8 | 1.8 | 3.6 | 3.6 | 5.8 | 0 | 0 | 0
3371 | 0 | 10 | 0 | 18.6 | 0 | 3.6 | 3.6 | 3.6 | 5.4 | 5.4 | 5 | 0 | 9.3 | 0
3372 | 0 | 10 | 19.2 | 34 | 0 | 5.4 | 5.4 | 5.4 | 12.7 | 12.7 | 5 | 9.6 | 17 | 0
3373 | 0 | 11.6 | 22.2 | 0 | 0 | 0 | 0 | 0 | 0 | 0 | 5.8 | 11.1 | 0 | 0
3374 | 0 | 12 | 0 | 16.8 | 0 | 0 | 1.8 | 1.8 | 1.8 | 1.8 | 6 | 0 | 8.4 | 0
3375 | 0 | 9.4 | 0 | 0 | 0 | 0 | 1.8 | 1.8 | 3.6 | 3.6 | 4.7 | 0 | 0 | 0
3376 | 0 | 8.2 | 0 | 20 | 0 | 0 | 1.8 | 1.8 | 3.6 | 3.6 | 4.1 | 0 | 10 | 0
3377 | 0 | 7.6 | 0 | 0 | 19.2 | 0 | 0 | 0 | 1.8 | 1.8 | 3.8 | 0 | 0 | 9.6
3378 | 0 | 9 | 0 | 13.6 | 11.2 | 3.6 | 5.4 | 5.4 | 5.4 | 5.4 | 4.5 | 0 | 6.8 | 5.6
3379 | 0 | 11.2 | 0 | 17.2 | 11 | 0 | 1.8 | 1.8 | 1.8 | 1.8 | 5.6 | 0 | 8.6 | 5.5
3380 | 0 | 13.2 | 0 | 0 | 0 | 7.2 | 12.7 | 12.7 | 88.8 | 120.1 | 6.6 | 0 | 0 | 0
3381 | 0 | 12.8 | 0 | 17.6 | 0 | 9 | 25.9 | 63.9 | 77.9 | 109.3 | 6.4 | 0 | 8.8 | 0
3382 | 0 | 12.2 | 19.8 | 0 | 19.8 | 0 | 0 | 0 | 0 | 0 | 6.1 | 9.9 | 0 | 9.9
3383 | 0 | 10 | 0 | 0 | 0 | 0 | 0 | 0 | 0 | 0 | 5 | 0 | 0 | 0
3384 | 0 | 6.8 | 0 | 0 | 0 | 0 | 0 | 0 | 0 | 0 | 3.4 | 0 | 0 | 0
3385 | 0 | 3.4 | 0 | 0 | 0 | 0 | 0 | 0 | 0 | 0 | 1.7 | 0 | 0 | 0
3386 | 0 | 1.8 | 0 | 0 | 0 | 0 | 0 | 0 | 0 | 0 | 0.9 | 0 | 0 | 0
3387 | 0 | 1 | 0 | 0 | 0 | 0 | 0 | 0 | 0 | 0 | 0.5 | 0 | 0 | 0
3388 | 0 | 0.6 | 0 | 0 | 0 | 0 | 0 | 0 | 0 | 0 | 0.3 | 0 | 0 | 0
3389 | 0 | 0.8 | 0 | 0 | 0 | 0 | 0 | 0 | 0 | 0 | 0.4 | 0 | 0 | 0
3390 | 0 | 1.2 | 0 | 0 | 0 | 0 | 0 | 0 | 0 | 0 | 0.6 | 0 | 0 | 0
3391 | 0 | 6.6 | 0 | 152.8 | 0 | 3.6 | 27.7 | 29.5 | 111.1 | 142.4 | 3.3 | 0 | 76.4 | 0
3392 | 0 | 12.4 | 45.4 | 28.8 | 30.6 | 1.8 | 7.2 | 67.5 | 7.2 | 7.2 | 6.2 | 22.7 | 14.4 | 15.3
3393 | 0 | 16.8 | 0 | 0 | 14.8 | 1.8 | 3.6 | 3.6 | 3.6 | 3.6 | 8.4 | 0 | 0 | 7.4
3394 | 0 | 11.6 | 0 | 0 | 0 | 0 | 1.8 | 1.8 | 3.6 | 3.6 | 5.8 | 0 | 0 | 0
3395 | 0 | 10 | 0 | 0 | 0 | 3.6 | 3.6 | 3.6 | 5.4 | 5.4 | 5 | 0 | 0 | 0
3396 | 0 | 10 | 0 | 51 | 0 | 5.4 | 5.4 | 5.4 | 12.7 | 12.7 | 5 | 0 | 25.5 | 0
3397 | 0 | 11.6 | 17 | 0 | 0 | 0 | 0 | 0 | 0 | 0 | 5.8 | 8.5 | 0 | 0
3398 | 0 | 12 | 0 | 0 | 0 | 0 | 1.8 | 1.8 | 1.8 | 1.8 | 6 | 0 | 0 | 0
3399 | 0 | 9.4 | 0 | 0 | 0 | 0 | 1.8 | 1.8 | 3.6 | 3.6 | 4.7 | 0 | 0 | 0
3400 | 0 | 8.2 | 0 | 18.8 | 0 | 0 | 1.8 | 1.8 | 3.6 | 3.6 | 4.1 | 0 | 9.4 | 0
3401 | 0 | 7.6 | 0 | 0 | 0 | 0 | 0 | 0 | 1.8 | 1.8 | 3.8 | 0 | 0 | 0
3402 | 0 | 9 | 9.4 | 19.8 | 17 | 3.6 | 5.4 | 5.4 | 5.4 | 5.4 | 4.5 | 4.7 | 9.9 | 8.5
3403 | 0 | 11.2 | 0 | 26 | 9.4 | 0 | 1.8 | 1.8 | 1.8 | 1.8 | 5.6 | 0 | 13 | 4.7
3404 | 0 | 13.2 | 15.8 | 0 | 15.8 | 7.2 | 12.7 | 12.7 | 88.8 | 120.1 | 6.6 | 7.9 | 0 | 7.9
3405 | 0 | 12.8 | 22.4 | 0 | 35 | 9 | 25.9 | 63.9 | 77.9 | 109.3 | 6.4 | 11.2 | 0 | 17.5
3406 | 0 | 12.2 | 12.6 | 0 | 51 | 0 | 0 | 0 | 0 | 0 | 6.1 | 6.3 | 0 | 25.5
3407 | 0 | 10 | 19.2 | 0 | 0 | 0 | 0 | 0 | 0 | 0 | 5 | 9.6 | 0 | 0
3408 | 0 | 6.8 | 0 | 0 | 0 | 0 | 0 | 0 | 0 | 0 | 3.4 | 0 | 0 | 0
3409 | 0 | 3.4 | 0 | 0 | 11.2 | 0 | 0 | 0 | 0 | 0 | 1.7 | 0 | 0 | 5.6
3410 | 0 | 1.8 | 0 | 0 | 0 | 0 | 0 | 0 | 0 | 0 | 0.9 | 0 | 0 | 0
3411 | 0 | 1 | 12.2 | 0 | 0 | 0 | 0 | 0 | 0 | 0 | 0.5 | 6.1 | 0 | 0
3412 | 0 | 0.6 | 0 | 0 | 17.4 | 0 | 0 | 0 | 0 | 0 | 0.3 | 0 | 0 | 8.7
3413 | 0 | 0.8 | 0 | 0 | 0 | 0 | 0 | 0 | 0 | 0 | 0.4 | 0 | 0 | 0
3414 | 0 | 1.2 | 0 | 0 | 0 | 0 | 0 | 0 | 0 | 0 | 0.6 | 0 | 0 | 0
3415 | 0 | 6.6 | 0 | 49.8 | 33.8 | 3.6 | 27.7 | 29.5 | 111.1 | 142.4 | 3.3 | 0 | 24.9 | 16.9
3416 | 0 | 12.4 | 115.6 | 0 | 0 | 1.8 | 7.2 | 67.5 | 7.2 | 7.2 | 6.2 | 57.8 | 0 | 0
3417 | 0 | 16.8 | 0 | 0 | 33.6 | 1.8 | 3.6 | 3.6 | 3.6 | 3.6 | 8.4 | 0 | 0 | 16.8
3418 | 0 | 11.6 | 0 | 0 | 19.6 | 0 | 1.8 | 1.8 | 3.6 | 3.6 | 5.8 | 0 | 0 | 9.8
3419 | 0 | 10 | 0 | 0 | 0 | 3.6 | 3.6 | 3.6 | 5.4 | 5.4 | 5 | 0 | 0 | 0
3420 | 0 | 10 | 0 | 0 | 0 | 5.4 | 5.4 | 5.4 | 12.7 | 12.7 | 5 | 0 | 0 | 0
3421 | 0 | 11.6 | 19.6 | 16.8 | 0 | 0 | 0 | 0 | 0 | 0 | 5.8 | 9.8 | 8.4 | 0
3422 | 0 | 12 | 0 | 0 | 0 | 0 | 1.8 | 1.8 | 1.8 | 1.8 | 6 | 0 | 0 | 0
3423 | 0 | 9.4 | 0 | 0 | 0 | 0 | 1.8 | 1.8 | 3.6 | 3.6 | 4.7 | 0 | 0 | 0
3424 | 0 | 8.2 | 0 | 0 | 0 | 0 | 1.8 | 1.8 | 3.6 | 3.6 | 4.1 | 0 | 0 | 0
3425 | 0 | 7.6 | 0 | 0 | 0 | 0 | 0 | 0 | 1.8 | 1.8 | 3.8 | 0 | 0 | 0
3426 | 0 | 9 | 0 | 0 | 0 | 3.6 | 5.4 | 5.4 | 5.4 | 5.4 | 4.5 | 0 | 0 | 0
3427 | 0 | 11.2 | 0 | 0 | 0 | 0 | 1.8 | 1.8 | 1.8 | 1.8 | 5.6 | 0 | 0 | 0
3428 | 0 | 13.2 | 0 | 18.8 | 43 | 7.2 | 12.7 | 12.7 | 88.8 | 120.1 | 6.6 | 0 | 9.4 | 21.5
3429 | 0 | 12.8 | 43 | 0 | 29.6 | 9 | 25.9 | 63.9 | 77.9 | 109.3 | 6.4 | 21.5 | 0 | 14.8
3430 | 0 | 12.2 | 15.6 | 0 | 11.4 | 0 | 0 | 0 | 0 | 0 | 6.1 | 7.8 | 0 | 5.7
3431 | 0 | 10 | 0 | 0 | 0 | 0 | 0 | 0 | 0 | 0 | 5 | 0 | 0 | 0
3432 | 0 | 6.8 | 0 | 0 | 14.4 | 0 | 0 | 0 | 0 | 0 | 3.4 | 0 | 0 | 7.2
3433 | 0 | 3.4 | 14 | 0 | 0 | 0 | 0 | 0 | 0 | 0 | 1.7 | 7 | 0 | 0
3434 | 0 | 1.8 | 0 | 0 | 0 | 0 | 0 | 0 | 0 | 0 | 0.9 | 0 | 0 | 0
3435 | 0 | 1 | 0 | 0 | 0 | 0 | 0 | 0 | 0 | 0 | 0.5 | 0 | 0 | 0
3436 | 0 | 0.6 | 0 | 0 | 0 | 0 | 0 | 0 | 0 | 0 | 0.3 | 0 | 0 | 0
3437 | 0 | 0.8 | 0 | 0 | 0 | 0 | 0 | 0 | 0 | 0 | 0.4 | 0 | 0 | 0
3438 | 0 | 1.2 | 0 | 0 | 34.8 | 0 | 0 | 0 | 0 | 0 | 0.6 | 0 | 0 | 17.4
3439 | 0 | 6.6 | 0 | 97.8 | 0 | 3.6 | 27.7 | 29.5 | 111.1 | 142.4 | 3.3 | 0 | 48.9 | 0
3440 | 0 | 12.4 | 94.2 | 0 | 33.6 | 1.8 | 7.2 | 67.5 | 7.2 | 7.2 | 6.2 | 47.1 | 0 | 16.8
3441 | 0 | 16.8 | 0 | 0 | 0 | 1.8 | 3.6 | 3.6 | 3.6 | 3.6 | 8.4 | 0 | 0 | 0
3442 | 0 | 11.6 | 0 | 0 | 0 | 0 | 1.8 | 1.8 | 3.6 | 3.6 | 5.8 | 0 | 0 | 0
3443 | 0 | 10 | 0 | 0 | 0 | 3.6 | 3.6 | 3.6 | 5.4 | 5.4 | 5 | 0 | 0 | 0
3444 | 0 | 10 | 0 | 19.4 | 0 | 5.4 | 5.4 | 5.4 | 12.7 | 12.7 | 5 | 0 | 9.7 | 0
3445 | 0 | 11.6 | 12.8 | 19.6 | 0 | 0 | 0 | 0 | 0 | 0 | 5.8 | 6.4 | 9.8 | 0
3446 | 0 | 12 | 0 | 0 | 0 | 0 | 1.8 | 1.8 | 1.8 | 1.8 | 6 | 0 | 0 | 0
3447 | 0 | 9.4 | 0 | 18.8 | 0 | 0 | 1.8 | 1.8 | 3.6 | 3.6 | 4.7 | 0 | 9.4 | 0
3448 | 0 | 8.2 | 0 | 0 | 0 | 0 | 1.8 | 1.8 | 3.6 | 3.6 | 4.1 | 0 | 0 | 0
3449 | 0 | 7.6 | 0 | 9.6 | 12.8 | 0 | 0 | 0 | 1.8 | 1.8 | 3.8 | 0 | 4.8 | 6.4
3450 | 0 | 9 | 0 | 15 | 17.8 | 3.6 | 5.4 | 5.4 | 5.4 | 5.4 | 4.5 | 0 | 7.5 | 8.9
3451 | 0 | 11.2 | 17.8 | 0 | 0 | 0 | 1.8 | 1.8 | 1.8 | 1.8 | 5.6 | 8.9 | 0 | 0
3452 | 0 | 13.2 | 0 | 16.2 | 29.8 | 7.2 | 12.7 | 12.7 | 88.8 | 120.1 | 6.6 | 0 | 8.1 | 14.9
3453 | 0 | 12.8 | 0 | 15.4 | 20 | 9 | 25.9 | 63.9 | 77.9 | 109.3 | 6.4 | 0 | 7.7 | 10
3454 | 0 | 12.2 | 15.2 | 0 | 55 | 0 | 0 | 0 | 0 | 0 | 6.1 | 7.6 | 0 | 27.5
3455 | 0 | 10 | 0 | 0 | 19.2 | 0 | 0 | 0 | 0 | 0 | 5 | 0 | 0 | 9.6
3456 | 0 | 6.8 | 0 | 0 | 0 | 0 | 0 | 0 | 0 | 0 | 3.4 | 0 | 0 | 0
3457 | 0 | 3.4 | 0 | 0 | 16.8 | 0 | 0 | 0 | 0 | 0 | 1.7 | 0 | 0 | 8.4
3458 | 0 | 1.8 | 0 | 0 | 0 | 0 | 0 | 0 | 0 | 0 | 0.9 | 0 | 0 | 0
3459 | 0 | 1 | 14.6 | 0 | 0 | 0 | 0 | 0 | 0 | 0 | 0.5 | 7.3 | 0 | 0
3460 | 0 | 0.6 | 0 | 0 | 0 | 0 | 0 | 0 | 0 | 0 | 0.3 | 0 | 0 | 0
3461 | 0 | 0.8 | 0 | 0 | 0 | 0 | 0 | 0 | 0 | 0 | 0.4 | 0 | 0 | 0
3462 | 0 | 1.2 | 0 | 19.8 | 15.4 | 0 | 0 | 0 | 0 | 0 | 0.6 | 0 | 9.9 | 7.7
3463 | 0 | 6.6 | 0 | 106.8 | 15.6 | 3.6 | 27.7 | 29.5 | 111.1 | 142.4 | 3.3 | 0 | 53.4 | 7.8
3464 | 0 | 12.4 | 142 | 0 | 32.4 | 1.8 | 7.2 | 67.5 | 7.2 | 7.2 | 6.2 | 71 | 0 | 16.2
3465 | 0 | 16.8 | 17 | 0 | 11.8 | 1.8 | 3.6 | 3.6 | 3.6 | 3.6 | 8.4 | 8.5 | 0 | 5.9
3466 | 0 | 11.6 | 0 | 0 | 16 | 0 | 1.8 | 1.8 | 3.6 | 3.6 | 5.8 | 0 | 0 | 8
3467 | 0 | 10 | 15.4 | 0 | 0 | 3.6 | 3.6 | 3.6 | 5.4 | 5.4 | 5 | 7.7 | 0 | 0
3468 | 0 | 10 | 0 | 0 | 0 | 5.4 | 5.4 | 5.4 | 12.7 | 12.7 | 5 | 0 | 0 | 0
3469 | 0 | 11.6 | 27.8 | 0 | 0 | 0 | 0 | 0 | 0 | 0 | 5.8 | 13.9 | 0 | 0
3470 | 0 | 12 | 0 | 0 | 0 | 0 | 1.8 | 1.8 | 1.8 | 1.8 | 6 | 0 | 0 | 0
3471 | 0 | 9.4 | 0 | 0 | 0 | 0 | 1.8 | 1.8 | 3.6 | 3.6 | 4.7 | 0 | 0 | 0
3472 | 0 | 8.2 | 0 | 0 | 0 | 0 | 1.8 | 1.8 | 3.6 | 3.6 | 4.1 | 0 | 0 | 0
3473 | 0 | 7.6 | 0 | 38.2 | 0 | 0 | 0 | 0 | 1.8 | 1.8 | 3.8 | 0 | 19.1 | 0
3474 | 0 | 9 | 0 | 17.8 | 13 | 3.6 | 5.4 | 5.4 | 5.4 | 5.4 | 4.5 | 0 | 8.9 | 6.5
3475 | 0 | 11.2 | 13 | 17.4 | 15 | 0 | 1.8 | 1.8 | 1.8 | 1.8 | 5.6 | 6.5 | 8.7 | 7.5
3476 | 0 | 13.2 | 0 | 0 | 19.4 | 7.2 | 12.7 | 12.7 | 88.8 | 120.1 | 6.6 | 0 | 0 | 9.7
3477 | 0 | 12.8 | 0 | 0 | 0 | 9 | 25.9 | 63.9 | 77.9 | 109.3 | 6.4 | 0 | 0 | 0
3478 | 0 | 12.2 | 34.4 | 0 | 0 | 0 | 0 | 0 | 0 | 0 | 6.1 | 17.2 | 0 | 0
3479 | 0 | 10 | 0 | 0 | 0 | 0 | 0 | 0 | 0 | 0 | 5 | 0 | 0 | 0
3480 | 0 | 6.8 | 0 | 0 | 0 | 0 | 0 | 0 | 0 | 0 | 3.4 | 0 | 0 | 0
3481 | 0 | 3.8 | 0 | 0 | 0 | 0 | 0 | 0 | 0 | 0 | 1.9 | 0 | 0 | 0
3482 | 0 | 2.4 | 0 | 0 | 0 | 0 | 0 | 0 | 0 | 0 | 1.2 | 0 | 0 | 0
3483 | 0 | 1.4 | 0 | 0 | 0 | 0 | 0 | 0 | 0 | 0 | 0.7 | 0 | 0 | 0
3484 | 0 | 0.8 | 0 | 0 | 0 | 0 | 0 | 0 | 0 | 0 | 0.4 | 0 | 0 | 0
3485 | 0 | 0.4 | 0 | 16 | 0 | 0 | 0 | 0 | 0 | 0 | 0.2 | 0 | 8 | 0
3486 | 0 | 0.8 | 0 | 0 | 0 | 0 | 0 | 0 | 0 | 0 | 0.4 | 0 | 0 | 0
3487 | 0 | 0.6 | 0 | 18.6 | 21 | 3.6 | 27.7 | 29.5 | 111.1 | 142.4 | 0.3 | 0 | 9.3 | 10.5
3488 | 0 | 1.8 | 0 | 36.4 | 26.4 | 1.8 | 7.2 | 67.5 | 7.2 | 7.2 | 0.9 | 0 | 18.2 | 13.2
3489 | 0 | 5.6 | 47.4 | 0 | 65.4 | 1.8 | 3.6 | 3.6 | 3.6 | 3.6 | 2.8 | 23.7 | 0 | 32.7
3490 | 0 | 10.8 | 0 | 15 | 0 | 0 | 1.8 | 1.8 | 3.6 | 3.6 | 5.4 | 0 | 7.5 | 0
3491 | 0 | 18 | 27.2 | 0 | 0 | 3.6 | 3.6 | 3.6 | 5.4 | 5.4 | 9 | 13.6 | 0 | 0
3492 | 0 | 17.4 | 38.2 | 0 | 0 | 5.4 | 5.4 | 5.4 | 12.7 | 12.7 | 8.7 | 19.1 | 0 | 0
3493 | 0 | 15.4 | 0 | 0 | 0 | 0 | 0 | 0 | 0 | 0 | 7.7 | 0 | 0 | 0
3494 | 0 | 15 | 0 | 0 | 0 | 0 | 1.8 | 1.8 | 1.8 | 1.8 | 7.5 | 0 | 0 | 0
3495 | 0 | 12 | 0 | 45.8 | 0 | 0 | 1.8 | 1.8 | 3.6 | 3.6 | 6 | 0 | 22.9 | 0
3496 | 0 | 10.6 | 0 | 0 | 0 | 0 | 1.8 | 1.8 | 3.6 | 3.6 | 5.3 | 0 | 0 | 0
3497 | 0 | 11 | 31.8 | 19 | 18.6 | 0 | 0 | 0 | 1.8 | 1.8 | 5.5 | 15.9 | 9.5 | 9.3
3498 | 0 | 10.6 | 0 | 18.8 | 13.2 | 3.6 | 5.4 | 5.4 | 5.4 | 5.4 | 5.3 | 0 | 9.4 | 6.6
3499 | 0 | 12.2 | 0 | 17 | 0 | 0 | 1.8 | 1.8 | 1.8 | 1.8 | 6.1 | 0 | 8.5 | 0
3500 | 0 | 12.4 | 0 | 11.8 | 0 | 7.2 | 12.7 | 12.7 | 88.8 | 120.1 | 6.2 | 0 | 5.9 | 0
3501 | 0 | 14.2 | 0 | 54.2 | 0 | 9 | 25.9 | 63.9 | 77.9 | 109.3 | 7.1 | 0 | 27.1 | 0
3502 | 0 | 10 | 0 | 0 | 12.8 | 0 | 0 | 0 | 0 | 0 | 5 | 0 | 0 | 6.4
3503 | 0 | 6.8 | 0 | 0 | 0 | 0 | 0 | 0 | 0 | 0 | 3.4 | 0 | 0 | 0
3504 | 0 | 5.4 | 0 | 0 | 12.8 | 0 | 0 | 0 | 0 | 0 | 2.7 | 0 | 0 | 6.4
3505 | 0 | 3.8 | 0 | 0 | 0 | 0 | 0 | 0 | 0 | 0 | 1.9 | 0 | 0 | 0
3506 | 0 | 2.4 | 0 | 0 | 0 | 0 | 0 | 0 | 0 | 0 | 1.2 | 0 | 0 | 0
3507 | 0 | 1.4 | 0 | 0 | 0 | 0 | 0 | 0 | 0 | 0 | 0.7 | 0 | 0 | 0
3508 | 0 | 0.8 | 0 | 0 | 0 | 0 | 0 | 0 | 0 | 0 | 0.4 | 0 | 0 | 0
3509 | 0 | 0.4 | 0 | 0 | 0 | 0 | 0 | 0 | 0 | 0 | 0.2 | 0 | 0 | 0
3510 | 0 | 0.8 | 0 | 0 | 31.6 | 0 | 0 | 0 | 0 | 0 | 0.4 | 0 | 0 | 15.8
3511 | 0 | 0.6 | 0 | 68 | 0 | 3.6 | 27.7 | 29.5 | 111.1 | 142.4 | 0.3 | 0 | 34 | 0
3512 | 0 | 1.8 | 57.2 | 18.4 | 14.6 | 1.8 | 7.2 | 67.5 | 7.2 | 7.2 | 0.9 | 28.6 | 9.2 | 7.3
3513 | 0 | 5.6 | 34.4 | 0 | 19.8 | 1.8 | 3.6 | 3.6 | 3.6 | 3.6 | 2.8 | 17.2 | 0 | 9.9
3514 | 0 | 10.8 | 0 | 0 | 0 | 0 | 1.8 | 1.8 | 3.6 | 3.6 | 5.4 | 0 | 0 | 0
3515 | 0 | 18 | 0 | 0 | 0 | 3.6 | 3.6 | 3.6 | 5.4 | 5.4 | 9 | 0 | 0 | 0
3516 | 0 | 17.4 | 0 | 0 | 0 | 5.4 | 5.4 | 5.4 | 12.7 | 12.7 | 8.7 | 0 | 0 | 0
3517 | 0 | 15.4 | 0 | 0 | 0 | 0 | 0 | 0 | 0 | 0 | 7.7 | 0 | 0 | 0
3518 | 0 | 15 | 0 | 0 | 0 | 0 | 1.8 | 1.8 | 1.8 | 1.8 | 7.5 | 0 | 0 | 0
3519 | 0 | 12 | 0 | 23.8 | 0 | 0 | 1.8 | 1.8 | 3.6 | 3.6 | 6 | 0 | 11.9 | 0
3520 | 0 | 10.6 | 0 | 0 | 0 | 0 | 1.8 | 1.8 | 3.6 | 3.6 | 5.3 | 0 | 0 | 0
3521 | 0 | 11 | 29.2 | 0 | 0 | 0 | 0 | 0 | 1.8 | 1.8 | 5.5 | 14.6 | 0 | 0
3522 | 0 | 10.6 | 0 | 0 | 0 | 3.6 | 5.4 | 5.4 | 5.4 | 5.4 | 5.3 | 0 | 0 | 0
3523 | 0 | 12.2 | 0 | 0 | 9.4 | 0 | 1.8 | 1.8 | 1.8 | 1.8 | 6.1 | 0 | 0 | 4.7
3524 | 0 | 12.4 | 0 | 0 | 19.8 | 7.2 | 12.7 | 12.7 | 88.8 | 120.1 | 6.2 | 0 | 0 | 9.9
3525 | 0 | 14.2 | 0 | 15.4 | 0 | 9 | 25.9 | 63.9 | 77.9 | 109.3 | 7.1 | 0 | 7.7 | 0
3526 | 0 | 10 | 0 | 13.4 | 13 | 0 | 0 | 0 | 0 | 0 | 5 | 0 | 6.7 | 6.5
3527 | 0 | 6.8 | 26 | 0 | 13 | 0 | 0 | 0 | 0 | 0 | 3.4 | 13 | 0 | 6.5
3528 | 0 | 5.4 | 0 | 0 | 0 | 0 | 0 | 0 | 0 | 0 | 2.7 | 0 | 0 | 0
3529 | 0 | 3.4 | 0 | 0 | 0 | 0 | 0 | 0 | 0 | 0 | 1.7 | 0 | 0 | 0
3530 | 0 | 1.8 | 0 | 0 | 0 | 0 | 0 | 0 | 0 | 0 | 0.9 | 0 | 0 | 0
3531 | 0 | 1 | 0 | 0 | 0 | 0 | 0 | 0 | 0 | 0 | 0.5 | 0 | 0 | 0
3532 | 0 | 0.6 | 0 | 0 | 0 | 0 | 0 | 0 | 0 | 0 | 0.3 | 0 | 0 | 0
3533 | 0 | 0.8 | 0 | 0 | 0 | 0 | 0 | 0 | 0 | 0 | 0.4 | 0 | 0 | 0
3534 | 0 | 1.2 | 0 | 0 | 36.4 | 0 | 0 | 0 | 0 | 0 | 0.6 | 0 | 0 | 18.2
3535 | 0 | 6.6 | 0 | 79.8 | 25.8 | 3.6 | 27.7 | 29.5 | 111.1 | 142.4 | 3.3 | 0 | 39.9 | 12.9
3536 | 0 | 12.4 | 62.2 | 0 | 0 | 1.8 | 7.2 | 67.5 | 7.2 | 7.2 | 6.2 | 31.1 | 0 | 0
3537 | 0 | 16.8 | 15 | 0 | 0 | 1.8 | 3.6 | 3.6 | 3.6 | 3.6 | 8.4 | 7.5 | 0 | 0
3538 | 0 | 11.6 | 0 | 0 | 0 | 0 | 1.8 | 1.8 | 3.6 | 3.6 | 5.8 | 0 | 0 | 0
3539 | 0 | 10 | 0 | 17.4 | 0 | 3.6 | 3.6 | 3.6 | 5.4 | 5.4 | 5 | 0 | 8.7 | 0
3540 | 0 | 10 | 16.6 | 15.2 | 0 | 5.4 | 5.4 | 5.4 | 12.7 | 12.7 | 5 | 8.3 | 7.6 | 0
3541 | 0 | 11.6 | 45.2 | 35.6 | 0 | 0 | 0 | 0 | 0 | 0 | 5.8 | 22.6 | 17.8 | 0
3542 | 0 | 12 | 0 | 0 | 0 | 0 | 1.8 | 1.8 | 1.8 | 1.8 | 6 | 0 | 0 | 0
3543 | 0 | 9.4 | 0 | 0 | 0 | 0 | 1.8 | 1.8 | 3.6 | 3.6 | 4.7 | 0 | 0 | 0
3544 | 0 | 8.2 | 14 | 0 | 0 | 0 | 1.8 | 1.8 | 3.6 | 3.6 | 4.1 | 7 | 0 | 0
3545 | 0 | 7.6 | 0 | 0 | 49.2 | 0 | 0 | 0 | 1.8 | 1.8 | 3.8 | 0 | 0 | 24.6
3546 | 0 | 9 | 0 | 13 | 27.6 | 3.6 | 5.4 | 5.4 | 5.4 | 5.4 | 4.5 | 0 | 6.5 | 13.8
3547 | 0 | 11.2 | 34.2 | 19.4 | 0 | 0 | 1.8 | 1.8 | 1.8 | 1.8 | 5.6 | 17.1 | 9.7 | 0
3548 | 0 | 13.2 | 0 | 0 | 48.2 | 7.2 | 12.7 | 12.7 | 88.8 | 120.1 | 6.6 | 0 | 0 | 24.1
3549 | 0 | 12.8 | 0 | 29 | 0 | 9 | 25.9 | 63.9 | 77.9 | 109.3 | 6.4 | 0 | 14.5 | 0
3550 | 0 | 12.2 | 35.2 | 0 | 35.2 | 0 | 0 | 0 | 0 | 0 | 6.1 | 17.6 | 0 | 17.6
3551 | 0 | 10 | 0 | 0 | 0 | 0 | 0 | 0 | 0 | 0 | 5 | 0 | 0 | 0
3552 | 0 | 6.8 | 0 | 0 | 0 | 0 | 0 | 0 | 0 | 0 | 3.4 | 0 | 0 | 0
3553 | 0 | 3.4 | 0 | 0 | 0 | 0 | 0 | 0 | 0 | 0 | 1.7 | 0 | 0 | 0
3554 | 0 | 1.8 | 0 | 0 | 0 | 0 | 0 | 0 | 0 | 0 | 0.9 | 0 | 0 | 0
3555 | 0 | 1 | 0 | 0 | 0 | 0 | 0 | 0 | 0 | 0 | 0.5 | 0 | 0 | 0
3556 | 0 | 0.6 | 0 | 0 | 0 | 0 | 0 | 0 | 0 | 0 | 0.3 | 0 | 0 | 0
3557 | 0 | 0.8 | 0 | 0 | 0 | 0 | 0 | 0 | 0 | 0 | 0.4 | 0 | 0 | 0
3558 | 0 | 1.2 | 0 | 0 | 0 | 0 | 0 | 0 | 0 | 0 | 0.6 | 0 | 0 | 0
3559 | 0 | 6.6 | 0 | 89.2 | 32.4 | 3.6 | 27.7 | 29.5 | 111.1 | 142.4 | 3.3 | 0 | 44.6 | 16.2
3560 | 0 | 12.4 | 70.8 | 0 | 18.4 | 1.8 | 7.2 | 67.5 | 7.2 | 7.2 | 6.2 | 35.4 | 0 | 9.2
3561 | 0 | 16.8 | 0 | 0 | 0 | 1.8 | 3.6 | 3.6 | 3.6 | 3.6 | 8.4 | 0 | 0 | 0
3562 | 0 | 11.6 | 0 | 15.6 | 20 | 0 | 1.8 | 1.8 | 3.6 | 3.6 | 5.8 | 0 | 7.8 | 10
3563 | 0 | 10 | 0 | 0 | 0 | 3.6 | 3.6 | 3.6 | 5.4 | 5.4 | 5 | 0 | 0 | 0
3564 | 0 | 10 | 0 | 36.8 | 0 | 5.4 | 5.4 | 5.4 | 12.7 | 12.7 | 5 | 0 | 18.4 | 0
3565 | 0 | 11.6 | 15.8 | 0 | 0 | 0 | 0 | 0 | 0 | 0 | 5.8 | 7.9 | 0 | 0
3566 | 0 | 12 | 0 | 18.8 | 0 | 0 | 1.8 | 1.8 | 1.8 | 1.8 | 6 | 0 | 9.4 | 0
3567 | 0 | 9.4 | 16.6 | 0 | 0 | 0 | 1.8 | 1.8 | 3.6 | 3.6 | 4.7 | 8.3 | 0 | 0
3568 | 0 | 8.2 | 0 | 0 | 0 | 0 | 1.8 | 1.8 | 3.6 | 3.6 | 4.1 | 0 | 0 | 0
3569 | 0 | 7.6 | 0 | 0 | 0 | 0 | 0 | 0 | 1.8 | 1.8 | 3.8 | 0 | 0 | 0
3570 | 0 | 9 | 0 | 13.2 | 15.8 | 3.6 | 5.4 | 5.4 | 5.4 | 5.4 | 4.5 | 0 | 6.6 | 7.9
3571 | 0 | 11.2 | 0 | 16.8 | 16.6 | 0 | 1.8 | 1.8 | 1.8 | 1.8 | 5.6 | 0 | 8.4 | 8.3
3572 | 0 | 13.2 | 0 | 16.8 | 0 | 7.2 | 12.7 | 12.7 | 88.8 | 120.1 | 6.6 | 0 | 8.4 | 0
3573 | 0 | 12.8 | 0 | 0 | 0 | 9 | 25.9 | 63.9 | 77.9 | 109.3 | 6.4 | 0 | 0 | 0
3574 | 0 | 12.2 | 0 | 0 | 0 | 0 | 0 | 0 | 0 | 0 | 6.1 | 0 | 0 | 0
3575 | 0 | 10 | 0 | 0 | 19.8 | 0 | 0 | 0 | 0 | 0 | 5 | 0 | 0 | 9.9
3576 | 0 | 6.8 | 0 | 0 | 0 | 0 | 0 | 0 | 0 | 0 | 3.4 | 0 | 0 | 0
3577 | 0 | 3.4 | 0 | 0 | 0 | 0 | 0 | 0 | 0 | 0 | 1.7 | 0 | 0 | 0
3578 | 0 | 1.8 | 0 | 19 | 0 | 0 | 0 | 0 | 0 | 0 | 0.9 | 0 | 9.5 | 0
3579 | 0 | 1 | 0 | 0 | 0 | 0 | 0 | 0 | 0 | 0 | 0.5 | 0 | 0 | 0
3580 | 0 | 0.6 | 0 | 0 | 0 | 0 | 0 | 0 | 0 | 0 | 0.3 | 0 | 0 | 0
3581 | 0 | 0.8 | 0 | 0 | 0 | 0 | 0 | 0 | 0 | 0 | 0.4 | 0 | 0 | 0
3582 | 0 | 1.2 | 0 | 0 | 14.8 | 0 | 0 | 0 | 0 | 0 | 0.6 | 0 | 0 | 7.4
3583 | 0 | 6.6 | 0 | 35 | 18.2 | 3.6 | 27.7 | 29.5 | 111.1 | 142.4 | 3.3 | 0 | 17.5 | 9.1
3584 | 0 | 12.4 | 71.8 | 14.8 | 0 | 1.8 | 7.2 | 67.5 | 7.2 | 7.2 | 6.2 | 35.9 | 7.4 | 0
3585 | 0 | 16.8 | 0 | 0 | 19 | 1.8 | 3.6 | 3.6 | 3.6 | 3.6 | 8.4 | 0 | 0 | 9.5
3586 | 0 | 11.6 | 0 | 18.8 | 0 | 0 | 1.8 | 1.8 | 3.6 | 3.6 | 5.8 | 0 | 9.4 | 0
3587 | 0 | 10 | 0 | 0 | 0 | 3.6 | 3.6 | 3.6 | 5.4 | 5.4 | 5 | 0 | 0 | 0
3588 | 0 | 10 | 0 | 19.8 | 0 | 5.4 | 5.4 | 5.4 | 12.7 | 12.7 | 5 | 0 | 9.9 | 0
3589 | 0 | 11.6 | 32.6 | 9.8 | 0 | 0 | 0 | 0 | 0 | 0 | 5.8 | 16.3 | 4.9 | 0
3590 | 0 | 12 | 0 | 0 | 0 | 0 | 1.8 | 1.8 | 1.8 | 1.8 | 6 | 0 | 0 | 0
3591 | 0 | 9.4 | 0 | 0 | 0 | 0 | 1.8 | 1.8 | 3.6 | 3.6 | 4.7 | 0 | 0 | 0
3592 | 0 | 8.2 | 0 | 0 | 0 | 0 | 1.8 | 1.8 | 3.6 | 3.6 | 4.1 | 0 | 0 | 0
3593 | 0 | 7.6 | 0 | 0 | 20 | 0 | 0 | 0 | 1.8 | 1.8 | 3.8 | 0 | 0 | 10
3594 | 0 | 9 | 0 | 0 | 12.6 | 3.6 | 5.4 | 5.4 | 5.4 | 5.4 | 4.5 | 0 | 0 | 6.3
3595 | 0 | 11.2 | 17 | 16.2 | 50 | 0 | 1.8 | 1.8 | 1.8 | 1.8 | 5.6 | 8.5 | 8.1 | 25
3596 | 0 | 13.2 | 33 | 13.6 | 0 | 7.2 | 12.7 | 12.7 | 88.8 | 120.1 | 6.6 | 16.5 | 6.8 | 0
3597 | 0 | 12.8 | 0 | 0 | 0 | 9 | 25.9 | 63.9 | 77.9 | 109.3 | 6.4 | 0 | 0 | 0
3598 | 0 | 12.2 | 0 | 0 | 14.2 | 0 | 0 | 0 | 0 | 0 | 6.1 | 0 | 0 | 7.1
3599 | 0 | 10 | 0 | 0 | 0 | 0 | 0 | 0 | 0 | 0 | 5 | 0 | 0 | 0
3600 | 0 | 6.8 | 0 | 0 | 0 | 0 | 0 | 0 | 0 | 0 | 3.4 | 0 | 0 | 0
3601 | 0 | 3.4 | 0 | 0 | 0 | 0 | 0 | 0 | 0 | 0 | 1.7 | 0 | 0 | 0
3602 | 0 | 1.8 | 0 | 0 | 13.4 | 0 | 0 | 0 | 0 | 0 | 0.9 | 0 | 0 | 6.7
3603 | 0 | 1 | 0 | 0 | 12.2 | 0 | 0 | 0 | 0 | 0 | 0.5 | 0 | 0 | 6.1
3604 | 0 | 0.6 | 0 | 0 | 0 | 0 | 0 | 0 | 0 | 0 | 0.3 | 0 | 0 | 0
3605 | 0 | 0.8 | 0 | 0 | 0 | 0 | 0 | 0 | 0 | 0 | 0.4 | 0 | 0 | 0
3606 | 0 | 1.2 | 0 | 0 | 15.2 | 0 | 0 | 0 | 0 | 0 | 0.6 | 0 | 0 | 7.6
3607 | 0 | 6.6 | 0 | 56.6 | 31 | 3.6 | 27.7 | 29.5 | 111.1 | 142.4 | 3.3 | 0 | 28.3 | 15.5
3608 | 0 | 12.4 | 103 | 0 | 0 | 1.8 | 7.2 | 67.5 | 7.2 | 7.2 | 6.2 | 51.5 | 0 | 0
3609 | 0 | 16.8 | 0 | 0 | 32 | 1.8 | 3.6 | 3.6 | 3.6 | 3.6 | 8.4 | 0 | 0 | 16
3610 | 0 | 11.6 | 15 | 0 | 0 | 0 | 1.8 | 1.8 | 3.6 | 3.6 | 5.8 | 7.5 | 0 | 0
3611 | 0 | 10 | 0 | 9 | 0 | 3.6 | 3.6 | 3.6 | 5.4 | 5.4 | 5 | 0 | 4.5 | 0
3612 | 0 | 10 | 0 | 53.6 | 0 | 5.4 | 5.4 | 5.4 | 12.7 | 12.7 | 5 | 0 | 26.8 | 0
3613 | 0 | 11.6 | 0 | 0 | 0 | 0 | 0 | 0 | 0 | 0 | 5.8 | 0 | 0 | 0
3614 | 0 | 12 | 0 | 0 | 0 | 0 | 1.8 | 1.8 | 1.8 | 1.8 | 6 | 0 | 0 | 0
3615 | 0 | 9.4 | 0 | 0 | 0 | 0 | 1.8 | 1.8 | 3.6 | 3.6 | 4.7 | 0 | 0 | 0
3616 | 0 | 8.2 | 17.8 | 0 | 0 | 0 | 1.8 | 1.8 | 3.6 | 3.6 | 4.1 | 8.9 | 0 | 0
3617 | 0 | 7.6 | 0 | 0 | 0 | 0 | 0 | 0 | 1.8 | 1.8 | 3.8 | 0 | 0 | 0
3618 | 0 | 9 | 16.4 | 0 | 51 | 3.6 | 5.4 | 5.4 | 5.4 | 5.4 | 4.5 | 8.2 | 0 | 25.5
3619 | 0 | 11.2 | 16.8 | 20 | 19.4 | 0 | 1.8 | 1.8 | 1.8 | 1.8 | 5.6 | 8.4 | 10 | 9.7
3620 | 0 | 13.2 | 19.4 | 19 | 14.8 | 7.2 | 12.7 | 12.7 | 88.8 | 120.1 | 6.6 | 9.7 | 9.5 | 7.4
3621 | 0 | 12.8 | 0 | 10 | 0 | 9 | 25.9 | 63.9 | 77.9 | 109.3 | 6.4 | 0 | 5 | 0
3622 | 0 | 12.2 | 14.8 | 0 | 0 | 0 | 0 | 0 | 0 | 0 | 6.1 | 7.4 | 0 | 0
3623 | 0 | 10 | 0 | 0 | 0 | 0 | 0 | 0 | 0 | 0 | 5 | 0 | 0 | 0
3624 | 0 | 6.8 | 0 | 0 | 0 | 0 | 0 | 0 | 0 | 0 | 3.4 | 0 | 0 | 0
3625 | 0 | 3.4 | 0 | 0 | 12.4 | 0 | 0 | 0 | 0 | 0 | 1.7 | 0 | 0 | 6.2
3626 | 0 | 1.8 | 0 | 0 | 15.8 | 0 | 0 | 0 | 0 | 0 | 0.9 | 0 | 0 | 7.9
3627 | 0 | 1 | 0 | 0 | 0 | 0 | 0 | 0 | 0 | 0 | 0.5 | 0 | 0 | 0
3628 | 0 | 0.6 | 0 | 0 | 0 | 0 | 0 | 0 | 0 | 0 | 0.3 | 0 | 0 | 0
3629 | 0 | 0.8 | 0 | 0 | 27.2 | 0 | 0 | 0 | 0 | 0 | 0.4 | 0 | 0 | 13.6
3630 | 0 | 1.2 | 0 | 0 | 17.4 | 0 | 0 | 0 | 0 | 0 | 0.6 | 0 | 0 | 8.7
3631 | 0 | 6.6 | 0 | 85 | 0 | 3.6 | 27.7 | 29.5 | 111.1 | 142.4 | 3.3 | 0 | 42.5 | 0
3632 | 0 | 12.4 | 72.8 | 0 | 0 | 1.8 | 7.2 | 67.5 | 7.2 | 7.2 | 6.2 | 36.4 | 0 | 0
3633 | 0 | 16.8 | 0 | 0 | 43.4 | 1.8 | 3.6 | 3.6 | 3.6 | 3.6 | 8.4 | 0 | 0 | 21.7
3634 | 0 | 11.6 | 0 | 0 | 0 | 0 | 1.8 | 1.8 | 3.6 | 3.6 | 5.8 | 0 | 0 | 0
3635 | 0 | 10 | 0 | 0 | 0 | 3.6 | 3.6 | 3.6 | 5.4 | 5.4 | 5 | 0 | 0 | 0
3636 | 0 | 10 | 0 | 105.4 | 0 | 5.4 | 5.4 | 5.4 | 12.7 | 12.7 | 5 | 0 | 52.7 | 0
3637 | 0 | 11.6 | 43.4 | 0 | 0 | 0 | 0 | 0 | 0 | 0 | 5.8 | 21.7 | 0 | 0
3638 | 0 | 12 | 0 | 12 | 0 | 0 | 1.8 | 1.8 | 1.8 | 1.8 | 6 | 0 | 6 | 0
3639 | 0 | 9.4 | 10.2 | 0 | 0 | 0 | 1.8 | 1.8 | 3.6 | 3.6 | 4.7 | 5.1 | 0 | 0
3640 | 0 | 8.2 | 0 | 0 | 0 | 0 | 1.8 | 1.8 | 3.6 | 3.6 | 4.1 | 0 | 0 | 0
3641 | 0 | 7.6 | 0 | 0 | 10.2 | 0 | 0 | 0 | 1.8 | 1.8 | 3.8 | 0 | 0 | 5.1
3642 | 0 | 9 | 0 | 0 | 11.4 | 3.6 | 5.4 | 5.4 | 5.4 | 5.4 | 4.5 | 0 | 0 | 5.7
3643 | 0 | 11.2 | 0 | 0 | 0 | 0 | 1.8 | 1.8 | 1.8 | 1.8 | 5.6 | 0 | 0 | 0
3644 | 0 | 13.2 | 11.4 | 0 | 0 | 7.2 | 12.7 | 12.7 | 88.8 | 120.1 | 6.6 | 5.7 | 0 | 0
3645 | 0 | 12.8 | 0 | 0 | 8.4 | 9 | 25.9 | 63.9 | 77.9 | 109.3 | 6.4 | 0 | 0 | 4.2
3646 | 0 | 12.2 | 0 | 0 | 33 | 0 | 0 | 0 | 0 | 0 | 6.1 | 0 | 0 | 16.5
3647 | 0 | 10 | 0 | 0 | 19.8 | 0 | 0 | 0 | 0 | 0 | 5 | 0 | 0 | 9.9
3648 | 0 | 6.8 | 0 | 0 | 0 | 0 | 0 | 0 | 0 | 0 | 3.4 | 0 | 0 | 0
3649 | 0 | 3.8 | 0 | 0 | 0 | 0 | 0 | 0 | 0 | 0 | 1.9 | 0 | 0 | 0
3650 | 0 | 2.4 | 0 | 0 | 0 | 0 | 0 | 0 | 0 | 0 | 1.2 | 0 | 0 | 0
3651 | 0 | 1.4 | 0 | 0 | 0 | 0 | 0 | 0 | 0 | 0 | 0.7 | 0 | 0 | 0
3652 | 0 | 0.8 | 0 | 0 | 0 | 0 | 0 | 0 | 0 | 0 | 0.4 | 0 | 0 | 0
3653 | 0 | 0.4 | 0 | 0 | 0 | 0 | 0 | 0 | 0 | 0 | 0.2 | 0 | 0 | 0
3654 | 0 | 0.8 | 0 | 0 | 15.2 | 0 | 0 | 0 | 0 | 0 | 0.4 | 0 | 0 | 7.6
3655 | 0 | 0.6 | 0 | 82.4 | 28.8 | 3.6 | 27.7 | 29.5 | 111.1 | 142.4 | 0.3 | 0 | 41.2 | 14.4
3656 | 0 | 1.8 | 61.2 | 47.2 | 16.8 | 1.8 | 7.2 | 67.5 | 7.2 | 7.2 | 0.9 | 30.6 | 23.6 | 8.4
3657 | 0 | 5.6 | 60.8 | 0 | 47 | 1.8 | 3.6 | 3.6 | 3.6 | 3.6 | 2.8 | 30.4 | 0 | 23.5
3658 | 0 | 10.8 | 0 | 0 | 15.4 | 0 | 1.8 | 1.8 | 3.6 | 3.6 | 5.4 | 0 | 0 | 7.7
3659 | 0 | 18 | 0 | 0 | 0 | 3.6 | 3.6 | 3.6 | 5.4 | 5.4 | 9 | 0 | 0 | 0
3660 | 0 | 17.4 | 0 | 10.4 | 0 | 5.4 | 5.4 | 5.4 | 12.7 | 12.7 | 8.7 | 0 | 5.2 | 0
3661 | 0 | 15.4 | 16 | 0 | 0 | 0 | 0 | 0 | 0 | 0 | 7.7 | 8 | 0 | 0
3662 | 0 | 15 | 13.2 | 16.8 | 0 | 0 | 1.8 | 1.8 | 1.8 | 1.8 | 7.5 | 6.6 | 8.4 | 0
3663 | 0 | 12 | 17.8 | 29.2 | 0 | 0 | 1.8 | 1.8 | 3.6 | 3.6 | 6 | 8.9 | 14.6 | 0
3664 | 0 | 10.6 | 47.4 | 12.8 | 0 | 0 | 1.8 | 1.8 | 3.6 | 3.6 | 5.3 | 23.7 | 6.4 | 0
3665 | 0 | 11 | 24.8 | 0 | 41.4 | 0 | 0 | 0 | 1.8 | 1.8 | 5.5 | 12.4 | 0 | 20.7
3666 | 0 | 10.6 | 0 | 0 | 15.4 | 3.6 | 5.4 | 5.4 | 5.4 | 5.4 | 5.3 | 0 | 0 | 7.7
3667 | 0 | 12.2 | 0 | 0 | 0 | 0 | 1.8 | 1.8 | 1.8 | 1.8 | 6.1 | 0 | 0 | 0
3668 | 0 | 12.4 | 0 | 32.2 | 0 | 7.2 | 12.7 | 12.7 | 88.8 | 120.1 | 6.2 | 0 | 16.1 | 0
3669 | 0 | 14.2 | 0 | 0 | 10.6 | 9 | 25.9 | 63.9 | 77.9 | 109.3 | 7.1 | 0 | 0 | 5.3
3670 | 0 | 10 | 0 | 16 | 64.6 | 0 | 0 | 0 | 0 | 0 | 5 | 0 | 8 | 32.3
3671 | 0 | 6.8 | 10.6 | 19.6 | 0 | 0 | 0 | 0 | 0 | 0 | 3.4 | 5.3 | 9.8 | 0
3672 | 0 | 5.4 | 0 | 0 | 16.6 | 0 | 0 | 0 | 0 | 0 | 2.7 | 0 | 0 | 8.3
3673 | 0 | 3.8 | 0 | 0 | 0 | 0 | 0 | 0 | 0 | 0 | 1.9 | 0 | 0 | 0
3674 | 0 | 2.4 | 0 | 0 | 0 | 0 | 0 | 0 | 0 | 0 | 1.2 | 0 | 0 | 0
3675 | 0 | 1.4 | 0 | 0 | 0 | 0 | 0 | 0 | 0 | 0 | 0.7 | 0 | 0 | 0
3676 | 0 | 0.8 | 36.6 | 0 | 17 | 0 | 0 | 0 | 0 | 0 | 0.4 | 18.3 | 0 | 8.5
3677 | 0 | 0.4 | 12.4 | 0 | 0 | 0 | 0 | 0 | 0 | 0 | 0.2 | 6.2 | 0 | 0
3678 | 0 | 0.8 | 15.6 | 0 | 0 | 0 | 0 | 0 | 0 | 0 | 0.4 | 7.8 | 0 | 0
3679 | 0 | 0.6 | 0 | 76.6 | 0 | 3.6 | 27.7 | 29.5 | 111.1 | 142.4 | 0.3 | 0 | 38.3 | 0
3680 | 0 | 1.8 | 33.6 | 22.4 | 0 | 1.8 | 7.2 | 67.5 | 7.2 | 7.2 | 0.9 | 16.8 | 11.2 | 0
3681 | 0 | 5.6 | 51.2 | 18.8 | 34.4 | 1.8 | 3.6 | 3.6 | 3.6 | 3.6 | 2.8 | 25.6 | 9.4 | 17.2
3682 | 0 | 10.8 | 0 | 0 | 16.8 | 0 | 1.8 | 1.8 | 3.6 | 3.6 | 5.4 | 0 | 0 | 8.4
3683 | 0 | 18 | 0 | 0 | 0 | 3.6 | 3.6 | 3.6 | 5.4 | 5.4 | 9 | 0 | 0 | 0
3684 | 0 | 17.4 | 0 | 0 | 0 | 5.4 | 5.4 | 5.4 | 12.7 | 12.7 | 8.7 | 0 | 0 | 0
3685 | 0 | 15.4 | 0 | 0 | 0 | 0 | 0 | 0 | 0 | 0 | 7.7 | 0 | 0 | 0
3686 | 0 | 15 | 0 | 0 | 0 | 0 | 1.8 | 1.8 | 1.8 | 1.8 | 7.5 | 0 | 0 | 0
3687 | 0 | 12 | 0 | 0 | 0 | 0 | 1.8 | 1.8 | 3.6 | 3.6 | 6 | 0 | 0 | 0
3688 | 0 | 10.6 | 32.8 | 15.2 | 0 | 0 | 1.8 | 1.8 | 3.6 | 3.6 | 5.3 | 16.4 | 7.6 | 0
3689 | 0 | 11 | 16 | 0 | 0 | 0 | 0 | 0 | 1.8 | 1.8 | 5.5 | 8 | 0 | 0
3690 | 0 | 10.6 | 0 | 0 | 17.8 | 3.6 | 5.4 | 5.4 | 5.4 | 5.4 | 5.3 | 0 | 0 | 8.9
3691 | 0 | 12.2 | 0 | 0 | 15 | 0 | 1.8 | 1.8 | 1.8 | 1.8 | 6.1 | 0 | 0 | 7.5
3692 | 0 | 12.4 | 19.8 | 0 | 16 | 7.2 | 12.7 | 12.7 | 88.8 | 120.1 | 6.2 | 9.9 | 0 | 8
3693 | 0 | 14.2 | 0 | 0 | 19.8 | 9 | 25.9 | 63.9 | 77.9 | 109.3 | 7.1 | 0 | 0 | 9.9
3694 | 0 | 10 | 0 | 14.8 | 0 | 0 | 0 | 0 | 0 | 0 | 5 | 0 | 7.4 | 0
3695 | 0 | 6.8 | 13.8 | 0 | 13.8 | 0 | 0 | 0 | 0 | 0 | 3.4 | 6.9 | 0 | 6.9
3696 | 0 | 5.4 | 0 | 0 | 0 | 0 | 0 | 0 | 0 | 0 | 2.7 | 0 | 0 | 0
3697 | 0 | 3.4 | 0 | 0 | 0 | 0 | 0 | 0 | 0 | 0 | 1.7 | 0 | 0 | 0
3698 | 0 | 1.8 | 0 | 0 | 0 | 0 | 0 | 0 | 0 | 0 | 0.9 | 0 | 0 | 0
3699 | 0 | 1 | 0 | 0 | 0 | 0 | 0 | 0 | 0 | 0 | 0.5 | 0 | 0 | 0
3700 | 0 | 0.6 | 0 | 0 | 16 | 0 | 0 | 0 | 0 | 0 | 0.3 | 0 | 0 | 8
3701 | 0 | 0.8 | 0 | 0 | 0 | 0 | 0 | 0 | 0 | 0 | 0.4 | 0 | 0 | 0
3702 | 0 | 1.2 | 0 | 0 | 17.4 | 0 | 0 | 0 | 0 | 0 | 0.6 | 0 | 0 | 8.7
3703 | 0 | 6.6 | 0 | 116.8 | 0 | 3.6 | 27.7 | 29.5 | 111.1 | 142.4 | 3.3 | 0 | 58.4 | 0
3704 | 0 | 12.4 | 64.8 | 0 | 16 | 1.8 | 7.2 | 67.5 | 7.2 | 7.2 | 6.2 | 32.4 | 0 | 8
3705 | 0 | 16.8 | 0 | 0 | 15.4 | 1.8 | 3.6 | 3.6 | 3.6 | 3.6 | 8.4 | 0 | 0 | 7.7
3706 | 0 | 11.6 | 0 | 37.4 | 0 | 0 | 1.8 | 1.8 | 3.6 | 3.6 | 5.8 | 0 | 18.7 | 0
3707 | 0 | 10 | 0 | 18.4 | 0 | 3.6 | 3.6 | 3.6 | 5.4 | 5.4 | 5 | 0 | 9.2 | 0
3708 | 0 | 10 | 0 | 26 | 0 | 5.4 | 5.4 | 5.4 | 12.7 | 12.7 | 5 | 0 | 13 | 0
3709 | 0 | 11.6 | 18 | 0 | 0 | 0 | 0 | 0 | 0 | 0 | 5.8 | 9 | 0 | 0
3710 | 0 | 12 | 0 | 0 | 0 | 0 | 1.8 | 1.8 | 1.8 | 1.8 | 6 | 0 | 0 | 0
3711 | 0 | 9.4 | 0 | 0 | 0 | 0 | 1.8 | 1.8 | 3.6 | 3.6 | 4.7 | 0 | 0 | 0
3712 | 0 | 8.2 | 13.6 | 0 | 0 | 0 | 1.8 | 1.8 | 3.6 | 3.6 | 4.1 | 6.8 | 0 | 0
3713 | 0 | 7.6 | 0 | 0 | 0 | 0 | 0 | 0 | 1.8 | 1.8 | 3.8 | 0 | 0 | 0
3714 | 0 | 9 | 0 | 0 | 18 | 3.6 | 5.4 | 5.4 | 5.4 | 5.4 | 4.5 | 0 | 0 | 9
3715 | 0 | 11.2 | 15.8 | 0 | 0 | 0 | 1.8 | 1.8 | 1.8 | 1.8 | 5.6 | 7.9 | 0 | 0
3716 | 0 | 13.2 | 10.4 | 16.4 | 29.4 | 7.2 | 12.7 | 12.7 | 88.8 | 120.1 | 6.6 | 5.2 | 8.2 | 14.7
3717 | 0 | 12.8 | 13 | 10.8 | 10.4 | 9 | 25.9 | 63.9 | 77.9 | 109.3 | 6.4 | 6.5 | 5.4 | 5.2
3718 | 0 | 12.2 | 0 | 0 | 13 | 0 | 0 | 0 | 0 | 0 | 6.1 | 0 | 0 | 6.5
3719 | 0 | 10 | 0 | 0 | 0 | 0 | 0 | 0 | 0 | 0 | 5 | 0 | 0 | 0
3720 | 0 | 6.8 | 0 | 0 | 0 | 0 | 0 | 0 | 0 | 0 | 3.4 | 0 | 0 | 0
3721 | 0 | 3.4 | 0 | 0 | 0 | 0 | 0 | 0 | 0 | 0 | 1.7 | 0 | 0 | 0
3722 | 0 | 1.8 | 0 | 0 | 0 | 0 | 0 | 0 | 0 | 0 | 0.9 | 0 | 0 | 0
3723 | 0 | 1 | 0 | 0 | 0 | 0 | 0 | 0 | 0 | 0 | 0.5 | 0 | 0 | 0
3724 | 0 | 0.6 | 0 | 0 | 0 | 0 | 0 | 0 | 0 | 0 | 0.3 | 0 | 0 | 0
3725 | 0 | 0.8 | 0 | 0 | 0 | 0 | 0 | 0 | 0 | 0 | 0.4 | 0 | 0 | 0
3726 | 0 | 1.2 | 0 | 0 | 27 | 0 | 0 | 0 | 0 | 0 | 0.6 | 0 | 0 | 13.5
3727 | 0 | 6.6 | 0 | 27.6 | 0 | 3.6 | 27.7 | 29.5 | 111.1 | 142.4 | 3.3 | 0 | 13.8 | 0
3728 | 0 | 12.4 | 39.8 | 15.6 | 0 | 1.8 | 7.2 | 67.5 | 7.2 | 7.2 | 6.2 | 19.9 | 7.8 | 0
3729 | 0 | 16.8 | 0 | 0 | 0 | 1.8 | 3.6 | 3.6 | 3.6 | 3.6 | 8.4 | 0 | 0 | 0
3730 | 0 | 11.6 | 11.8 | 0 | 24.6 | 0 | 1.8 | 1.8 | 3.6 | 3.6 | 5.8 | 5.9 | 0 | 12.3
3731 | 0 | 10 | 0 | 0 | 0 | 3.6 | 3.6 | 3.6 | 5.4 | 5.4 | 5 | 0 | 0 | 0
3732 | 0 | 10 | 0 | 8.8 | 0 | 5.4 | 5.4 | 5.4 | 12.7 | 12.7 | 5 | 0 | 4.4 | 0
3733 | 0 | 11.6 | 33.2 | 0 | 0 | 0 | 0 | 0 | 0 | 0 | 5.8 | 16.6 | 0 | 0
3734 | 0 | 12 | 0 | 0 | 0 | 0 | 1.8 | 1.8 | 1.8 | 1.8 | 6 | 0 | 0 | 0
3735 | 0 | 9.4 | 0 | 0 | 0 | 0 | 1.8 | 1.8 | 3.6 | 3.6 | 4.7 | 0 | 0 | 0
3736 | 0 | 8.2 | 15.6 | 0 | 0 | 0 | 1.8 | 1.8 | 3.6 | 3.6 | 4.1 | 7.8 | 0 | 0
3737 | 0 | 7.6 | 0 | 0 | 0 | 0 | 0 | 0 | 1.8 | 1.8 | 3.8 | 0 | 0 | 0
3738 | 0 | 9 | 0 | 0 | 33.2 | 3.6 | 5.4 | 5.4 | 5.4 | 5.4 | 4.5 | 0 | 0 | 16.6
3739 | 0 | 11.2 | 14.8 | 0 | 15.6 | 0 | 1.8 | 1.8 | 1.8 | 1.8 | 5.6 | 7.4 | 0 | 7.8
3740 | 0 | 13.2 | 15 | 0 | 29.8 | 7.2 | 12.7 | 12.7 | 88.8 | 120.1 | 6.6 | 7.5 | 0 | 14.9
3741 | 0 | 12.8 | 0 | 0 | 0 | 9 | 25.9 | 63.9 | 77.9 | 109.3 | 6.4 | 0 | 0 | 0
3742 | 0 | 12.2 | 0 | 0 | 17.8 | 0 | 0 | 0 | 0 | 0 | 6.1 | 0 | 0 | 8.9
3743 | 0 | 10 | 0 | 0 | 0 | 0 | 0 | 0 | 0 | 0 | 5 | 0 | 0 | 0
3744 | 0 | 6.8 | 0 | 0 | 0 | 0 | 0 | 0 | 0 | 0 | 3.4 | 0 | 0 | 0
3745 | 0 | 3.4 | 0 | 0 | 0 | 0 | 0 | 0 | 0 | 0 | 1.7 | 0 | 0 | 0
3746 | 0 | 1.8 | 0 | 0 | 0 | 0 | 0 | 0 | 0 | 0 | 0.9 | 0 | 0 | 0
3747 | 0 | 1 | 0 | 0 | 0 | 0 | 0 | 0 | 0 | 0 | 0.5 | 0 | 0 | 0
3748 | 0 | 0.6 | 0 | 0 | 0 | 0 | 0 | 0 | 0 | 0 | 0.3 | 0 | 0 | 0
3749 | 0 | 0.8 | 0 | 0 | 0 | 0 | 0 | 0 | 0 | 0 | 0.4 | 0 | 0 | 0
3750 | 0 | 1.2 | 0 | 0 | 11 | 0 | 0 | 0 | 0 | 0 | 0.6 | 0 | 0 | 5.5
3751 | 0 | 6.6 | 0 | 198.8 | 36.4 | 3.6 | 27.7 | 29.5 | 111.1 | 142.4 | 3.3 | 0 | 99.4 | 18.2
3752 | 0 | 12.4 | 79.6 | 0 | 14.4 | 1.8 | 7.2 | 67.5 | 7.2 | 7.2 | 6.2 | 39.8 | 0 | 7.2
3753 | 0 | 16.8 | 0 | 17.8 | 0 | 1.8 | 3.6 | 3.6 | 3.6 | 3.6 | 8.4 | 0 | 8.9 | 0
3754 | 0 | 11.6 | 18.8 | 0 | 18.8 | 0 | 1.8 | 1.8 | 3.6 | 3.6 | 5.8 | 9.4 | 0 | 9.4
3755 | 0 | 10 | 0 | 0 | 0 | 3.6 | 3.6 | 3.6 | 5.4 | 5.4 | 5 | 0 | 0 | 0
3756 | 0 | 10 | 0 | 0 | 0 | 5.4 | 5.4 | 5.4 | 12.7 | 12.7 | 5 | 0 | 0 | 0
3757 | 0 | 11.6 | 0 | 0 | 0 | 0 | 0 | 0 | 0 | 0 | 5.8 | 0 | 0 | 0
3758 | 0 | 12 | 15.2 | 0 | 0 | 0 | 1.8 | 1.8 | 1.8 | 1.8 | 6 | 7.6 | 0 | 0
3759 | 0 | 9.4 | 18.2 | 0 | 0 | 0 | 1.8 | 1.8 | 3.6 | 3.6 | 4.7 | 9.1 | 0 | 0
3760 | 0 | 8.2 | 0 | 0 | 0 | 0 | 1.8 | 1.8 | 3.6 | 3.6 | 4.1 | 0 | 0 | 0
3761 | 0 | 7.6 | 0 | 0 | 0 | 0 | 0 | 0 | 1.8 | 1.8 | 3.8 | 0 | 0 | 0
3762 | 0 | 9 | 0 | 0 | 33.4 | 3.6 | 5.4 | 5.4 | 5.4 | 5.4 | 4.5 | 0 | 0 | 16.7
3763 | 0 | 11.2 | 0 | 0 | 0 | 0 | 1.8 | 1.8 | 1.8 | 1.8 | 5.6 | 0 | 0 | 0
3764 | 0 | 13.2 | 0 | 0 | 0 | 7.2 | 12.7 | 12.7 | 88.8 | 120.1 | 6.6 | 0 | 0 | 0
3765 | 0 | 12.8 | 0 | 17.8 | 0 | 9 | 25.9 | 63.9 | 77.9 | 109.3 | 6.4 | 0 | 8.9 | 0
3766 | 0 | 12.2 | 0 | 0 | 28.8 | 0 | 0 | 0 | 0 | 0 | 6.1 | 0 | 0 | 14.4
3767 | 0 | 10 | 0 | 0 | 0 | 0 | 0 | 0 | 0 | 0 | 5 | 0 | 0 | 0
3768 | 0 | 6.8 | 0 | 0 | 0 | 0 | 0 | 0 | 0 | 0 | 3.4 | 0 | 0 | 0
3769 | 0 | 3.4 | 0 | 0 | 0 | 0 | 0 | 0 | 0 | 0 | 1.7 | 0 | 0 | 0
3770 | 0 | 1.8 | 0 | 0 | 0 | 0 | 0 | 0 | 0 | 0 | 0.9 | 0 | 0 | 0
3771 | 0 | 1 | 0 | 0 | 0 | 0 | 0 | 0 | 0 | 0 | 0.5 | 0 | 0 | 0
3772 | 0 | 0.6 | 0 | 0 | 0 | 0 | 0 | 0 | 0 | 0 | 0.3 | 0 | 0 | 0
3773 | 0 | 0.8 | 0 | 0 | 0 | 0 | 0 | 0 | 0 | 0 | 0.4 | 0 | 0 | 0
3774 | 0 | 1.2 | 0 | 0 | 0 | 0 | 0 | 0 | 0 | 0 | 0.6 | 0 | 0 | 0
3775 | 0 | 6.6 | 0 | 102.8 | 18.4 | 3.6 | 27.7 | 29.5 | 111.1 | 142.4 | 3.3 | 0 | 51.4 | 9.2
3776 | 0 | 12.4 | 47.2 | 0 | 0 | 1.8 | 7.2 | 67.5 | 7.2 | 7.2 | 6.2 | 23.6 | 0 | 0
3777 | 0 | 16.8 | 15.4 | 0 | 53 | 1.8 | 3.6 | 3.6 | 3.6 | 3.6 | 8.4 | 7.7 | 0 | 26.5
3778 | 0 | 11.6 | 16 | 0 | 0 | 0 | 1.8 | 1.8 | 3.6 | 3.6 | 5.8 | 8 | 0 | 0
3779 | 0 | 10 | 0 | 0 | 0 | 3.6 | 3.6 | 3.6 | 5.4 | 5.4 | 5 | 0 | 0 | 0
3780 | 0 | 10 | 11.8 | 80.2 | 0 | 5.4 | 5.4 | 5.4 | 12.7 | 12.7 | 5 | 5.9 | 40.1 | 0
3781 | 0 | 11.6 | 9.8 | 0 | 0 | 0 | 0 | 0 | 0 | 0 | 5.8 | 4.9 | 0 | 0
3782 | 0 | 12 | 0 | 0 | 0 | 0 | 1.8 | 1.8 | 1.8 | 1.8 | 6 | 0 | 0 | 0
3783 | 0 | 9.4 | 0 | 0 | 0 | 0 | 1.8 | 1.8 | 3.6 | 3.6 | 4.7 | 0 | 0 | 0
3784 | 0 | 8.2 | 0 | 16.2 | 0 | 0 | 1.8 | 1.8 | 3.6 | 3.6 | 4.1 | 0 | 8.1 | 0
3785 | 0 | 7.6 | 0 | 0 | 0 | 0 | 0 | 0 | 1.8 | 1.8 | 3.8 | 0 | 0 | 0
3786 | 0 | 9 | 9.6 | 12.6 | 9.6 | 3.6 | 5.4 | 5.4 | 5.4 | 5.4 | 4.5 | 4.8 | 6.3 | 4.8
3787 | 0 | 11.2 | 0 | 0 | 19.8 | 0 | 1.8 | 1.8 | 1.8 | 1.8 | 5.6 | 0 | 0 | 9.9
3788 | 0 | 13.2 | 19.8 | 10.4 | 10.8 | 7.2 | 12.7 | 12.7 | 88.8 | 120.1 | 6.6 | 9.9 | 5.2 | 5.4
3789 | 0 | 12.8 | 0 | 0 | 9.8 | 9 | 25.9 | 63.9 | 77.9 | 109.3 | 6.4 | 0 | 0 | 4.9
3790 | 0 | 12.2 | 0 | 0 | 0 | 0 | 0 | 0 | 0 | 0 | 6.1 | 0 | 0 | 0
3791 | 0 | 10 | 0 | 0 | 0 | 0 | 0 | 0 | 0 | 0 | 5 | 0 | 0 | 0
3792 | 0 | 6.8 | 0 | 0 | 19.8 | 0 | 0 | 0 | 0 | 0 | 3.4 | 0 | 0 | 9.9
3793 | 0 | 3.4 | 10.8 | 0 | 0 | 0 | 0 | 0 | 0 | 0 | 1.7 | 5.4 | 0 | 0
3794 | 0 | 1.8 | 0 | 0 | 18.8 | 0 | 0 | 0 | 0 | 0 | 0.9 | 0 | 0 | 9.4
3795 | 0 | 1 | 0 | 0 | 0 | 0 | 0 | 0 | 0 | 0 | 0.5 | 0 | 0 | 0
3796 | 0 | 0.6 | 0 | 0 | 0 | 0 | 0 | 0 | 0 | 0 | 0.3 | 0 | 0 | 0
3797 | 0 | 0.8 | 0 | 0 | 0 | 0 | 0 | 0 | 0 | 0 | 0.4 | 0 | 0 | 0
3798 | 0 | 1.2 | 0 | 17.2 | 0 | 0 | 0 | 0 | 0 | 0 | 0.6 | 0 | 8.6 | 0
3799 | 0 | 6.6 | 0 | 83.4 | 12.2 | 3.6 | 27.7 | 29.5 | 111.1 | 142.4 | 3.3 | 0 | 41.7 | 6.1
3800 | 0 | 12.4 | 89.6 | 0 | 29 | 1.8 | 7.2 | 67.5 | 7.2 | 7.2 | 6.2 | 44.8 | 0 | 14.5
3801 | 0 | 16.8 | 0 | 0 | 0 | 1.8 | 3.6 | 3.6 | 3.6 | 3.6 | 8.4 | 0 | 0 | 0
3802 | 0 | 11.6 | 0 | 0 | 0 | 0 | 1.8 | 1.8 | 3.6 | 3.6 | 5.8 | 0 | 0 | 0
3803 | 0 | 10 | 0 | 19.8 | 0 | 3.6 | 3.6 | 3.6 | 5.4 | 5.4 | 5 | 0 | 9.9 | 0
3804 | 0 | 10 | 0 | 19.8 | 0 | 5.4 | 5.4 | 5.4 | 12.7 | 12.7 | 5 | 0 | 9.9 | 0
3805 | 0 | 11.6 | 0 | 0 | 0 | 0 | 0 | 0 | 0 | 0 | 5.8 | 0 | 0 | 0
3806 | 0 | 12 | 0 | 0 | 0 | 0 | 1.8 | 1.8 | 1.8 | 1.8 | 6 | 0 | 0 | 0
3807 | 0 | 9.4 | 0 | 0 | 0 | 0 | 1.8 | 1.8 | 3.6 | 3.6 | 4.7 | 0 | 0 | 0
3808 | 0 | 8.2 | 0 | 0 | 0 | 0 | 1.8 | 1.8 | 3.6 | 3.6 | 4.1 | 0 | 0 | 0
3809 | 0 | 7.6 | 15.8 | 0 | 31.2 | 0 | 0 | 0 | 1.8 | 1.8 | 3.8 | 7.9 | 0 | 15.6
3810 | 0 | 9 | 0 | 12.6 | 29.8 | 3.6 | 5.4 | 5.4 | 5.4 | 5.4 | 4.5 | 0 | 6.3 | 14.9
3811 | 0 | 11.2 | 15.4 | 13.6 | 50.8 | 0 | 1.8 | 1.8 | 1.8 | 1.8 | 5.6 | 7.7 | 6.8 | 25.4
3812 | 0 | 13.2 | 29.8 | 0 | 13.8 | 7.2 | 12.7 | 12.7 | 88.8 | 120.1 | 6.6 | 14.9 | 0 | 6.9
3813 | 0 | 12.8 | 33.4 | 18.4 | 18.4 | 9 | 25.9 | 63.9 | 77.9 | 109.3 | 6.4 | 16.7 | 9.2 | 9.2
3814 | 0 | 12.2 | 17.4 | 0 | 15 | 0 | 0 | 0 | 0 | 0 | 6.1 | 8.7 | 0 | 7.5
3815 | 0 | 10 | 0 | 0 | 0 | 0 | 0 | 0 | 0 | 0 | 5 | 0 | 0 | 0
3816 | 0 | 6.8 | 0 | 0 | 0 | 0 | 0 | 0 | 0 | 0 | 3.4 | 0 | 0 | 0
3817 | 0 | 3.8 | 0 | 0 | 0 | 0 | 0 | 0 | 0 | 0 | 1.9 | 0 | 0 | 0
3818 | 0 | 2.4 | 0 | 0 | 15.8 | 0 | 0 | 0 | 0 | 0 | 1.2 | 0 | 0 | 7.9
3819 | 0 | 1.4 | 0 | 0 | 0 | 0 | 0 | 0 | 0 | 0 | 0.7 | 0 | 0 | 0
3820 | 0 | 0.8 | 13.8 | 14 | 14.2 | 0 | 0 | 0 | 0 | 0 | 0.4 | 6.9 | 7 | 7.1
3821 | 0 | 0.4 | 0 | 0 | 10.6 | 0 | 0 | 0 | 0 | 0 | 0.2 | 0 | 0 | 5.3
3822 | 0 | 0.8 | 0 | 0 | 17.4 | 0 | 0 | 0 | 0 | 0 | 0.4 | 0 | 0 | 8.7
3823 | 0 | 0.6 | 0 | 51 | 34 | 3.6 | 27.7 | 29.5 | 111.1 | 142.4 | 0.3 | 0 | 25.5 | 17
3824 | 0 | 1.8 | 49.2 | 30.4 | 50.6 | 1.8 | 7.2 | 67.5 | 7.2 | 7.2 | 0.9 | 24.6 | 15.2 | 25.3
3825 | 0 | 5.6 | 126.8 | 0 | 14.4 | 1.8 | 3.6 | 3.6 | 3.6 | 3.6 | 2.8 | 63.4 | 0 | 7.2
3826 | 0 | 10.8 | 0 | 0 | 0 | 0 | 1.8 | 1.8 | 3.6 | 3.6 | 5.4 | 0 | 0 | 0
3827 | 0 | 18 | 0 | 0 | 0 | 3.6 | 3.6 | 3.6 | 5.4 | 5.4 | 9 | 0 | 0 | 0
3828 | 0 | 17.4 | 0 | 0 | 0 | 5.4 | 5.4 | 5.4 | 12.7 | 12.7 | 8.7 | 0 | 0 | 0
3829 | 0 | 15.4 | 14.4 | 18 | 0 | 0 | 0 | 0 | 0 | 0 | 7.7 | 7.2 | 9 | 0
3830 | 0 | 15 | 0 | 0 | 0 | 0 | 1.8 | 1.8 | 1.8 | 1.8 | 7.5 | 0 | 0 | 0
3831 | 0 | 12 | 0 | 40 | 0 | 0 | 1.8 | 1.8 | 3.6 | 3.6 | 6 | 0 | 20 | 0
3832 | 0 | 10.6 | 0 | 15.8 | 0 | 0 | 1.8 | 1.8 | 3.6 | 3.6 | 5.3 | 0 | 7.9 | 0
3833 | 0 | 11 | 15.2 | 0 | 0 | 0 | 0 | 0 | 1.8 | 1.8 | 5.5 | 7.6 | 0 | 0
3834 | 0 | 10.6 | 18.8 | 0 | 15.2 | 3.6 | 5.4 | 5.4 | 5.4 | 5.4 | 5.3 | 9.4 | 0 | 7.6
3835 | 0 | 12.2 | 0 | 0 | 30.8 | 0 | 1.8 | 1.8 | 1.8 | 1.8 | 6.1 | 0 | 0 | 15.4
3836 | 0 | 12.4 | 12 | 0 | 0 | 7.2 | 12.7 | 12.7 | 88.8 | 120.1 | 6.2 | 6 | 0 | 0
3837 | 0 | 14.2 | 0 | 0 | 0 | 9 | 25.9 | 63.9 | 77.9 | 109.3 | 7.1 | 0 | 0 | 0
3838 | 0 | 10 | 0 | 15.2 | 0 | 0 | 0 | 0 | 0 | 0 | 5 | 0 | 7.6 | 0
3839 | 0 | 6.8 | 0 | 0 | 0 | 0 | 0 | 0 | 0 | 0 | 3.4 | 0 | 0 | 0
3840 | 0 | 5.4 | 0 | 0 | 17 | 0 | 0 | 0 | 0 | 0 | 2.7 | 0 | 0 | 8.5
3841 | 0 | 3.8 | 0 | 0 | 0 | 0 | 0 | 0 | 0 | 0 | 1.9 | 0 | 0 | 0
3842 | 0 | 2.4 | 0 | 0 | 0 | 0 | 0 | 0 | 0 | 0 | 1.2 | 0 | 0 | 0
3843 | 0 | 1.4 | 0 | 0 | 0 | 0 | 0 | 0 | 0 | 0 | 0.7 | 0 | 0 | 0
3844 | 0 | 0.8 | 0 | 0 | 0 | 0 | 0 | 0 | 0 | 0 | 0.4 | 0 | 0 | 0
3845 | 0 | 0.4 | 0 | 0 | 0 | 0 | 0 | 0 | 0 | 0 | 0.2 | 0 | 0 | 0
3846 | 0 | 0.8 | 0 | 0 | 14.8 | 0 | 0 | 0 | 0 | 0 | 0.4 | 0 | 0 | 7.4
3847 | 0 | 0.6 | 0 | 24.6 | 36.2 | 3.6 | 27.7 | 29.5 | 111.1 | 142.4 | 0.3 | 0 | 12.3 | 18.1
3848 | 0 | 1.8 | 31.8 | 33 | 0 | 1.8 | 7.2 | 67.5 | 7.2 | 7.2 | 0.9 | 15.9 | 16.5 | 0
3849 | 0 | 5.6 | 36.2 | 0 | 0 | 1.8 | 3.6 | 3.6 | 3.6 | 3.6 | 2.8 | 18.1 | 0 | 0
3850 | 0 | 10.8 | 0 | 16.8 | 0 | 0 | 1.8 | 1.8 | 3.6 | 3.6 | 5.4 | 0 | 8.4 | 0
3851 | 0 | 18 | 0 | 0 | 0 | 3.6 | 3.6 | 3.6 | 5.4 | 5.4 | 9 | 0 | 0 | 0
3852 | 0 | 17.4 | 0 | 0 | 0 | 5.4 | 5.4 | 5.4 | 12.7 | 12.7 | 8.7 | 0 | 0 | 0
3853 | 0 | 15.4 | 0 | 0 | 0 | 0 | 0 | 0 | 0 | 0 | 7.7 | 0 | 0 | 0
3854 | 0 | 15 | 0 | 0 | 0 | 0 | 1.8 | 1.8 | 1.8 | 1.8 | 7.5 | 0 | 0 | 0
3855 | 0 | 12 | 16.8 | 0 | 0 | 0 | 1.8 | 1.8 | 3.6 | 3.6 | 6 | 8.4 | 0 | 0
3856 | 0 | 10.6 | 90.8 | 0 | 0 | 0 | 1.8 | 1.8 | 3.6 | 3.6 | 5.3 | 45.4 | 0 | 0
3857 | 0 | 11 | 0 | 0 | 34.6 | 0 | 0 | 0 | 1.8 | 1.8 | 5.5 | 0 | 0 | 17.3
3858 | 0 | 10.6 | 0 | 0 | 58.4 | 3.6 | 5.4 | 5.4 | 5.4 | 5.4 | 5.3 | 0 | 0 | 29.2
3859 | 0 | 12.2 | 0 | 0 | 14.6 | 0 | 1.8 | 1.8 | 1.8 | 1.8 | 6.1 | 0 | 0 | 7.3
3860 | 0 | 12.4 | 0 | 0 | 0 | 7.2 | 12.7 | 12.7 | 88.8 | 120.1 | 6.2 | 0 | 0 | 0
3861 | 0 | 14.2 | 0 | 18 | 0 | 9 | 25.9 | 63.9 | 77.9 | 109.3 | 7.1 | 0 | 9 | 0
3862 | 0 | 10 | 14.2 | 0 | 14.2 | 0 | 0 | 0 | 0 | 0 | 5 | 7.1 | 0 | 7.1
3863 | 0 | 6.8 | 13.8 | 0 | 0 | 0 | 0 | 0 | 0 | 0 | 3.4 | 6.9 | 0 | 0
3864 | 0 | 5.4 | 0 | 0 | 0 | 0 | 0 | 0 | 0 | 0 | 2.7 | 0 | 0 | 0
3865 | 0 | 3.4 | 0 | 0 | 13.8 | 0 | 0 | 0 | 0 | 0 | 1.7 | 0 | 0 | 6.9
3866 | 0 | 1.8 | 0 | 0 | 0 | 0 | 0 | 0 | 0 | 0 | 0.9 | 0 | 0 | 0
3867 | 0 | 1 | 0 | 0 | 0 | 0 | 0 | 0 | 0 | 0 | 0.5 | 0 | 0 | 0
3868 | 0 | 0.6 | 0 | 0 | 0 | 0 | 0 | 0 | 0 | 0 | 0.3 | 0 | 0 | 0
3869 | 0 | 0.8 | 0 | 0 | 0 | 0 | 0 | 0 | 0 | 0 | 0.4 | 0 | 0 | 0
3870 | 0 | 1.2 | 0 | 0 | 16.2 | 0 | 0 | 0 | 0 | 0 | 0.6 | 0 | 0 | 8.1
3871 | 0 | 6.6 | 0 | 77.4 | 0 | 3.6 | 27.7 | 29.5 | 111.1 | 142.4 | 3.3 | 0 | 38.7 | 0
3872 | 0 | 12.4 | 91 | 0 | 30.2 | 1.8 | 7.2 | 67.5 | 7.2 | 7.2 | 6.2 | 45.5 | 0 | 15.1
3873 | 0 | 16.8 | 0 | 0 | 31.8 | 1.8 | 3.6 | 3.6 | 3.6 | 3.6 | 8.4 | 0 | 0 | 15.9
3874 | 0 | 11.6 | 15.4 | 0 | 12.8 | 0 | 1.8 | 1.8 | 3.6 | 3.6 | 5.8 | 7.7 | 0 | 6.4
3875 | 0 | 10 | 0 | 0 | 0 | 3.6 | 3.6 | 3.6 | 5.4 | 5.4 | 5 | 0 | 0 | 0
3876 | 0 | 10 | 0 | 0 | 0 | 5.4 | 5.4 | 5.4 | 12.7 | 12.7 | 5 | 0 | 0 | 0
3877 | 0 | 11.6 | 43 | 0 | 0 | 0 | 0 | 0 | 0 | 0 | 5.8 | 21.5 | 0 | 0
3878 | 0 | 12 | 0 | 0 | 0 | 0 | 1.8 | 1.8 | 1.8 | 1.8 | 6 | 0 | 0 | 0
3879 | 0 | 9.4 | 0 | 0 | 0 | 0 | 1.8 | 1.8 | 3.6 | 3.6 | 4.7 | 0 | 0 | 0
3880 | 0 | 8.2 | 0 | 0 | 0 | 0 | 1.8 | 1.8 | 3.6 | 3.6 | 4.1 | 0 | 0 | 0
3881 | 0 | 7.6 | 9 | 0 | 24.4 | 0 | 0 | 0 | 1.8 | 1.8 | 3.8 | 4.5 | 0 | 12.2
3882 | 0 | 9 | 0 | 0 | 15 | 3.6 | 5.4 | 5.4 | 5.4 | 5.4 | 4.5 | 0 | 0 | 7.5
3883 | 0 | 11.2 | 0 | 0 | 19 | 0 | 1.8 | 1.8 | 1.8 | 1.8 | 5.6 | 0 | 0 | 9.5
3884 | 0 | 13.2 | 19 | 0 | 9 | 7.2 | 12.7 | 12.7 | 88.8 | 120.1 | 6.6 | 9.5 | 0 | 4.5
3885 | 0 | 12.8 | 0 | 35.4 | 19 | 9 | 25.9 | 63.9 | 77.9 | 109.3 | 6.4 | 0 | 17.7 | 9.5
3886 | 0 | 12.2 | 14 | 0 | 38 | 0 | 0 | 0 | 0 | 0 | 6.1 | 7 | 0 | 19
3887 | 0 | 10 | 0 | 0 | 0 | 0 | 0 | 0 | 0 | 0 | 5 | 0 | 0 | 0
3888 | 0 | 6.8 | 0 | 0 | 0 | 0 | 0 | 0 | 0 | 0 | 3.4 | 0 | 0 | 0
3889 | 0 | 3.4 | 0 | 0 | 15.2 | 0 | 0 | 0 | 0 | 0 | 1.7 | 0 | 0 | 7.6
3890 | 0 | 1.8 | 0 | 0 | 0 | 0 | 0 | 0 | 0 | 0 | 0.9 | 0 | 0 | 0
3891 | 0 | 1 | 9.6 | 0 | 0 | 0 | 0 | 0 | 0 | 0 | 0.5 | 4.8 | 0 | 0
3892 | 0 | 0.6 | 14.4 | 0 | 0 | 0 | 0 | 0 | 0 | 0 | 0.3 | 7.2 | 0 | 0
3893 | 0 | 0.8 | 0 | 0 | 0 | 0 | 0 | 0 | 0 | 0 | 0.4 | 0 | 0 | 0
3894 | 0 | 1.2 | 0 | 0 | 0 | 0 | 0 | 0 | 0 | 0 | 0.6 | 0 | 0 | 0
3895 | 0 | 6.6 | 0 | 103.6 | 18.6 | 3.6 | 27.7 | 29.5 | 111.1 | 142.4 | 3.3 | 0 | 51.8 | 9.3
3896 | 0 | 12.4 | 101 | 0 | 35.2 | 1.8 | 7.2 | 67.5 | 7.2 | 7.2 | 6.2 | 50.5 | 0 | 17.6
3897 | 0 | 16.8 | 0 | 18 | 32 | 1.8 | 3.6 | 3.6 | 3.6 | 3.6 | 8.4 | 0 | 9 | 16
3898 | 0 | 11.6 | 0 | 19.2 | 0 | 0 | 1.8 | 1.8 | 3.6 | 3.6 | 5.8 | 0 | 9.6 | 0
3899 | 0 | 10 | 0 | 0 | 0 | 3.6 | 3.6 | 3.6 | 5.4 | 5.4 | 5 | 0 | 0 | 0
3900 | 0 | 10 | 0 | 38.6 | 0 | 5.4 | 5.4 | 5.4 | 12.7 | 12.7 | 5 | 0 | 19.3 | 0
3901 | 0 | 11.6 | 18.6 | 0 | 0 | 0 | 0 | 0 | 0 | 0 | 5.8 | 9.3 | 0 | 0
3902 | 0 | 12 | 0 | 0 | 0 | 0 | 1.8 | 1.8 | 1.8 | 1.8 | 6 | 0 | 0 | 0
3903 | 0 | 9.4 | 0 | 0 | 0 | 0 | 1.8 | 1.8 | 3.6 | 3.6 | 4.7 | 0 | 0 | 0
3904 | 0 | 8.2 | 0 | 0 | 0 | 0 | 1.8 | 1.8 | 3.6 | 3.6 | 4.1 | 0 | 0 | 0
3905 | 0 | 7.6 | 0 | 14.2 | 0 | 0 | 0 | 0 | 1.8 | 1.8 | 3.8 | 0 | 7.1 | 0
3906 | 0 | 9 | 0 | 16.8 | 0 | 3.6 | 5.4 | 5.4 | 5.4 | 5.4 | 4.5 | 0 | 8.4 | 0
3907 | 0 | 11.2 | 31 | 0 | 18.6 | 0 | 1.8 | 1.8 | 1.8 | 1.8 | 5.6 | 15.5 | 0 | 9.3
3908 | 0 | 13.2 | 17.4 | 18.6 | 48.4 | 7.2 | 12.7 | 12.7 | 88.8 | 120.1 | 6.6 | 8.7 | 9.3 | 24.2
3909 | 0 | 12.8 | 36.2 | 0 | 36.2 | 9 | 25.9 | 63.9 | 77.9 | 109.3 | 6.4 | 18.1 | 0 | 18.1
3910 | 0 | 12.2 | 15.8 | 0 | 27.2 | 0 | 0 | 0 | 0 | 0 | 6.1 | 7.9 | 0 | 13.6
3911 | 0 | 10 | 0 | 0 | 0 | 0 | 0 | 0 | 0 | 0 | 5 | 0 | 0 | 0
3912 | 0 | 6.8 | 0 | 0 | 0 | 0 | 0 | 0 | 0 | 0 | 3.4 | 0 | 0 | 0
3913 | 0 | 3.4 | 0 | 0 | 0 | 0 | 0 | 0 | 0 | 0 | 1.7 | 0 | 0 | 0
3914 | 0 | 1.8 | 0 | 0 | 0 | 0 | 0 | 0 | 0 | 0 | 0.9 | 0 | 0 | 0
3915 | 0 | 1 | 0 | 0 | 0 | 0 | 0 | 0 | 0 | 0 | 0.5 | 0 | 0 | 0
3916 | 0 | 0.6 | 0 | 0 | 0 | 0 | 0 | 0 | 0 | 0 | 0.3 | 0 | 0 | 0
3917 | 0 | 0.8 | 0 | 0 | 0 | 0 | 0 | 0 | 0 | 0 | 0.4 | 0 | 0 | 0
3918 | 0 | 1.2 | 0 | 0 | 0 | 0 | 0 | 0 | 0 | 0 | 0.6 | 0 | 0 | 0
3919 | 0 | 6.6 | 0 | 82.2 | 0 | 3.6 | 27.7 | 29.5 | 111.1 | 142.4 | 3.3 | 0 | 41.1 | 0
3920 | 0 | 12.4 | 30.2 | 0 | 18.8 | 1.8 | 7.2 | 67.5 | 7.2 | 7.2 | 6.2 | 15.1 | 0 | 9.4
3921 | 0 | 16.8 | 19.2 | 0 | 19.2 | 1.8 | 3.6 | 3.6 | 3.6 | 3.6 | 8.4 | 9.6 | 0 | 9.6
3922 | 0 | 11.6 | 0 | 0 | 0 | 0 | 1.8 | 1.8 | 3.6 | 3.6 | 5.8 | 0 | 0 | 0
3923 | 0 | 10 | 0 | 0 | 0 | 3.6 | 3.6 | 3.6 | 5.4 | 5.4 | 5 | 0 | 0 | 0
3924 | 0 | 10 | 0 | 48.2 | 0 | 5.4 | 5.4 | 5.4 | 12.7 | 12.7 | 5 | 0 | 24.1 | 0
3925 | 0 | 11.6 | 50.2 | 17.2 | 0 | 0 | 0 | 0 | 0 | 0 | 5.8 | 25.1 | 8.6 | 0
3926 | 0 | 12 | 0 | 0 | 0 | 0 | 1.8 | 1.8 | 1.8 | 1.8 | 6 | 0 | 0 | 0
3927 | 0 | 9.4 | 0 | 31.4 | 0 | 0 | 1.8 | 1.8 | 3.6 | 3.6 | 4.7 | 0 | 15.7 | 0
3928 | 0 | 8.2 | 0 | 0 | 0 | 0 | 1.8 | 1.8 | 3.6 | 3.6 | 4.1 | 0 | 0 | 0
3929 | 0 | 7.6 | 0 | 0 | 18.2 | 0 | 0 | 0 | 1.8 | 1.8 | 3.8 | 0 | 0 | 9.1
3930 | 0 | 9 | 0 | 19.2 | 32 | 3.6 | 5.4 | 5.4 | 5.4 | 5.4 | 4.5 | 0 | 9.6 | 16
3931 | 0 | 11.2 | 34 | 16.4 | 34 | 0 | 1.8 | 1.8 | 1.8 | 1.8 | 5.6 | 17 | 8.2 | 17
3932 | 0 | 13.2 | 0 | 9.2 | 13.4 | 7.2 | 12.7 | 12.7 | 88.8 | 120.1 | 6.6 | 0 | 4.6 | 6.7
3933 | 0 | 12.8 | 13.4 | 37 | 17.2 | 9 | 25.9 | 63.9 | 77.9 | 109.3 | 6.4 | 6.7 | 18.5 | 8.6
3934 | 0 | 12.2 | 0 | 16.2 | 16.4 | 0 | 0 | 0 | 0 | 0 | 6.1 | 0 | 8.1 | 8.2
3935 | 0 | 10 | 0 | 0 | 17.2 | 0 | 0 | 0 | 0 | 0 | 5 | 0 | 0 | 8.6
3936 | 0 | 6.8 | 0 | 0 | 13.4 | 0 | 0 | 0 | 0 | 0 | 3.4 | 0 | 0 | 6.7
3937 | 0 | 3.4 | 0 | 0 | 0 | 0 | 0 | 0 | 0 | 0 | 1.7 | 0 | 0 | 0
3938 | 0 | 1.8 | 0 | 0 | 0 | 0 | 0 | 0 | 0 | 0 | 0.9 | 0 | 0 | 0
3939 | 0 | 1 | 0 | 0 | 0 | 0 | 0 | 0 | 0 | 0 | 0.5 | 0 | 0 | 0
3940 | 0 | 0.6 | 0 | 0 | 0 | 0 | 0 | 0 | 0 | 0 | 0.3 | 0 | 0 | 0
3941 | 0 | 0.8 | 0 | 0 | 0 | 0 | 0 | 0 | 0 | 0 | 0.4 | 0 | 0 | 0
3942 | 0 | 1.2 | 0 | 0 | 30 | 0 | 0 | 0 | 0 | 0 | 0.6 | 0 | 0 | 15
3943 | 0 | 6.6 | 0 | 30 | 0 | 3.6 | 27.7 | 29.5 | 111.1 | 142.4 | 3.3 | 0 | 15 | 0
3944 | 0 | 12.4 | 130.6 | 0 | 36.4 | 1.8 | 7.2 | 67.5 | 7.2 | 7.2 | 6.2 | 65.3 | 0 | 18.2
3945 | 0 | 16.8 | 0 | 12.6 | 0 | 1.8 | 3.6 | 3.6 | 3.6 | 3.6 | 8.4 | 0 | 6.3 | 0
3946 | 0 | 11.6 | 0 | 0 | 14.4 | 0 | 1.8 | 1.8 | 3.6 | 3.6 | 5.8 | 0 | 0 | 7.2
3947 | 0 | 10 | 0 | 0 | 0 | 3.6 | 3.6 | 3.6 | 5.4 | 5.4 | 5 | 0 | 0 | 0
3948 | 0 | 10 | 0 | 0 | 0 | 5.4 | 5.4 | 5.4 | 12.7 | 12.7 | 5 | 0 | 0 | 0
3949 | 0 | 11.6 | 29.6 | 0 | 0 | 0 | 0 | 0 | 0 | 0 | 5.8 | 14.8 | 0 | 0
3950 | 0 | 12 | 0 | 0 | 0 | 0 | 1.8 | 1.8 | 1.8 | 1.8 | 6 | 0 | 0 | 0
3951 | 0 | 9.4 | 0 | 0 | 0 | 0 | 1.8 | 1.8 | 3.6 | 3.6 | 4.7 | 0 | 0 | 0
3952 | 0 | 8.2 | 0 | 0 | 0 | 0 | 1.8 | 1.8 | 3.6 | 3.6 | 4.1 | 0 | 0 | 0
3953 | 0 | 7.6 | 0 | 16.2 | 15.2 | 0 | 0 | 0 | 1.8 | 1.8 | 3.8 | 0 | 8.1 | 7.6
3954 | 0 | 9 | 14.4 | 18.6 | 14.4 | 3.6 | 5.4 | 5.4 | 5.4 | 5.4 | 4.5 | 7.2 | 9.3 | 7.2
3955 | 0 | 11.2 | 0 | 18.6 | 14 | 0 | 1.8 | 1.8 | 1.8 | 1.8 | 5.6 | 0 | 9.3 | 7
3956 | 0 | 13.2 | 0 | 10.2 | 0 | 7.2 | 12.7 | 12.7 | 88.8 | 120.1 | 6.6 | 0 | 5.1 | 0
3957 | 0 | 12.8 | 14 | 8 | 0 | 9 | 25.9 | 63.9 | 77.9 | 109.3 | 6.4 | 7 | 4 | 0
3958 | 0 | 12.2 | 0 | 0 | 31.8 | 0 | 0 | 0 | 0 | 0 | 6.1 | 0 | 0 | 15.9
3959 | 0 | 10 | 0 | 0 | 13.4 | 0 | 0 | 0 | 0 | 0 | 5 | 0 | 0 | 6.7
3960 | 0 | 6.8 | 0 | 0 | 0 | 0 | 0 | 0 | 0 | 0 | 3.4 | 0 | 0 | 0
3961 | 0 | 3.4 | 0 | 0 | 0 | 0 | 0 | 0 | 0 | 0 | 1.7 | 0 | 0 | 0
3962 | 0 | 1.8 | 0 | 0 | 0 | 0 | 0 | 0 | 0 | 0 | 0.9 | 0 | 0 | 0
3963 | 0 | 1 | 0 | 0 | 13 | 0 | 0 | 0 | 0 | 0 | 0.5 | 0 | 0 | 6.5
3964 | 0 | 0.6 | 0 | 0 | 0 | 0 | 0 | 0 | 0 | 0 | 0.3 | 0 | 0 | 0
3965 | 0 | 0.8 | 0 | 0 | 0 | 0 | 0 | 0 | 0 | 0 | 0.4 | 0 | 0 | 0
3966 | 0 | 1.2 | 0 | 0 | 0 | 0 | 0 | 0 | 0 | 0 | 0.6 | 0 | 0 | 0
3967 | 0 | 6.6 | 0 | 107.2 | 23.4 | 3.6 | 27.7 | 29.5 | 111.1 | 142.4 | 3.3 | 0 | 53.6 | 11.7
3968 | 0 | 12.4 | 81.6 | 0 | 0 | 1.8 | 7.2 | 67.5 | 7.2 | 7.2 | 6.2 | 40.8 | 0 | 0
3969 | 0 | 16.8 | 0 | 19.4 | 0 | 1.8 | 3.6 | 3.6 | 3.6 | 3.6 | 8.4 | 0 | 9.7 | 0
3970 | 0 | 11.6 | 0 | 0 | 36.4 | 0 | 1.8 | 1.8 | 3.6 | 3.6 | 5.8 | 0 | 0 | 18.2
3971 | 0 | 10 | 0 | 0 | 0 | 3.6 | 3.6 | 3.6 | 5.4 | 5.4 | 5 | 0 | 0 | 0
3972 | 0 | 10 | 0 | 18.4 | 0 | 5.4 | 5.4 | 5.4 | 12.7 | 12.7 | 5 | 0 | 9.2 | 0
3973 | 0 | 11.6 | 18 | 0 | 0 | 0 | 0 | 0 | 0 | 0 | 5.8 | 9 | 0 | 0
3974 | 0 | 12 | 18.4 | 0 | 0 | 0 | 1.8 | 1.8 | 1.8 | 1.8 | 6 | 9.2 | 0 | 0
3975 | 0 | 9.4 | 0 | 0 | 0 | 0 | 1.8 | 1.8 | 3.6 | 3.6 | 4.7 | 0 | 0 | 0
3976 | 0 | 8.2 | 0 | 0 | 0 | 0 | 1.8 | 1.8 | 3.6 | 3.6 | 4.1 | 0 | 0 | 0
3977 | 0 | 7.6 | 0 | 0 | 0 | 0 | 0 | 0 | 1.8 | 1.8 | 3.8 | 0 | 0 | 0
3978 | 0 | 9 | 0 | 17.6 | 14.4 | 3.6 | 5.4 | 5.4 | 5.4 | 5.4 | 4.5 | 0 | 8.8 | 7.2
3979 | 0 | 11.2 | 0 | 0 | 17.4 | 0 | 1.8 | 1.8 | 1.8 | 1.8 | 5.6 | 0 | 0 | 8.7
3980 | 0 | 13.2 | 14.4 | 0 | 12.4 | 7.2 | 12.7 | 12.7 | 88.8 | 120.1 | 6.6 | 7.2 | 0 | 6.2
3981 | 0 | 12.8 | 0 | 14.4 | 18.4 | 9 | 25.9 | 63.9 | 77.9 | 109.3 | 6.4 | 0 | 7.2 | 9.2
3982 | 0 | 12.2 | 29.8 | 0 | 36 | 0 | 0 | 0 | 0 | 0 | 6.1 | 14.9 | 0 | 18
3983 | 0 | 10 | 0 | 0 | 16.6 | 0 | 0 | 0 | 0 | 0 | 5 | 0 | 0 | 8.3
3984 | 0 | 6.8 | 0 | 0 | 0 | 0 | 0 | 0 | 0 | 0 | 3.4 | 0 | 0 | 0
3985 | 0 | 3.8 | 0 | 11 | 0 | 0 | 0 | 0 | 0 | 0 | 1.9 | 0 | 5.5 | 0
3986 | 0 | 2.4 | 0 | 0 | 0 | 0 | 0 | 0 | 0 | 0 | 1.2 | 0 | 0 | 0
3987 | 0 | 1.4 | 0 | 17.4 | 0 | 0 | 0 | 0 | 0 | 0 | 0.7 | 0 | 8.7 | 0
3988 | 0 | 0.8 | 0 | 0 | 0 | 0 | 0 | 0 | 0 | 0 | 0.4 | 0 | 0 | 0
3989 | 0 | 0.4 | 0 | 0 | 0 | 0 | 0 | 0 | 0 | 0 | 0.2 | 0 | 0 | 0
3990 | 0 | 0.8 | 0 | 0 | 24.6 | 0 | 0 | 0 | 0 | 0 | 0.4 | 0 | 0 | 12.3
3991 | 0 | 0.6 | 0 | 0 | 0 | 3.6 | 27.7 | 29.5 | 111.1 | 142.4 | 0.3 | 0 | 0 | 0
3992 | 0 | 1.8 | 71 | 61.2 | 26.6 | 1.8 | 7.2 | 67.5 | 7.2 | 7.2 | 0.9 | 35.5 | 30.6 | 13.3
3993 | 0 | 5.6 | 51.2 | 0 | 16.4 | 1.8 | 3.6 | 3.6 | 3.6 | 3.6 | 2.8 | 25.6 | 0 | 8.2
3994 | 0 | 10.8 | 0 | 17.8 | 8.2 | 0 | 1.8 | 1.8 | 3.6 | 3.6 | 5.4 | 0 | 8.9 | 4.1
3995 | 0 | 18 | 16.4 | 0 | 0 | 3.6 | 3.6 | 3.6 | 5.4 | 5.4 | 9 | 8.2 | 0 | 0
3996 | 0 | 17.4 | 0 | 0 | 0 | 5.4 | 5.4 | 5.4 | 12.7 | 12.7 | 8.7 | 0 | 0 | 0
3997 | 0 | 15.4 | 0 | 0 | 0 | 0 | 0 | 0 | 0 | 0 | 7.7 | 0 | 0 | 0
3998 | 0 | 15 | 0 | 0 | 0 | 0 | 1.8 | 1.8 | 1.8 | 1.8 | 7.5 | 0 | 0 | 0
3999 | 0 | 12 | 0 | 12.8 | 0 | 0 | 1.8 | 1.8 | 3.6 | 3.6 | 6 | 0 | 6.4 | 0
4000 | 0 | 10.6 | 8.2 | 15.8 | 0 | 0 | 1.8 | 1.8 | 3.6 | 3.6 | 5.3 | 4.1 | 7.9 | 0
4001 | 0 | 11 | 19.2 | 16.6 | 0 | 0 | 0 | 0 | 1.8 | 1.8 | 5.5 | 9.6 | 8.3 | 0
4002 | 0 | 10.6 | 29 | 0 | 19.2 | 3.6 | 5.4 | 5.4 | 5.4 | 5.4 | 5.3 | 14.5 | 0 | 9.6
4003 | 0 | 12.2 | 0 | 0 | 29 | 0 | 1.8 | 1.8 | 1.8 | 1.8 | 6.1 | 0 | 0 | 14.5
4004 | 0 | 12.4 | 0 | 15.8 | 19.8 | 7.2 | 12.7 | 12.7 | 88.8 | 120.1 | 6.2 | 0 | 7.9 | 9.9
4005 | 0 | 14.2 | 19.8 | 0 | 0 | 9 | 25.9 | 63.9 | 77.9 | 109.3 | 7.1 | 9.9 | 0 | 0
4006 | 0 | 10 | 0 | 17.8 | 19.6 | 0 | 0 | 0 | 0 | 0 | 5 | 0 | 8.9 | 9.8
4007 | 0 | 6.8 | 0 | 0 | 9.2 | 0 | 0 | 0 | 0 | 0 | 3.4 | 0 | 0 | 4.6
4008 | 0 | 5.4 | 0 | 0 | 0 | 0 | 0 | 0 | 0 | 0 | 2.7 | 0 | 0 | 0
4009 | 0 | 3.8 | 0 | 0 | 0 | 0 | 0 | 0 | 0 | 0 | 1.9 | 0 | 0 | 0
4010 | 0 | 2.4 | 0 | 0 | 0 | 0 | 0 | 0 | 0 | 0 | 1.2 | 0 | 0 | 0
4011 | 0 | 1.4 | 0 | 0 | 0 | 0 | 0 | 0 | 0 | 0 | 0.7 | 0 | 0 | 0
4012 | 0 | 0.8 | 0 | 0 | 0 | 0 | 0 | 0 | 0 | 0 | 0.4 | 0 | 0 | 0
4013 | 0 | 0.4 | 0 | 0 | 0 | 0 | 0 | 0 | 0 | 0 | 0.2 | 0 | 0 | 0
4014 | 0 | 0.8 | 0 | 0 | 15.8 | 0 | 0 | 0 | 0 | 0 | 0.4 | 0 | 0 | 7.9
4015 | 0 | 0.6 | 19.6 | 103.8 | 15 | 3.6 | 27.7 | 29.5 | 111.1 | 142.4 | 0.3 | 9.8 | 51.9 | 7.5
4016 | 0 | 1.8 | 25 | 81.4 | 38.4 | 1.8 | 7.2 | 67.5 | 7.2 | 7.2 | 0.9 | 12.5 | 40.7 | 19.2
4017 | 0 | 5.6 | 73 | 0 | 9.6 | 1.8 | 3.6 | 3.6 | 3.6 | 3.6 | 2.8 | 36.5 | 0 | 4.8
4018 | 0 | 10.8 | 0 | 0 | 10 | 0 | 1.8 | 1.8 | 3.6 | 3.6 | 5.4 | 0 | 0 | 5
4019 | 0 | 18 | 0 | 0 | 0 | 3.6 | 3.6 | 3.6 | 5.4 | 5.4 | 9 | 0 | 0 | 0
4020 | 0 | 17.4 | 0 | 0 | 0 | 5.4 | 5.4 | 5.4 | 12.7 | 12.7 | 8.7 | 0 | 0 | 0
4021 | 0 | 15.4 | 0 | 0 | 0 | 0 | 0 | 0 | 0 | 0 | 7.7 | 0 | 0 | 0
4022 | 0 | 15 | 0 | 0 | 0 | 0 | 1.8 | 1.8 | 1.8 | 1.8 | 7.5 | 0 | 0 | 0
4023 | 0 | 12 | 0 | 53 | 0 | 0 | 1.8 | 1.8 | 3.6 | 3.6 | 6 | 0 | 26.5 | 0
4024 | 0 | 10.6 | 29.2 | 36.8 | 0 | 0 | 1.8 | 1.8 | 3.6 | 3.6 | 5.3 | 14.6 | 18.4 | 0
4025 | 0 | 11 | 12.6 | 19.6 | 10.6 | 0 | 0 | 0 | 1.8 | 1.8 | 5.5 | 6.3 | 9.8 | 5.3
4026 | 0 | 10.6 | 0 | 0 | 18.6 | 3.6 | 5.4 | 5.4 | 5.4 | 5.4 | 5.3 | 0 | 0 | 9.3
4027 | 0 | 12.2 | 0 | 0 | 0 | 0 | 1.8 | 1.8 | 1.8 | 1.8 | 6.1 | 0 | 0 | 0
4028 | 0 | 12.4 | 0 | 15.8 | 12.6 | 7.2 | 12.7 | 12.7 | 88.8 | 120.1 | 6.2 | 0 | 7.9 | 6.3
4029 | 0 | 14.2 | 18.4 | 12.8 | 18.4 | 9 | 25.9 | 63.9 | 77.9 | 109.3 | 7.1 | 9.2 | 6.4 | 9.2
4030 | 0 | 10 | 12.4 | 14 | 12.4 | 0 | 0 | 0 | 0 | 0 | 5 | 6.2 | 7 | 6.2
4031 | 0 | 6.8 | 18.6 | 0 | 18.6 | 0 | 0 | 0 | 0 | 0 | 3.4 | 9.3 | 0 | 9.3
4032 | 0 | 5.4 | 0 | 0 | 0 | 0 | 0 | 0 | 0 | 0 | 2.7 | 0 | 0 | 0
4033 | 0 | 3.4 | 0 | 0 | 0 | 0 | 0 | 0 | 0 | 0 | 1.7 | 0 | 0 | 0
4034 | 0 | 1.8 | 0 | 0 | 0 | 0 | 0 | 0 | 0 | 0 | 0.9 | 0 | 0 | 0
4035 | 0 | 1 | 0 | 0 | 0 | 0 | 0 | 0 | 0 | 0 | 0.5 | 0 | 0 | 0
4036 | 0 | 0.6 | 0 | 0 | 0 | 0 | 0 | 0 | 0 | 0 | 0.3 | 0 | 0 | 0
4037 | 0 | 0.8 | 0 | 0 | 0 | 0 | 0 | 0 | 0 | 0 | 0.4 | 0 | 0 | 0
4038 | 0 | 1.2 | 0 | 0 | 12.4 | 0 | 0 | 0 | 0 | 0 | 0.6 | 0 | 0 | 6.2
4039 | 0 | 6.6 | 0 | 63.4 | 16.2 | 3.6 | 27.7 | 29.5 | 111.1 | 142.4 | 3.3 | 0 | 31.7 | 8.1
4040 | 0 | 12.4 | 66.2 | 0 | 0 | 1.8 | 7.2 | 67.5 | 7.2 | 7.2 | 6.2 | 33.1 | 0 | 0
4041 | 0 | 16.8 | 0 | 0 | 26 | 1.8 | 3.6 | 3.6 | 3.6 | 3.6 | 8.4 | 0 | 0 | 13
4042 | 0 | 11.6 | 0 | 0 | 0 | 0 | 1.8 | 1.8 | 3.6 | 3.6 | 5.8 | 0 | 0 | 0
4043 | 0 | 10 | 11.6 | 0 | 0 | 3.6 | 3.6 | 3.6 | 5.4 | 5.4 | 5 | 5.8 | 0 | 0
4044 | 0 | 10 | 0 | 60.2 | 0 | 5.4 | 5.4 | 5.4 | 12.7 | 12.7 | 5 | 0 | 30.1 | 0
4045 | 0 | 11.6 | 0 | 0 | 0 | 0 | 0 | 0 | 0 | 0 | 5.8 | 0 | 0 | 0
4046 | 0 | 12 | 9.4 | 0 | 0 | 0 | 1.8 | 1.8 | 1.8 | 1.8 | 6 | 4.7 | 0 | 0
4047 | 0 | 9.4 | 0 | 0 | 0 | 0 | 1.8 | 1.8 | 3.6 | 3.6 | 4.7 | 0 | 0 | 0
4048 | 0 | 8.2 | 0 | 0 | 0 | 0 | 1.8 | 1.8 | 3.6 | 3.6 | 4.1 | 0 | 0 | 0
4049 | 0 | 7.6 | 0 | 20 | 23.2 | 0 | 0 | 0 | 1.8 | 1.8 | 3.8 | 0 | 10 | 11.6
4050 | 0 | 9 | 13.2 | 0 | 0 | 3.6 | 5.4 | 5.4 | 5.4 | 5.4 | 4.5 | 6.6 | 0 | 0
4051 | 0 | 11.2 | 0 | 0 | 9.4 | 0 | 1.8 | 1.8 | 1.8 | 1.8 | 5.6 | 0 | 0 | 4.7
4052 | 0 | 13.2 | 0 | 0 | 13.2 | 7.2 | 12.7 | 12.7 | 88.8 | 120.1 | 6.6 | 0 | 0 | 6.6
4053 | 0 | 12.8 | 15.2 | 15.6 | 15.2 | 9 | 25.9 | 63.9 | 77.9 | 109.3 | 6.4 | 7.6 | 7.8 | 7.6
4054 | 0 | 12.2 | 0 | 0 | 0 | 0 | 0 | 0 | 0 | 0 | 6.1 | 0 | 0 | 0
4055 | 0 | 10 | 0 | 0 | 0 | 0 | 0 | 0 | 0 | 0 | 5 | 0 | 0 | 0
4056 | 0 | 6.8 | 0 | 0 | 0 | 0 | 0 | 0 | 0 | 0 | 3.4 | 0 | 0 | 0
4057 | 0 | 3.4 | 0 | 0 | 0 | 0 | 0 | 0 | 0 | 0 | 1.7 | 0 | 0 | 0
4058 | 0 | 1.8 | 0 | 0 | 0 | 0 | 0 | 0 | 0 | 0 | 0.9 | 0 | 0 | 0
4059 | 0 | 1 | 0 | 0 | 0 | 0 | 0 | 0 | 0 | 0 | 0.5 | 0 | 0 | 0
4060 | 0 | 0.6 | 0 | 0 | 0 | 0 | 0 | 0 | 0 | 0 | 0.3 | 0 | 0 | 0
4061 | 0 | 0.8 | 0 | 0 | 0 | 0 | 0 | 0 | 0 | 0 | 0.4 | 0 | 0 | 0
4062 | 0 | 1.2 | 0 | 0 | 0 | 0 | 0 | 0 | 0 | 0 | 0.6 | 0 | 0 | 0
4063 | 0 | 6.6 | 0 | 59.6 | 37.4 | 3.6 | 27.7 | 29.5 | 111.1 | 142.4 | 3.3 | 0 | 29.8 | 18.7
4064 | 0 | 12.4 | 85.4 | 0 | 0 | 1.8 | 7.2 | 67.5 | 7.2 | 7.2 | 6.2 | 42.7 | 0 | 0
4065 | 0 | 16.8 | 0 | 18 | 48 | 1.8 | 3.6 | 3.6 | 3.6 | 3.6 | 8.4 | 0 | 9 | 24
4066 | 0 | 11.6 | 0 | 0 | 12.4 | 0 | 1.8 | 1.8 | 3.6 | 3.6 | 5.8 | 0 | 0 | 6.2
4067 | 0 | 10 | 0 | 0 | 0 | 3.6 | 3.6 | 3.6 | 5.4 | 5.4 | 5 | 0 | 0 | 0
4068 | 0 | 10 | 12.4 | 0 | 0 | 5.4 | 5.4 | 5.4 | 12.7 | 12.7 | 5 | 6.2 | 0 | 0
4069 | 0 | 11.6 | 37.2 | 0 | 0 | 0 | 0 | 0 | 0 | 0 | 5.8 | 18.6 | 0 | 0
4070 | 0 | 12 | 11 | 0 | 0 | 0 | 1.8 | 1.8 | 1.8 | 1.8 | 6 | 5.5 | 0 | 0
4071 | 0 | 9.4 | 0 | 0 | 0 | 0 | 1.8 | 1.8 | 3.6 | 3.6 | 4.7 | 0 | 0 | 0
4072 | 0 | 8.2 | 0 | 0 | 0 | 0 | 1.8 | 1.8 | 3.6 | 3.6 | 4.1 | 0 | 0 | 0
4073 | 0 | 7.6 | 0 | 0 | 24.2 | 0 | 0 | 0 | 1.8 | 1.8 | 3.8 | 0 | 0 | 12.1
4074 | 0 | 9 | 0 | 0 | 13 | 3.6 | 5.4 | 5.4 | 5.4 | 5.4 | 4.5 | 0 | 0 | 6.5
4075 | 0 | 11.2 | 0 | 13.2 | 11 | 0 | 1.8 | 1.8 | 1.8 | 1.8 | 5.6 | 0 | 6.6 | 5.5
4076 | 0 | 13.2 | 0 | 0 | 0 | 7.2 | 12.7 | 12.7 | 88.8 | 120.1 | 6.6 | 0 | 0 | 0
4077 | 0 | 12.8 | 0 | 0 | 13.6 | 9 | 25.9 | 63.9 | 77.9 | 109.3 | 6.4 | 0 | 0 | 6.8
4078 | 0 | 12.2 | 13.6 | 0 | 0 | 0 | 0 | 0 | 0 | 0 | 6.1 | 6.8 | 0 | 0
4079 | 0 | 10 | 0 | 0 | 0 | 0 | 0 | 0 | 0 | 0 | 5 | 0 | 0 | 0
4080 | 0 | 6.8 | 0 | 0 | 0 | 0 | 0 | 0 | 0 | 0 | 3.4 | 0 | 0 | 0
4081 | 0 | 3.4 | 0 | 0 | 0 | 0 | 0 | 0 | 0 | 0 | 1.7 | 0 | 0 | 0
4082 | 0 | 1.8 | 0 | 0 | 0 | 0 | 0 | 0 | 0 | 0 | 0.9 | 0 | 0 | 0
4083 | 0 | 1 | 0 | 0 | 0 | 0 | 0 | 0 | 0 | 0 | 0.5 | 0 | 0 | 0
4084 | 0 | 0.6 | 0 | 0 | 0 | 0 | 0 | 0 | 0 | 0 | 0.3 | 0 | 0 | 0
4085 | 0 | 0.8 | 0 | 0 | 0 | 0 | 0 | 0 | 0 | 0 | 0.4 | 0 | 0 | 0
4086 | 0 | 1.2 | 0 | 0 | 17.6 | 0 | 0 | 0 | 0 | 0 | 0.6 | 0 | 0 | 8.8
4087 | 0 | 6.6 | 0 | 60.2 | 15.2 | 3.6 | 27.7 | 29.5 | 111.1 | 142.4 | 3.3 | 0 | 30.1 | 7.6
4088 | 0 | 12.4 | 49.4 | 18.8 | 0 | 1.8 | 7.2 | 67.5 | 7.2 | 7.2 | 6.2 | 24.7 | 9.4 | 0
4089 | 0 | 16.8 | 0 | 0 | 16.6 | 1.8 | 3.6 | 3.6 | 3.6 | 3.6 | 8.4 | 0 | 0 | 8.3
4090 | 0 | 11.6 | 0 | 15 | 14.8 | 0 | 1.8 | 1.8 | 3.6 | 3.6 | 5.8 | 0 | 7.5 | 7.4
4091 | 0 | 10 | 0 | 0 | 0 | 3.6 | 3.6 | 3.6 | 5.4 | 5.4 | 5 | 0 | 0 | 0
4092 | 0 | 10 | 0 | 55.8 | 0 | 5.4 | 5.4 | 5.4 | 12.7 | 12.7 | 5 | 0 | 27.9 | 0
4093 | 0 | 11.6 | 81.6 | 0 | 0 | 0 | 0 | 0 | 0 | 0 | 5.8 | 40.8 | 0 | 0
4094 | 0 | 12 | 0 | 0 | 0 | 0 | 1.8 | 1.8 | 1.8 | 1.8 | 6 | 0 | 0 | 0
4095 | 0 | 9.4 | 0 | 0 | 0 | 0 | 1.8 | 1.8 | 3.6 | 3.6 | 4.7 | 0 | 0 | 0
4096 | 0 | 8.2 | 0 | 0 | 0 | 0 | 1.8 | 1.8 | 3.6 | 3.6 | 4.1 | 0 | 0 | 0
4097 | 0 | 7.6 | 0 | 0 | 49.2 | 0 | 0 | 0 | 1.8 | 1.8 | 3.8 | 0 | 0 | 24.6
4098 | 0 | 9 | 0 | 16 | 17.6 | 3.6 | 5.4 | 5.4 | 5.4 | 5.4 | 4.5 | 0 | 8 | 8.8
4099 | 0 | 11.2 | 17.8 | 18.4 | 17.8 | 0 | 1.8 | 1.8 | 1.8 | 1.8 | 5.6 | 8.9 | 9.2 | 8.9
4100 | 0 | 13.2 | 0 | 18.8 | 15.4 | 7.2 | 12.7 | 12.7 | 88.8 | 120.1 | 6.6 | 0 | 9.4 | 7.7
4101 | 0 | 12.8 | 15.4 | 9.8 | 0 | 9 | 25.9 | 63.9 | 77.9 | 109.3 | 6.4 | 7.7 | 4.9 | 0
4102 | 0 | 12.2 | 0 | 0 | 16.6 | 0 | 0 | 0 | 0 | 0 | 6.1 | 0 | 0 | 8.3
4103 | 0 | 10 | 0 | 0 | 0 | 0 | 0 | 0 | 0 | 0 | 5 | 0 | 0 | 0
4104 | 0 | 6.8 | 0 | 0 | 0 | 0 | 0 | 0 | 0 | 0 | 3.4 | 0 | 0 | 0
4105 | 0 | 3.4 | 0 | 0 | 14.8 | 0 | 0 | 0 | 0 | 0 | 1.7 | 0 | 0 | 7.4
4106 | 0 | 1.8 | 0 | 0 | 0 | 0 | 0 | 0 | 0 | 0 | 0.9 | 0 | 0 | 0
4107 | 0 | 1 | 0 | 0 | 0 | 0 | 0 | 0 | 0 | 0 | 0.5 | 0 | 0 | 0
4108 | 0 | 0.6 | 0 | 16.8 | 0 | 0 | 0 | 0 | 0 | 0 | 0.3 | 0 | 8.4 | 0
4109 | 0 | 0.8 | 0 | 0 | 0 | 0 | 0 | 0 | 0 | 0 | 0.4 | 0 | 0 | 0
4110 | 0 | 1.2 | 0 | 0 | 43.2 | 0 | 0 | 0 | 0 | 0 | 0.6 | 0 | 0 | 21.6
4111 | 0 | 6.6 | 0 | 49.8 | 0 | 3.6 | 27.7 | 29.5 | 111.1 | 142.4 | 3.3 | 0 | 24.9 | 0
4112 | 0 | 12.4 | 103 | 0 | 10.6 | 1.8 | 7.2 | 67.5 | 7.2 | 7.2 | 6.2 | 51.5 | 0 | 5.3
4113 | 0 | 16.8 | 0 | 0 | 17.8 | 1.8 | 3.6 | 3.6 | 3.6 | 3.6 | 8.4 | 0 | 0 | 8.9
4114 | 0 | 11.6 | 0 | 0 | 17.8 | 0 | 1.8 | 1.8 | 3.6 | 3.6 | 5.8 | 0 | 0 | 8.9
4115 | 0 | 10 | 0 | 0 | 0 | 3.6 | 3.6 | 3.6 | 5.4 | 5.4 | 5 | 0 | 0 | 0
4116 | 0 | 10 | 0 | 37.6 | 0 | 5.4 | 5.4 | 5.4 | 12.7 | 12.7 | 5 | 0 | 18.8 | 0
4117 | 0 | 11.6 | 32.8 | 0 | 0 | 0 | 0 | 0 | 0 | 0 | 5.8 | 16.4 | 0 | 0
4118 | 0 | 12 | 18.6 | 0 | 0 | 0 | 1.8 | 1.8 | 1.8 | 1.8 | 6 | 9.3 | 0 | 0
4119 | 0 | 9.4 | 0 | 0 | 0 | 0 | 1.8 | 1.8 | 3.6 | 3.6 | 4.7 | 0 | 0 | 0
4120 | 0 | 8.2 | 0 | 0 | 0 | 0 | 1.8 | 1.8 | 3.6 | 3.6 | 4.1 | 0 | 0 | 0
4121 | 0 | 7.6 | 0 | 0 | 33.6 | 0 | 0 | 0 | 1.8 | 1.8 | 3.8 | 0 | 0 | 16.8
4122 | 0 | 9 | 0 | 0 | 36.6 | 3.6 | 5.4 | 5.4 | 5.4 | 5.4 | 4.5 | 0 | 0 | 18.3
4123 | 0 | 11.2 | 36.6 | 16.2 | 19.2 | 0 | 1.8 | 1.8 | 1.8 | 1.8 | 5.6 | 18.3 | 8.1 | 9.6
4124 | 0 | 13.2 | 0 | 0 | 28.4 | 7.2 | 12.7 | 12.7 | 88.8 | 120.1 | 6.6 | 0 | 0 | 14.2
4125 | 0 | 12.8 | 47.6 | 0 | 11.4 | 9 | 25.9 | 63.9 | 77.9 | 109.3 | 6.4 | 23.8 | 0 | 5.7
4126 | 0 | 12.2 | 0 | 0 | 39 | 0 | 0 | 0 | 0 | 0 | 6.1 | 0 | 0 | 19.5
4127 | 0 | 10 | 0 | 0 | 0 | 0 | 0 | 0 | 0 | 0 | 5 | 0 | 0 | 0
4128 | 0 | 6.8 | 0 | 0 | 0 | 0 | 0 | 0 | 0 | 0 | 3.4 | 0 | 0 | 0
4129 | 0 | 3.4 | 0 | 0 | 0 | 0 | 0 | 0 | 0 | 0 | 1.7 | 0 | 0 | 0
4130 | 0 | 1.8 | 0 | 0 | 0 | 0 | 0 | 0 | 0 | 0 | 0.9 | 0 | 0 | 0
4131 | 0 | 1 | 0 | 0 | 0 | 0 | 0 | 0 | 0 | 0 | 0.5 | 0 | 0 | 0
4132 | 0 | 0.6 | 0 | 0 | 0 | 0 | 0 | 0 | 0 | 0 | 0.3 | 0 | 0 | 0
4133 | 0 | 0.8 | 0 | 0 | 0 | 0 | 0 | 0 | 0 | 0 | 0.4 | 0 | 0 | 0
4134 | 0 | 1.2 | 0 | 0 | 45.6 | 0 | 0 | 0 | 0 | 0 | 0.6 | 0 | 0 | 22.8
4135 | 0 | 6.6 | 0 | 76.8 | 0 | 3.6 | 27.7 | 29.5 | 111.1 | 142.4 | 3.3 | 0 | 38.4 | 0
4136 | 0 | 12.4 | 96 | 18.2 | 0 | 1.8 | 7.2 | 67.5 | 7.2 | 7.2 | 6.2 | 48 | 9.1 | 0
4137 | 0 | 16.8 | 0 | 0 | 19.6 | 1.8 | 3.6 | 3.6 | 3.6 | 3.6 | 8.4 | 0 | 0 | 9.8
4138 | 0 | 11.6 | 0 | 0 | 15 | 0 | 1.8 | 1.8 | 3.6 | 3.6 | 5.8 | 0 | 0 | 7.5
4139 | 0 | 10 | 0 | 0 | 0 | 3.6 | 3.6 | 3.6 | 5.4 | 5.4 | 5 | 0 | 0 | 0
4140 | 0 | 10 | 0 | 35.2 | 0 | 5.4 | 5.4 | 5.4 | 12.7 | 12.7 | 5 | 0 | 17.6 | 0
4141 | 0 | 11.6 | 34.6 | 0 | 0 | 0 | 0 | 0 | 0 | 0 | 5.8 | 17.3 | 0 | 0
4142 | 0 | 12 | 0 | 0 | 0 | 0 | 1.8 | 1.8 | 1.8 | 1.8 | 6 | 0 | 0 | 0
4143 | 0 | 9.4 | 0 | 0 | 0 | 0 | 1.8 | 1.8 | 3.6 | 3.6 | 4.7 | 0 | 0 | 0
4144 | 0 | 8.2 | 0 | 0 | 0 | 0 | 1.8 | 1.8 | 3.6 | 3.6 | 4.1 | 0 | 0 | 0
4145 | 0 | 7.6 | 0 | 0 | 0 | 0 | 0 | 0 | 1.8 | 1.8 | 3.8 | 0 | 0 | 0
4146 | 0 | 9 | 0 | 34.4 | 58.2 | 3.6 | 5.4 | 5.4 | 5.4 | 5.4 | 4.5 | 0 | 17.2 | 29.1
4147 | 0 | 11.2 | 16.2 | 0 | 48.8 | 0 | 1.8 | 1.8 | 1.8 | 1.8 | 5.6 | 8.1 | 0 | 24.4
4148 | 0 | 13.2 | 42 | 31.4 | 18.4 | 7.2 | 12.7 | 12.7 | 88.8 | 120.1 | 6.6 | 21 | 15.7 | 9.2
4149 | 0 | 12.8 | 14.4 | 31.2 | 19.2 | 9 | 25.9 | 63.9 | 77.9 | 109.3 | 6.4 | 7.2 | 15.6 | 9.6
4150 | 0 | 12.2 | 34.4 | 0 | 0 | 0 | 0 | 0 | 0 | 0 | 6.1 | 17.2 | 0 | 0
4151 | 0 | 10 | 0 | 0 | 0 | 0 | 0 | 0 | 0 | 0 | 5 | 0 | 0 | 0
4152 | 0 | 6.8 | 0 | 0 | 0 | 0 | 0 | 0 | 0 | 0 | 3.4 | 0 | 0 | 0
4153 | 0 | 3.8 | 0 | 0 | 0 | 0 | 0 | 0 | 0 | 0 | 1.9 | 0 | 0 | 0
4154 | 0 | 2.4 | 18.4 | 0 | 0 | 0 | 0 | 0 | 0 | 0 | 1.2 | 9.2 | 0 | 0
4155 | 0 | 1.4 | 0 | 0 | 0 | 0 | 0 | 0 | 0 | 0 | 0.7 | 0 | 0 | 0
4156 | 0 | 0.8 | 0 | 0 | 0 | 0 | 0 | 0 | 0 | 0 | 0.4 | 0 | 0 | 0
4157 | 0 | 0.4 | 0 | 0 | 0 | 0 | 0 | 0 | 0 | 0 | 0.2 | 0 | 0 | 0
4158 | 0 | 0.8 | 0 | 0 | 0 | 0 | 0 | 0 | 0 | 0 | 0.4 | 0 | 0 | 0
4159 | 0 | 0.6 | 0 | 50.2 | 0 | 3.6 | 27.7 | 29.5 | 111.1 | 142.4 | 0.3 | 0 | 25.1 | 0
4160 | 0 | 1.8 | 19.2 | 66 | 29.6 | 1.8 | 7.2 | 67.5 | 7.2 | 7.2 | 0.9 | 9.6 | 33 | 14.8
4161 | 0 | 5.6 | 29.6 | 14.8 | 15.2 | 1.8 | 3.6 | 3.6 | 3.6 | 3.6 | 2.8 | 14.8 | 7.4 | 7.6
4162 | 0 | 10.8 | 0 | 0 | 44.4 | 0 | 1.8 | 1.8 | 3.6 | 3.6 | 5.4 | 0 | 0 | 22.2
4163 | 0 | 18 | 15.2 | 0 | 0 | 3.6 | 3.6 | 3.6 | 5.4 | 5.4 | 9 | 7.6 | 0 | 0
4164 | 0 | 17.4 | 0 | 0 | 0 | 5.4 | 5.4 | 5.4 | 12.7 | 12.7 | 8.7 | 0 | 0 | 0
4165 | 0 | 15.4 | 0 | 0 | 0 | 0 | 0 | 0 | 0 | 0 | 7.7 | 0 | 0 | 0
4166 | 0 | 15 | 0 | 0 | 0 | 0 | 1.8 | 1.8 | 1.8 | 1.8 | 7.5 | 0 | 0 | 0
4167 | 0 | 12 | 0 | 0 | 0 | 0 | 1.8 | 1.8 | 3.6 | 3.6 | 6 | 0 | 0 | 0
4168 | 0 | 10.6 | 58.8 | 43.8 | 0 | 0 | 1.8 | 1.8 | 3.6 | 3.6 | 5.3 | 29.4 | 21.9 | 0
4169 | 0 | 11 | 10.4 | 0 | 24.8 | 0 | 0 | 0 | 1.8 | 1.8 | 5.5 | 5.2 | 0 | 12.4
4170 | 0 | 10.6 | 0 | 0 | 0 | 3.6 | 5.4 | 5.4 | 5.4 | 5.4 | 5.3 | 0 | 0 | 0
4171 | 0 | 12.2 | 15 | 0 | 15 | 0 | 1.8 | 1.8 | 1.8 | 1.8 | 6.1 | 7.5 | 0 | 7.5
4172 | 0 | 12.4 | 0 | 15.6 | 11.4 | 7.2 | 12.7 | 12.7 | 88.8 | 120.1 | 6.2 | 0 | 7.8 | 5.7
4173 | 0 | 14.2 | 0 | 0 | 0 | 9 | 25.9 | 63.9 | 77.9 | 109.3 | 7.1 | 0 | 0 | 0
4174 | 0 | 10 | 11.4 | 35 | 48.4 | 0 | 0 | 0 | 0 | 0 | 5 | 5.7 | 17.5 | 24.2
4175 | 0 | 6.8 | 0 | 0 | 15 | 0 | 0 | 0 | 0 | 0 | 3.4 | 0 | 0 | 7.5
4176 | 0 | 5.4 | 0 | 0 | 0 | 0 | 0 | 0 | 0 | 0 | 2.7 | 0 | 0 | 0
4177 | 0 | 3.8 | 0 | 0 | 0 | 0 | 0 | 0 | 0 | 0 | 1.9 | 0 | 0 | 0
4178 | 0 | 2.4 | 9.4 | 0 | 0 | 0 | 0 | 0 | 0 | 0 | 1.2 | 4.7 | 0 | 0
4179 | 0 | 1.4 | 9.6 | 0 | 10.2 | 0 | 0 | 0 | 0 | 0 | 0.7 | 4.8 | 0 | 5.1
4180 | 0 | 0.8 | 0 | 0 | 0 | 0 | 0 | 0 | 0 | 0 | 0.4 | 0 | 0 | 0
4181 | 0 | 0.4 | 0 | 0 | 0 | 0 | 0 | 0 | 0 | 0 | 0.2 | 0 | 0 | 0
4182 | 0 | 0.8 | 0 | 0 | 16.2 | 0 | 0 | 0 | 0 | 0 | 0.4 | 0 | 0 | 8.1
4183 | 0 | 0.6 | 19.6 | 31.6 | 0 | 3.6 | 27.7 | 29.5 | 111.1 | 142.4 | 0.3 | 9.8 | 15.8 | 0
4184 | 0 | 1.8 | 51.2 | 14.8 | 18.2 | 1.8 | 7.2 | 67.5 | 7.2 | 7.2 | 0.9 | 25.6 | 7.4 | 9.1
4185 | 0 | 5.6 | 33.8 | 0 | 0 | 1.8 | 3.6 | 3.6 | 3.6 | 3.6 | 2.8 | 16.9 | 0 | 0
4186 | 0 | 10.8 | 0 | 0 | 15.6 | 0 | 1.8 | 1.8 | 3.6 | 3.6 | 5.4 | 0 | 0 | 7.8
4187 | 0 | 18 | 0 | 16.4 | 0 | 3.6 | 3.6 | 3.6 | 5.4 | 5.4 | 9 | 0 | 8.2 | 0
4188 | 0 | 17.4 | 19.8 | 0 | 0 | 5.4 | 5.4 | 5.4 | 12.7 | 12.7 | 8.7 | 9.9 | 0 | 0
4189 | 0 | 15.4 | 0 | 0 | 0 | 0 | 0 | 0 | 0 | 0 | 7.7 | 0 | 0 | 0
4190 | 0 | 15 | 0 | 0 | 0 | 0 | 1.8 | 1.8 | 1.8 | 1.8 | 7.5 | 0 | 0 | 0
4191 | 0 | 12 | 13.2 | 14.4 | 0 | 0 | 1.8 | 1.8 | 3.6 | 3.6 | 6 | 6.6 | 7.2 | 0
4192 | 0 | 10.6 | 14 | 43.2 | 0 | 0 | 1.8 | 1.8 | 3.6 | 3.6 | 5.3 | 7 | 21.6 | 0
4193 | 0 | 11 | 0 | 0 | 47 | 0 | 0 | 0 | 1.8 | 1.8 | 5.5 | 0 | 0 | 23.5
4194 | 0 | 10.6 | 0 | 0 | 0 | 3.6 | 5.4 | 5.4 | 5.4 | 5.4 | 5.3 | 0 | 0 | 0
4195 | 0 | 12.2 | 0 | 0 | 0 | 0 | 1.8 | 1.8 | 1.8 | 1.8 | 6.1 | 0 | 0 | 0
4196 | 0 | 12.4 | 16.2 | 0 | 0 | 7.2 | 12.7 | 12.7 | 88.8 | 120.1 | 6.2 | 8.1 | 0 | 0
4197 | 0 | 14.2 | 0 | 0 | 16.2 | 9 | 25.9 | 63.9 | 77.9 | 109.3 | 7.1 | 0 | 0 | 8.1
4198 | 0 | 10 | 0 | 12.6 | 0 | 0 | 0 | 0 | 0 | 0 | 5 | 0 | 6.3 | 0
4199 | 0 | 6.8 | 0 | 0 | 0 | 0 | 0 | 0 | 0 | 0 | 3.4 | 0 | 0 | 0
4200 | 0 | 5.4 | 0 | 0 | 0 | 0 | 0 | 0 | 0 | 0 | 2.7 | 0 | 0 | 0
4201 | 0 | 3.4 | 0 | 0 | 0 | 0 | 0 | 0 | 0 | 0 | 1.7 | 0 | 0 | 0
4202 | 0 | 1.8 | 0 | 0 | 0 | 0 | 0 | 0 | 0 | 0 | 0.9 | 0 | 0 | 0
4203 | 0 | 1 | 0 | 0 | 0 | 0 | 0 | 0 | 0 | 0 | 0.5 | 0 | 0 | 0
4204 | 0 | 0.6 | 0 | 0 | 0 | 0 | 0 | 0 | 0 | 0 | 0.3 | 0 | 0 | 0
4205 | 0 | 0.8 | 0 | 0 | 0 | 0 | 0 | 0 | 0 | 0 | 0.4 | 0 | 0 | 0
4206 | 0 | 1.2 | 0 | 0 | 17.2 | 0 | 0 | 0 | 0 | 0 | 0.6 | 0 | 0 | 8.6
4207 | 0 | 6.6 | 0 | 86.4 | 15.4 | 3.6 | 27.7 | 29.5 | 111.1 | 142.4 | 3.3 | 0 | 43.2 | 7.7
4208 | 0 | 12.4 | 115.6 | 0 | 33 | 1.8 | 7.2 | 67.5 | 7.2 | 7.2 | 6.2 | 57.8 | 0 | 16.5
4209 | 0 | 16.8 | 0 | 13 | 17 | 1.8 | 3.6 | 3.6 | 3.6 | 3.6 | 8.4 | 0 | 6.5 | 8.5
4210 | 0 | 11.6 | 0 | 16.4 | 33 | 0 | 1.8 | 1.8 | 3.6 | 3.6 | 5.8 | 0 | 8.2 | 16.5
4211 | 0 | 10 | 14.8 | 0 | 0 | 3.6 | 3.6 | 3.6 | 5.4 | 5.4 | 5 | 7.4 | 0 | 0
4212 | 0 | 10 | 0 | 29.2 | 0 | 5.4 | 5.4 | 5.4 | 12.7 | 12.7 | 5 | 0 | 14.6 | 0
4213 | 0 | 11.6 | 9.6 | 0 | 0 | 0 | 0 | 0 | 0 | 0 | 5.8 | 4.8 | 0 | 0
4214 | 0 | 12 | 0 | 0 | 0 | 0 | 1.8 | 1.8 | 1.8 | 1.8 | 6 | 0 | 0 | 0
4215 | 0 | 9.4 | 0 | 0 | 0 | 0 | 1.8 | 1.8 | 3.6 | 3.6 | 4.7 | 0 | 0 | 0
4216 | 0 | 8.2 | 0 | 20 | 0 | 0 | 1.8 | 1.8 | 3.6 | 3.6 | 4.1 | 0 | 10 | 0
4217 | 0 | 7.6 | 0 | 0 | 14.8 | 0 | 0 | 0 | 1.8 | 1.8 | 3.8 | 0 | 0 | 7.4
4218 | 0 | 9 | 0 | 0 | 9.6 | 3.6 | 5.4 | 5.4 | 5.4 | 5.4 | 4.5 | 0 | 0 | 4.8
4219 | 0 | 11.2 | 15.4 | 17.8 | 0 | 0 | 1.8 | 1.8 | 1.8 | 1.8 | 5.6 | 7.7 | 8.9 | 0
4220 | 0 | 13.2 | 12 | 17.6 | 15.4 | 7.2 | 12.7 | 12.7 | 88.8 | 120.1 | 6.6 | 6 | 8.8 | 7.7
4221 | 0 | 12.8 | 41.8 | 14.2 | 26.4 | 9 | 25.9 | 63.9 | 77.9 | 109.3 | 6.4 | 20.9 | 7.1 | 13.2
4222 | 0 | 12.2 | 0 | 0 | 27.4 | 0 | 0 | 0 | 0 | 0 | 6.1 | 0 | 0 | 13.7
4223 | 0 | 10 | 0 | 0 | 0 | 0 | 0 | 0 | 0 | 0 | 5 | 0 | 0 | 0
4224 | 0 | 6.8 | 0 | 0 | 0 | 0 | 0 | 0 | 0 | 0 | 3.4 | 0 | 0 | 0
4225 | 0 | 3.4 | 0 | 0 | 0 | 0 | 0 | 0 | 0 | 0 | 1.7 | 0 | 0 | 0
4226 | 0 | 1.8 | 0 | 0 | 0 | 0 | 0 | 0 | 0 | 0 | 0.9 | 0 | 0 | 0
4227 | 0 | 1 | 0 | 0 | 0 | 0 | 0 | 0 | 0 | 0 | 0.5 | 0 | 0 | 0
4228 | 0 | 0.6 | 0 | 0 | 0 | 0 | 0 | 0 | 0 | 0 | 0.3 | 0 | 0 | 0
4229 | 0 | 0.8 | 0 | 0 | 0 | 0 | 0 | 0 | 0 | 0 | 0.4 | 0 | 0 | 0
4230 | 0 | 1.2 | 0 | 0 | 20 | 0 | 0 | 0 | 0 | 0 | 0.6 | 0 | 0 | 10
4231 | 0 | 6.6 | 0 | 115.2 | 12.2 | 3.6 | 27.7 | 29.5 | 111.1 | 142.4 | 3.3 | 0 | 57.6 | 6.1
4232 | 0 | 12.4 | 81.6 | 0 | 0 | 1.8 | 7.2 | 67.5 | 7.2 | 7.2 | 6.2 | 40.8 | 0 | 0
4233 | 0 | 16.8 | 0 | 15.8 | 31.2 | 1.8 | 3.6 | 3.6 | 3.6 | 3.6 | 8.4 | 0 | 7.9 | 15.6
4234 | 0 | 11.6 | 0 | 0 | 35.6 | 0 | 1.8 | 1.8 | 3.6 | 3.6 | 5.8 | 0 | 0 | 17.8
4235 | 0 | 10 | 17.4 | 0 | 0 | 3.6 | 3.6 | 3.6 | 5.4 | 5.4 | 5 | 8.7 | 0 | 0
4236 | 0 | 10 | 0 | 29 | 0 | 5.4 | 5.4 | 5.4 | 12.7 | 12.7 | 5 | 0 | 14.5 | 0
4237 | 0 | 11.6 | 33.2 | 0 | 0 | 0 | 0 | 0 | 0 | 0 | 5.8 | 16.6 | 0 | 0
4238 | 0 | 12 | 0 | 0 | 0 | 0 | 1.8 | 1.8 | 1.8 | 1.8 | 6 | 0 | 0 | 0
4239 | 0 | 9.4 | 0 | 0 | 0 | 0 | 1.8 | 1.8 | 3.6 | 3.6 | 4.7 | 0 | 0 | 0
4240 | 0 | 8.2 | 17.4 | 0 | 0 | 0 | 1.8 | 1.8 | 3.6 | 3.6 | 4.1 | 8.7 | 0 | 0
4241 | 0 | 7.6 | 0 | 16 | 19 | 0 | 0 | 0 | 1.8 | 1.8 | 3.8 | 0 | 8 | 9.5
4242 | 0 | 9 | 0 | 0 | 14.2 | 3.6 | 5.4 | 5.4 | 5.4 | 5.4 | 4.5 | 0 | 0 | 7.1
4243 | 0 | 11.2 | 12 | 0 | 17.4 | 0 | 1.8 | 1.8 | 1.8 | 1.8 | 5.6 | 6 | 0 | 8.7
4244 | 0 | 13.2 | 10.8 | 0 | 22.8 | 7.2 | 12.7 | 12.7 | 88.8 | 120.1 | 6.6 | 5.4 | 0 | 11.4
4245 | 0 | 12.8 | 16.6 | 30.6 | 34.8 | 9 | 25.9 | 63.9 | 77.9 | 109.3 | 6.4 | 8.3 | 15.3 | 17.4
4246 | 0 | 12.2 | 18.2 | 0 | 33.8 | 0 | 0 | 0 | 0 | 0 | 6.1 | 9.1 | 0 | 16.9
4247 | 0 | 10 | 0 | 17.6 | 0 | 0 | 0 | 0 | 0 | 0 | 5 | 0 | 8.8 | 0
4248 | 0 | 6.8 | 0 | 0 | 0 | 0 | 0 | 0 | 0 | 0 | 3.4 | 0 | 0 | 0
4249 | 0 | 3.4 | 0 | 0 | 0 | 0 | 0 | 0 | 0 | 0 | 1.7 | 0 | 0 | 0
4250 | 0 | 1.8 | 0 | 0 | 12.4 | 0 | 0 | 0 | 0 | 0 | 0.9 | 0 | 0 | 6.2
4251 | 0 | 1 | 0 | 0 | 34 | 0 | 0 | 0 | 0 | 0 | 0.5 | 0 | 0 | 17
4252 | 0 | 0.6 | 0 | 0 | 11 | 0 | 0 | 0 | 0 | 0 | 0.3 | 0 | 0 | 5.5
4253 | 0 | 0.8 | 0 | 0 | 0 | 0 | 0 | 0 | 0 | 0 | 0.4 | 0 | 0 | 0
4254 | 0 | 1.2 | 0 | 0 | 0 | 0 | 0 | 0 | 0 | 0 | 0.6 | 0 | 0 | 0
4255 | 0 | 6.6 | 0 | 126.6 | 44.6 | 3.6 | 27.7 | 29.5 | 111.1 | 142.4 | 3.3 | 0 | 63.3 | 22.3
4256 | 0 | 12.4 | 192.6 | 16.4 | 45.6 | 1.8 | 7.2 | 67.5 | 7.2 | 7.2 | 6.2 | 96.3 | 8.2 | 22.8
4257 | 0 | 16.8 | 0 | 0 | 11.2 | 1.8 | 3.6 | 3.6 | 3.6 | 3.6 | 8.4 | 0 | 0 | 5.6
4258 | 0 | 11.6 | 0 | 0 | 33.8 | 0 | 1.8 | 1.8 | 3.6 | 3.6 | 5.8 | 0 | 0 | 16.9
4259 | 0 | 10 | 0 | 0 | 0 | 3.6 | 3.6 | 3.6 | 5.4 | 5.4 | 5 | 0 | 0 | 0
4260 | 0 | 10 | 0 | 0 | 0 | 5.4 | 5.4 | 5.4 | 12.7 | 12.7 | 5 | 0 | 0 | 0
4261 | 0 | 11.6 | 33.8 | 0 | 0 | 0 | 0 | 0 | 0 | 0 | 5.8 | 16.9 | 0 | 0
4262 | 0 | 12 | 0 | 0 | 0 | 0 | 1.8 | 1.8 | 1.8 | 1.8 | 6 | 0 | 0 | 0
4263 | 0 | 9.4 | 16.8 | 0 | 0 | 0 | 1.8 | 1.8 | 3.6 | 3.6 | 4.7 | 8.4 | 0 | 0
4264 | 0 | 8.2 | 0 | 0 | 0 | 0 | 1.8 | 1.8 | 3.6 | 3.6 | 4.1 | 0 | 0 | 0
4265 | 0 | 7.6 | 0 | 0 | 0 | 0 | 0 | 0 | 1.8 | 1.8 | 3.8 | 0 | 0 | 0
4266 | 0 | 9 | 19.2 | 39.6 | 16.8 | 3.6 | 5.4 | 5.4 | 5.4 | 5.4 | 4.5 | 9.6 | 19.8 | 8.4
4267 | 0 | 11.2 | 36.8 | 0 | 56 | 0 | 1.8 | 1.8 | 1.8 | 1.8 | 5.6 | 18.4 | 0 | 28
4268 | 0 | 13.2 | 15.6 | 0 | 15.6 | 7.2 | 12.7 | 12.7 | 88.8 | 120.1 | 6.6 | 7.8 | 0 | 7.8
4269 | 0 | 12.8 | 0 | 0 | 10 | 9 | 25.9 | 63.9 | 77.9 | 109.3 | 6.4 | 0 | 0 | 5
4270 | 0 | 12.2 | 0 | 0 | 16 | 0 | 0 | 0 | 0 | 0 | 6.1 | 0 | 0 | 8
4271 | 0 | 10 | 0 | 0 | 0 | 0 | 0 | 0 | 0 | 0 | 5 | 0 | 0 | 0
4272 | 0 | 6.8 | 0 | 0 | 0 | 0 | 0 | 0 | 0 | 0 | 3.4 | 0 | 0 | 0
4273 | 0 | 3.4 | 0 | 0 | 19.4 | 0 | 0 | 0 | 0 | 0 | 1.7 | 0 | 0 | 9.7
4274 | 0 | 1.8 | 0 | 0 | 0 | 0 | 0 | 0 | 0 | 0 | 0.9 | 0 | 0 | 0
4275 | 0 | 1 | 0 | 0 | 0 | 0 | 0 | 0 | 0 | 0 | 0.5 | 0 | 0 | 0
4276 | 0 | 0.6 | 0 | 0 | 0 | 0 | 0 | 0 | 0 | 0 | 0.3 | 0 | 0 | 0
4277 | 0 | 0.8 | 0 | 0 | 0 | 0 | 0 | 0 | 0 | 0 | 0.4 | 0 | 0 | 0
4278 | 0 | 1.2 | 0 | 0 | 18.6 | 0 | 0 | 0 | 0 | 0 | 0.6 | 0 | 0 | 9.3
4279 | 0 | 6.6 | 0 | 85.2 | 19.6 | 3.6 | 27.7 | 29.5 | 111.1 | 142.4 | 3.3 | 0 | 42.6 | 9.8
4280 | 0 | 12.4 | 148 | 15.8 | 45.4 | 1.8 | 7.2 | 67.5 | 7.2 | 7.2 | 6.2 | 74 | 7.9 | 22.7
4281 | 0 | 16.8 | 0 | 0 | 19 | 1.8 | 3.6 | 3.6 | 3.6 | 3.6 | 8.4 | 0 | 0 | 9.5
4282 | 0 | 11.6 | 0 | 0 | 27.2 | 0 | 1.8 | 1.8 | 3.6 | 3.6 | 5.8 | 0 | 0 | 13.6
4283 | 0 | 10 | 0 | 0 | 0 | 3.6 | 3.6 | 3.6 | 5.4 | 5.4 | 5 | 0 | 0 | 0
4284 | 0 | 10 | 0 | 51.6 | 0 | 5.4 | 5.4 | 5.4 | 12.7 | 12.7 | 5 | 0 | 25.8 | 0
4285 | 0 | 11.6 | 49.6 | 0 | 0 | 0 | 0 | 0 | 0 | 0 | 5.8 | 24.8 | 0 | 0
4286 | 0 | 12 | 0 | 0 | 0 | 0 | 1.8 | 1.8 | 1.8 | 1.8 | 6 | 0 | 0 | 0
4287 | 0 | 9.4 | 0 | 0 | 0 | 0 | 1.8 | 1.8 | 3.6 | 3.6 | 4.7 | 0 | 0 | 0
4288 | 0 | 8.2 | 0 | 0 | 0 | 0 | 1.8 | 1.8 | 3.6 | 3.6 | 4.1 | 0 | 0 | 0
4289 | 0 | 7.6 | 0 | 0 | 22.4 | 0 | 0 | 0 | 1.8 | 1.8 | 3.8 | 0 | 0 | 11.2
4290 | 0 | 9 | 0 | 0 | 13.4 | 3.6 | 5.4 | 5.4 | 5.4 | 5.4 | 4.5 | 0 | 0 | 6.7
4291 | 0 | 11.2 | 13.4 | 0 | 0 | 0 | 1.8 | 1.8 | 1.8 | 1.8 | 5.6 | 6.7 | 0 | 0
4292 | 0 | 13.2 | 0 | 0 | 17.6 | 7.2 | 12.7 | 12.7 | 88.8 | 120.1 | 6.6 | 0 | 0 | 8.8
4293 | 0 | 12.8 | 0 | 0 | 17 | 9 | 25.9 | 63.9 | 77.9 | 109.3 | 6.4 | 0 | 0 | 8.5
4294 | 0 | 12.2 | 0 | 0 | 0 | 0 | 0 | 0 | 0 | 0 | 6.1 | 0 | 0 | 0
4295 | 0 | 10 | 0 | 0 | 0 | 0 | 0 | 0 | 0 | 0 | 5 | 0 | 0 | 0
4296 | 0 | 6.8 | 17.6 | 0 | 0 | 0 | 0 | 0 | 0 | 0 | 3.4 | 8.8 | 0 | 0
4297 | 0 | 3.4 | 0 | 0 | 0 | 0 | 0 | 0 | 0 | 0 | 1.7 | 0 | 0 | 0
4298 | 0 | 1.8 | 0 | 0 | 20 | 0 | 0 | 0 | 0 | 0 | 0.9 | 0 | 0 | 10
4299 | 0 | 1 | 0 | 0 | 0 | 0 | 0 | 0 | 0 | 0 | 0.5 | 0 | 0 | 0
4300 | 0 | 0.6 | 0 | 0 | 9.6 | 0 | 0 | 0 | 0 | 0 | 0.3 | 0 | 0 | 4.8
4301 | 0 | 0.8 | 0 | 0 | 0 | 0 | 0 | 0 | 0 | 0 | 0.4 | 0 | 0 | 0
4302 | 0 | 1.2 | 0 | 0 | 0 | 0 | 0 | 0 | 0 | 0 | 0.6 | 0 | 0 | 0
4303 | 0 | 6.6 | 0 | 58 | 0 | 3.6 | 27.7 | 29.5 | 111.1 | 142.4 | 3.3 | 0 | 29 | 0
4304 | 0 | 12.4 | 46.6 | 0 | 0 | 1.8 | 7.2 | 67.5 | 7.2 | 7.2 | 6.2 | 23.3 | 0 | 0
4305 | 0 | 16.8 | 0 | 0 | 19.2 | 1.8 | 3.6 | 3.6 | 3.6 | 3.6 | 8.4 | 0 | 0 | 9.6
4306 | 0 | 11.6 | 0 | 0 | 0 | 0 | 1.8 | 1.8 | 3.6 | 3.6 | 5.8 | 0 | 0 | 0
4307 | 0 | 10 | 0 | 0 | 0 | 3.6 | 3.6 | 3.6 | 5.4 | 5.4 | 5 | 0 | 0 | 0
4308 | 0 | 10 | 19.2 | 91.4 | 0 | 5.4 | 5.4 | 5.4 | 12.7 | 12.7 | 5 | 9.6 | 45.7 | 0
4309 | 0 | 11.6 | 0 | 0 | 0 | 0 | 0 | 0 | 0 | 0 | 5.8 | 0 | 0 | 0
4310 | 0 | 12 | 0 | 0 | 0 | 0 | 1.8 | 1.8 | 1.8 | 1.8 | 6 | 0 | 0 | 0
4311 | 0 | 9.4 | 0 | 0 | 0 | 0 | 1.8 | 1.8 | 3.6 | 3.6 | 4.7 | 0 | 0 | 0
4312 | 0 | 8.2 | 0 | 0 | 0 | 0 | 1.8 | 1.8 | 3.6 | 3.6 | 4.1 | 0 | 0 | 0
4313 | 0 | 7.6 | 17.2 | 0 | 32.6 | 0 | 0 | 0 | 1.8 | 1.8 | 3.8 | 8.6 | 0 | 16.3
4314 | 0 | 9 | 15.4 | 15.4 | 0 | 3.6 | 5.4 | 5.4 | 5.4 | 5.4 | 4.5 | 7.7 | 7.7 | 0
4315 | 0 | 11.2 | 0 | 0 | 11.4 | 0 | 1.8 | 1.8 | 1.8 | 1.8 | 5.6 | 0 | 0 | 5.7
4316 | 0 | 13.2 | 0 | 13 | 17.4 | 7.2 | 12.7 | 12.7 | 88.8 | 120.1 | 6.6 | 0 | 6.5 | 8.7
4317 | 0 | 12.8 | 11.4 | 0 | 29.4 | 9 | 25.9 | 63.9 | 77.9 | 109.3 | 6.4 | 5.7 | 0 | 14.7
4318 | 0 | 12.2 | 17.4 | 0 | 28.6 | 0 | 0 | 0 | 0 | 0 | 6.1 | 8.7 | 0 | 14.3
4319 | 0 | 10 | 0 | 0 | 0 | 0 | 0 | 0 | 0 | 0 | 5 | 0 | 0 | 0
4320 | 0 | 6.8 | 0 | 0 | 0 | 0 | 0 | 0 | 0 | 0 | 3.4 | 0 | 0 | 0
4321 | 0 | 3.8 | 0 | 0 | 0 | 0 | 0 | 0 | 0 | 0 | 1.9 | 0 | 0 | 0
4322 | 0 | 2.4 | 0 | 0 | 0 | 0 | 0 | 0 | 0 | 0 | 1.2 | 0 | 0 | 0
4323 | 0 | 1.4 | 0 | 0 | 0 | 0 | 0 | 0 | 0 | 0 | 0.7 | 0 | 0 | 0
4324 | 0 | 0.8 | 0 | 0 | 0 | 0 | 0 | 0 | 0 | 0 | 0.4 | 0 | 0 | 0
4325 | 0 | 0.4 | 0 | 0 | 14.8 | 0 | 0 | 0 | 0 | 0 | 0.2 | 0 | 0 | 7.4
4326 | 0 | 0.8 | 0 | 0 | 16.2 | 0 | 0 | 0 | 0 | 0 | 0.4 | 0 | 0 | 8.1
4327 | 0 | 0.6 | 0 | 35.2 | 0 | 3.6 | 27.7 | 29.5 | 111.1 | 142.4 | 0.3 | 0 | 17.6 | 0
4328 | 0 | 1.8 | 58 | 58 | 0 | 1.8 | 7.2 | 67.5 | 7.2 | 7.2 | 0.9 | 29 | 29 | 0
4329 | 0 | 5.6 | 31 | 18 | 18.8 | 1.8 | 3.6 | 3.6 | 3.6 | 3.6 | 2.8 | 15.5 | 9 | 9.4
4330 | 0 | 10.8 | 18.8 | 0 | 20 | 0 | 1.8 | 1.8 | 3.6 | 3.6 | 5.4 | 9.4 | 0 | 10
4331 | 0 | 18 | 0 | 0 | 0 | 3.6 | 3.6 | 3.6 | 5.4 | 5.4 | 9 | 0 | 0 | 0
4332 | 0 | 17.4 | 0 | 0 | 0 | 5.4 | 5.4 | 5.4 | 12.7 | 12.7 | 8.7 | 0 | 0 | 0
4333 | 0 | 15.4 | 0 | 0 | 0 | 0 | 0 | 0 | 0 | 0 | 7.7 | 0 | 0 | 0
4334 | 0 | 15 | 0 | 18.8 | 0 | 0 | 1.8 | 1.8 | 1.8 | 1.8 | 7.5 | 0 | 9.4 | 0
4335 | 0 | 12 | 0 | 32.6 | 0 | 0 | 1.8 | 1.8 | 3.6 | 3.6 | 6 | 0 | 16.3 | 0
4336 | 0 | 10.6 | 20 | 52 | 0 | 0 | 1.8 | 1.8 | 3.6 | 3.6 | 5.3 | 10 | 26 | 0
4337 | 0 | 11 | 30.4 | 0 | 17.6 | 0 | 0 | 0 | 1.8 | 1.8 | 5.5 | 15.2 | 0 | 8.8
4338 | 0 | 10.6 | 0 | 0 | 12.8 | 3.6 | 5.4 | 5.4 | 5.4 | 5.4 | 5.3 | 0 | 0 | 6.4
4339 | 0 | 12.2 | 0 | 0 | 0 | 0 | 1.8 | 1.8 | 1.8 | 1.8 | 6.1 | 0 | 0 | 0
4340 | 0 | 12.4 | 0 | 16.4 | 0 | 7.2 | 12.7 | 12.7 | 88.8 | 120.1 | 6.2 | 0 | 8.2 | 0
4341 | 0 | 14.2 | 0 | 0 | 28.6 | 9 | 25.9 | 63.9 | 77.9 | 109.3 | 7.1 | 0 | 0 | 14.3
4342 | 0 | 10 | 0 | 18.4 | 23.4 | 0 | 0 | 0 | 0 | 0 | 5 | 0 | 9.2 | 11.7
4343 | 0 | 6.8 | 28.6 | 0 | 0 | 0 | 0 | 0 | 0 | 0 | 3.4 | 14.3 | 0 | 0
4344 | 0 | 5.4 | 0 | 0 | 0 | 0 | 0 | 0 | 0 | 0 | 2.7 | 0 | 0 | 0
4345 | 0 | 3.8 | 0 | 0 | 10.6 | 0 | 0 | 0 | 0 | 0 | 1.9 | 0 | 0 | 5.3
4346 | 0 | 2.4 | 0 | 0 | 19.2 | 0 | 0 | 0 | 0 | 0 | 1.2 | 0 | 0 | 9.6
4347 | 0 | 1.4 | 0 | 0 | 0 | 0 | 0 | 0 | 0 | 0 | 0.7 | 0 | 0 | 0
4348 | 0 | 0.8 | 0 | 0 | 0 | 0 | 0 | 0 | 0 | 0 | 0.4 | 0 | 0 | 0
4349 | 0 | 0.4 | 0 | 13.2 | 0 | 0 | 0 | 0 | 0 | 0 | 0.2 | 0 | 6.6 | 0
4350 | 0 | 0.8 | 9.6 | 0 | 51.2 | 0 | 0 | 0 | 0 | 0 | 0.4 | 4.8 | 0 | 25.6
4351 | 0 | 0.6 | 0 | 60.4 | 42.4 | 3.6 | 27.7 | 29.5 | 111.1 | 142.4 | 0.3 | 0 | 30.2 | 21.2
4352 | 0 | 1.8 | 94.8 | 19 | 18.6 | 1.8 | 7.2 | 67.5 | 7.2 | 7.2 | 0.9 | 47.4 | 9.5 | 9.3
4353 | 0 | 5.6 | 108.8 | 25.6 | 47.8 | 1.8 | 3.6 | 3.6 | 3.6 | 3.6 | 2.8 | 54.4 | 12.8 | 23.9
4354 | 0 | 10.8 | 0 | 0 | 0 | 0 | 1.8 | 1.8 | 3.6 | 3.6 | 5.4 | 0 | 0 | 0
4355 | 0 | 18 | 0 | 0 | 0 | 3.6 | 3.6 | 3.6 | 5.4 | 5.4 | 9 | 0 | 0 | 0
4356 | 0 | 17.4 | 0 | 0 | 0 | 5.4 | 5.4 | 5.4 | 12.7 | 12.7 | 8.7 | 0 | 0 | 0
4357 | 0 | 15.4 | 14.8 | 0 | 0 | 0 | 0 | 0 | 0 | 0 | 7.7 | 7.4 | 0 | 0
4358 | 0 | 15 | 0 | 0 | 0 | 0 | 1.8 | 1.8 | 1.8 | 1.8 | 7.5 | 0 | 0 | 0
4359 | 0 | 12 | 0 | 13.6 | 0 | 0 | 1.8 | 1.8 | 3.6 | 3.6 | 6 | 0 | 6.8 | 0
4360 | 0 | 10.6 | 58 | 25.2 | 0 | 0 | 1.8 | 1.8 | 3.6 | 3.6 | 5.3 | 29 | 12.6 | 0
4361 | 0 | 11 | 29.4 | 0 | 32.4 | 0 | 0 | 0 | 1.8 | 1.8 | 5.5 | 14.7 | 0 | 16.2
4362 | 0 | 10.6 | 0 | 0 | 40.4 | 3.6 | 5.4 | 5.4 | 5.4 | 5.4 | 5.3 | 0 | 0 | 20.2
4363 | 0 | 12.2 | 0 | 0 | 0 | 0 | 1.8 | 1.8 | 1.8 | 1.8 | 6.1 | 0 | 0 | 0
4364 | 0 | 12.4 | 0 | 0 | 29.4 | 7.2 | 12.7 | 12.7 | 88.8 | 120.1 | 6.2 | 0 | 0 | 14.7
4365 | 0 | 14.2 | 0 | 0 | 0 | 9 | 25.9 | 63.9 | 77.9 | 109.3 | 7.1 | 0 | 0 | 0
4366 | 0 | 10 | 0 | 0 | 0 | 0 | 0 | 0 | 0 | 0 | 5 | 0 | 0 | 0
4367 | 0 | 6.8 | 15.4 | 0 | 0 | 0 | 0 | 0 | 0 | 0 | 3.4 | 7.7 | 0 | 0
4368 | 0 | 5.4 | 0 | 0 | 0 | 0 | 0 | 0 | 0 | 0 | 2.7 | 0 | 0 | 0
4369 | 0 | 3.4 | 0 | 0 | 15.4 | 0 | 0 | 0 | 0 | 0 | 1.7 | 0 | 0 | 7.7
4370 | 0 | 1.8 | 0 | 0 | 0 | 0 | 0 | 0 | 0 | 0 | 0.9 | 0 | 0 | 0
4371 | 0 | 1 | 0 | 0 | 0 | 0 | 0 | 0 | 0 | 0 | 0.5 | 0 | 0 | 0
4372 | 0 | 0.6 | 0 | 0 | 0 | 0 | 0 | 0 | 0 | 0 | 0.3 | 0 | 0 | 0
4373 | 0 | 0.8 | 0 | 0 | 0 | 0 | 0 | 0 | 0 | 0 | 0.4 | 0 | 0 | 0
4374 | 0 | 1.2 | 0 | 0 | 16.4 | 0 | 0 | 0 | 0 | 0 | 0.6 | 0 | 0 | 8.2
4375 | 0 | 6.6 | 0 | 80.8 | 18 | 3.6 | 27.7 | 29.5 | 111.1 | 142.4 | 3.3 | 0 | 40.4 | 9
4376 | 0 | 12.4 | 106.4 | 0 | 19.8 | 1.8 | 7.2 | 67.5 | 7.2 | 7.2 | 6.2 | 53.2 | 0 | 9.9
4377 | 0 | 16.8 | 11.6 | 0 | 52.2 | 1.8 | 3.6 | 3.6 | 3.6 | 3.6 | 8.4 | 5.8 | 0 | 26.1
4378 | 0 | 11.6 | 0 | 0 | 0 | 0 | 1.8 | 1.8 | 3.6 | 3.6 | 5.8 | 0 | 0 | 0
4379 | 0 | 10 | 0 | 19.8 | 0 | 3.6 | 3.6 | 3.6 | 5.4 | 5.4 | 5 | 0 | 9.9 | 0
4380 | 0 | 10 | 0 | 33.4 | 0 | 5.4 | 5.4 | 5.4 | 12.7 | 12.7 | 5 | 0 | 16.7 | 0
4381 | 0 | 11.6 | 30.6 | 0 | 0 | 0 | 0 | 0 | 0 | 0 | 5.8 | 15.3 | 0 | 0
4382 | 0 | 12 | 0 | 0 | 0 | 0 | 1.8 | 1.8 | 1.8 | 1.8 | 6 | 0 | 0 | 0
4383 | 0 | 9.4 | 27.4 | 0 | 0 | 0 | 1.8 | 1.8 | 3.6 | 3.6 | 4.7 | 13.7 | 0 | 0
4384 | 0 | 8.2 | 0 | 17.8 | 0 | 0 | 1.8 | 1.8 | 3.6 | 3.6 | 4.1 | 0 | 8.9 | 0
4385 | 0 | 7.6 | 0 | 0 | 11.6 | 0 | 0 | 0 | 1.8 | 1.8 | 3.8 | 0 | 0 | 5.8
4386 | 0 | 9 | 24.8 | 10 | 0 | 3.6 | 5.4 | 5.4 | 5.4 | 5.4 | 4.5 | 12.4 | 5 | 0
4387 | 0 | 11.2 | 0 | 13.6 | 30.6 | 0 | 1.8 | 1.8 | 1.8 | 1.8 | 5.6 | 0 | 6.8 | 15.3
4388 | 0 | 13.2 | 0 | 0 | 52.2 | 7.2 | 12.7 | 12.7 | 88.8 | 120.1 | 6.6 | 0 | 0 | 26.1
4389 | 0 | 12.8 | 0 | 0 | 0 | 9 | 25.9 | 63.9 | 77.9 | 109.3 | 6.4 | 0 | 0 | 0
4390 | 0 | 12.2 | 12 | 0 | 12 | 0 | 0 | 0 | 0 | 0 | 6.1 | 6 | 0 | 6
4391 | 0 | 10 | 0 | 0 | 0 | 0 | 0 | 0 | 0 | 0 | 5 | 0 | 0 | 0
4392 | 0 | 6.8 | 0 | 0 | 0 | 0 | 0 | 0 | 0 | 0 | 3.4 | 0 | 0 | 0
4393 | 0 | 3.4 | 0 | 0 | 0 | 0 | 0 | 0 | 0 | 0 | 1.7 | 0 | 0 | 0
4394 | 0 | 1.8 | 0 | 0 | 15.8 | 0 | 0 | 0 | 0 | 0 | 0.9 | 0 | 0 | 7.9
4395 | 0 | 1 | 0 | 0 | 0 | 0 | 0 | 0 | 0 | 0 | 0.5 | 0 | 0 | 0
4396 | 0 | 0.6 | 0 | 0 | 0 | 0 | 0 | 0 | 0 | 0 | 0.3 | 0 | 0 | 0
4397 | 0 | 0.8 | 0 | 0 | 0 | 0 | 0 | 0 | 0 | 0 | 0.4 | 0 | 0 | 0
4398 | 0 | 1.2 | 0 | 0 | 19 | 0 | 0 | 0 | 0 | 0 | 0.6 | 0 | 0 | 9.5
4399 | 0 | 6.6 | 0 | 34.6 | 13.4 | 3.6 | 27.7 | 29.5 | 111.1 | 142.4 | 3.3 | 0 | 17.3 | 6.7
4400 | 0 | 12.4 | 73.4 | 0 | 0 | 1.8 | 7.2 | 67.5 | 7.2 | 7.2 | 6.2 | 36.7 | 0 | 0
4401 | 0 | 16.8 | 0 | 0 | 13.6 | 1.8 | 3.6 | 3.6 | 3.6 | 3.6 | 8.4 | 0 | 0 | 6.8
4402 | 0 | 11.6 | 19.4 | 0 | 31 | 0 | 1.8 | 1.8 | 3.6 | 3.6 | 5.8 | 9.7 | 0 | 15.5
4403 | 0 | 10 | 0 | 13.8 | 0 | 3.6 | 3.6 | 3.6 | 5.4 | 5.4 | 5 | 0 | 6.9 | 0
4404 | 0 | 10 | 0 | 37.8 | 0 | 5.4 | 5.4 | 5.4 | 12.7 | 12.7 | 5 | 0 | 18.9 | 0
4405 | 0 | 11.6 | 91 | 0 | 0 | 0 | 0 | 0 | 0 | 0 | 5.8 | 45.5 | 0 | 0
4406 | 0 | 12 | 0 | 0 | 0 | 0 | 1.8 | 1.8 | 1.8 | 1.8 | 6 | 0 | 0 | 0
4407 | 0 | 9.4 | 12.6 | 0 | 0 | 0 | 1.8 | 1.8 | 3.6 | 3.6 | 4.7 | 6.3 | 0 | 0
4408 | 0 | 8.2 | 0 | 0 | 0 | 0 | 1.8 | 1.8 | 3.6 | 3.6 | 4.1 | 0 | 0 | 0
4409 | 0 | 7.6 | 0 | 0 | 58.2 | 0 | 0 | 0 | 1.8 | 1.8 | 3.8 | 0 | 0 | 29.1
4410 | 0 | 9 | 0 | 30.6 | 32.8 | 3.6 | 5.4 | 5.4 | 5.4 | 5.4 | 4.5 | 0 | 15.3 | 16.4
4411 | 0 | 11.2 | 10.4 | 0 | 12.6 | 0 | 1.8 | 1.8 | 1.8 | 1.8 | 5.6 | 5.2 | 0 | 6.3
4412 | 0 | 13.2 | 16.8 | 19 | 27.2 | 7.2 | 12.7 | 12.7 | 88.8 | 120.1 | 6.6 | 8.4 | 9.5 | 13.6
4413 | 0 | 12.8 | 18.6 | 0 | 18.6 | 9 | 25.9 | 63.9 | 77.9 | 109.3 | 6.4 | 9.3 | 0 | 9.3
4414 | 0 | 12.2 | 0 | 0 | 17.6 | 0 | 0 | 0 | 0 | 0 | 6.1 | 0 | 0 | 8.8
4415 | 0 | 10 | 0 | 0 | 0 | 0 | 0 | 0 | 0 | 0 | 5 | 0 | 0 | 0
4416 | 0 | 6.8 | 0 | 0 | 19.8 | 0 | 0 | 0 | 0 | 0 | 3.4 | 0 | 0 | 9.9
4417 | 0 | 3.4 | 0 | 0 | 0 | 0 | 0 | 0 | 0 | 0 | 1.7 | 0 | 0 | 0
4418 | 0 | 1.8 | 0 | 0 | 0 | 0 | 0 | 0 | 0 | 0 | 0.9 | 0 | 0 | 0
4419 | 0 | 1 | 0 | 0 | 0 | 0 | 0 | 0 | 0 | 0 | 0.5 | 0 | 0 | 0
4420 | 0 | 0.6 | 0 | 0 | 0 | 0 | 0 | 0 | 0 | 0 | 0.3 | 0 | 0 | 0
4421 | 0 | 0.8 | 0 | 0 | 0 | 0 | 0 | 0 | 0 | 0 | 0.4 | 0 | 0 | 0
4422 | 0 | 1.2 | 0 | 0 | 19.4 | 0 | 0 | 0 | 0 | 0 | 0.6 | 0 | 0 | 9.7
4423 | 0 | 6.6 | 0 | 82.4 | 47.4 | 3.6 | 27.7 | 29.5 | 111.1 | 142.4 | 3.3 | 0 | 41.2 | 23.7
4424 | 0 | 12.4 | 131.8 | 0 | 27.6 | 1.8 | 7.2 | 67.5 | 7.2 | 7.2 | 6.2 | 65.9 | 0 | 13.8
4425 | 0 | 16.8 | 13.2 | 0 | 13.2 | 1.8 | 3.6 | 3.6 | 3.6 | 3.6 | 8.4 | 6.6 | 0 | 6.6
4426 | 0 | 11.6 | 0 | 0 | 0 | 0 | 1.8 | 1.8 | 3.6 | 3.6 | 5.8 | 0 | 0 | 0
4427 | 0 | 10 | 0 | 0 | 0 | 3.6 | 3.6 | 3.6 | 5.4 | 5.4 | 5 | 0 | 0 | 0
4428 | 0 | 10 | 0 | 41.4 | 0 | 5.4 | 5.4 | 5.4 | 12.7 | 12.7 | 5 | 0 | 20.7 | 0
4429 | 0 | 11.6 | 0 | 0 | 0 | 0 | 0 | 0 | 0 | 0 | 5.8 | 0 | 0 | 0
4430 | 0 | 12 | 0 | 0 | 0 | 0 | 1.8 | 1.8 | 1.8 | 1.8 | 6 | 0 | 0 | 0
4431 | 0 | 9.4 | 0 | 0 | 0 | 0 | 1.8 | 1.8 | 3.6 | 3.6 | 4.7 | 0 | 0 | 0
4432 | 0 | 8.2 | 0 | 15.6 | 0 | 0 | 1.8 | 1.8 | 3.6 | 3.6 | 4.1 | 0 | 7.8 | 0
4433 | 0 | 7.6 | 0 | 0 | 0 | 0 | 0 | 0 | 1.8 | 1.8 | 3.8 | 0 | 0 | 0
4434 | 0 | 9 | 0 | 19 | 0 | 3.6 | 5.4 | 5.4 | 5.4 | 5.4 | 4.5 | 0 | 9.5 | 0
4435 | 0 | 11.2 | 10.4 | 0 | 10.4 | 0 | 1.8 | 1.8 | 1.8 | 1.8 | 5.6 | 5.2 | 0 | 5.2
4436 | 0 | 13.2 | 0 | 13.8 | 0 | 7.2 | 12.7 | 12.7 | 88.8 | 120.1 | 6.6 | 0 | 6.9 | 0
4437 | 0 | 12.8 | 0 | 0 | 11.6 | 9 | 25.9 | 63.9 | 77.9 | 109.3 | 6.4 | 0 | 0 | 5.8
4438 | 0 | 12.2 | 11.6 | 0 | 0 | 0 | 0 | 0 | 0 | 0 | 6.1 | 5.8 | 0 | 0
4439 | 0 | 10 | 0 | 0 | 0 | 0 | 0 | 0 | 0 | 0 | 5 | 0 | 0 | 0
4440 | 0 | 6.8 | 0 | 0 | 0 | 0 | 0 | 0 | 0 | 0 | 3.4 | 0 | 0 | 0
4441 | 0 | 3.4 | 0 | 0 | 0 | 0 | 0 | 0 | 0 | 0 | 1.7 | 0 | 0 | 0
4442 | 0 | 1.8 | 0 | 18.4 | 11.2 | 0 | 0 | 0 | 0 | 0 | 0.9 | 0 | 9.2 | 5.6
4443 | 0 | 1 | 0 | 0 | 0 | 0 | 0 | 0 | 0 | 0 | 0.5 | 0 | 0 | 0
4444 | 0 | 0.6 | 0 | 0 | 0 | 0 | 0 | 0 | 0 | 0 | 0.3 | 0 | 0 | 0
4445 | 0 | 0.8 | 0 | 0 | 0 | 0 | 0 | 0 | 0 | 0 | 0.4 | 0 | 0 | 0
4446 | 0 | 1.2 | 0 | 0 | 0 | 0 | 0 | 0 | 0 | 0 | 0.6 | 0 | 0 | 0
4447 | 0 | 6.6 | 0 | 46.2 | 14.2 | 3.6 | 27.7 | 29.5 | 111.1 | 142.4 | 3.3 | 0 | 23.1 | 7.1
4448 | 0 | 12.4 | 39 | 0 | 13.6 | 1.8 | 7.2 | 67.5 | 7.2 | 7.2 | 6.2 | 19.5 | 0 | 6.8
4449 | 0 | 16.8 | 0 | 0 | 0 | 1.8 | 3.6 | 3.6 | 3.6 | 3.6 | 8.4 | 0 | 0 | 0
4450 | 0 | 11.6 | 0 | 0 | 33.8 | 0 | 1.8 | 1.8 | 3.6 | 3.6 | 5.8 | 0 | 0 | 16.9
4451 | 0 | 10 | 0 | 0 | 0 | 3.6 | 3.6 | 3.6 | 5.4 | 5.4 | 5 | 0 | 0 | 0
4452 | 0 | 10 | 0 | 32 | 0 | 5.4 | 5.4 | 5.4 | 12.7 | 12.7 | 5 | 0 | 16 | 0
4453 | 0 | 11.6 | 33.8 | 0 | 0 | 0 | 0 | 0 | 0 | 0 | 5.8 | 16.9 | 0 | 0
4454 | 0 | 12 | 0 | 12.6 | 0 | 0 | 1.8 | 1.8 | 1.8 | 1.8 | 6 | 0 | 6.3 | 0
4455 | 0 | 9.4 | 0 | 26.4 | 0 | 0 | 1.8 | 1.8 | 3.6 | 3.6 | 4.7 | 0 | 13.2 | 0
4456 | 0 | 8.2 | 0 | 16.2 | 0 | 0 | 1.8 | 1.8 | 3.6 | 3.6 | 4.1 | 0 | 8.1 | 0
4457 | 0 | 7.6 | 0 | 13 | 0 | 0 | 0 | 0 | 1.8 | 1.8 | 3.8 | 0 | 6.5 | 0
4458 | 0 | 9 | 0 | 0 | 0 | 3.6 | 5.4 | 5.4 | 5.4 | 5.4 | 4.5 | 0 | 0 | 0
4459 | 0 | 11.2 | 0 | 0 | 14 | 0 | 1.8 | 1.8 | 1.8 | 1.8 | 5.6 | 0 | 0 | 7
4460 | 0 | 13.2 | 0 | 0 | 0 | 7.2 | 12.7 | 12.7 | 88.8 | 120.1 | 6.6 | 0 | 0 | 0
4461 | 0 | 12.8 | 14 | 0 | 19.6 | 9 | 25.9 | 63.9 | 77.9 | 109.3 | 6.4 | 7 | 0 | 9.8
4462 | 0 | 12.2 | 0 | 0 | 17.4 | 0 | 0 | 0 | 0 | 0 | 6.1 | 0 | 0 | 8.7
4463 | 0 | 10 | 0 | 0 | 0 | 0 | 0 | 0 | 0 | 0 | 5 | 0 | 0 | 0
4464 | 0 | 6.8 | 0 | 0 | 18.8 | 0 | 0 | 0 | 0 | 0 | 3.4 | 0 | 0 | 9.4
4465 | 0 | 3.4 | 0 | 16.4 | 0 | 0 | 0 | 0 | 0 | 0 | 1.7 | 0 | 8.2 | 0
4466 | 0 | 1.8 | 0 | 0 | 0 | 0 | 0 | 0 | 0 | 0 | 0.9 | 0 | 0 | 0
4467 | 0 | 1 | 0 | 0 | 12.8 | 0 | 0 | 0 | 0 | 0 | 0.5 | 0 | 0 | 6.4
4468 | 0 | 0.6 | 0 | 0 | 0 | 0 | 0 | 0 | 0 | 0 | 0.3 | 0 | 0 | 0
4469 | 0 | 0.8 | 0 | 0 | 0 | 0 | 0 | 0 | 0 | 0 | 0.4 | 0 | 0 | 0
4470 | 0 | 1.2 | 0 | 0 | 13.8 | 0 | 0 | 0 | 0 | 0 | 0.6 | 0 | 0 | 6.9
4471 | 0 | 6.6 | 0 | 130.6 | 31.2 | 3.6 | 27.7 | 29.5 | 111.1 | 142.4 | 3.3 | 0 | 65.3 | 15.6
4472 | 0 | 12.4 | 131 | 0 | 17.4 | 1.8 | 7.2 | 67.5 | 7.2 | 7.2 | 6.2 | 65.5 | 0 | 8.7
4473 | 0 | 16.8 | 0 | 0 | 0 | 1.8 | 3.6 | 3.6 | 3.6 | 3.6 | 8.4 | 0 | 0 | 0
4474 | 0 | 11.6 | 0 | 0 | 0 | 0 | 1.8 | 1.8 | 3.6 | 3.6 | 5.8 | 0 | 0 | 0
4475 | 0 | 10 | 0 | 0 | 0 | 3.6 | 3.6 | 3.6 | 5.4 | 5.4 | 5 | 0 | 0 | 0
4476 | 0 | 10 | 0 | 31 | 0 | 5.4 | 5.4 | 5.4 | 12.7 | 12.7 | 5 | 0 | 15.5 | 0
4477 | 0 | 11.6 | 0 | 0 | 0 | 0 | 0 | 0 | 0 | 0 | 5.8 | 0 | 0 | 0
4478 | 0 | 12 | 0 | 0 | 0 | 0 | 1.8 | 1.8 | 1.8 | 1.8 | 6 | 0 | 0 | 0
4479 | 0 | 9.4 | 0 | 0 | 0 | 0 | 1.8 | 1.8 | 3.6 | 3.6 | 4.7 | 0 | 0 | 0
4480 | 0 | 8.2 | 19.6 | 0 | 0 | 0 | 1.8 | 1.8 | 3.6 | 3.6 | 4.1 | 9.8 | 0 | 0
4481 | 0 | 7.6 | 0 | 0 | 19.6 | 0 | 0 | 0 | 1.8 | 1.8 | 3.8 | 0 | 0 | 9.8
4482 | 0 | 9 | 0 | 17.8 | 17.6 | 3.6 | 5.4 | 5.4 | 5.4 | 5.4 | 4.5 | 0 | 8.9 | 8.8
4483 | 0 | 11.2 | 0 | 20 | 18.6 | 0 | 1.8 | 1.8 | 1.8 | 1.8 | 5.6 | 0 | 10 | 9.3
4484 | 0 | 13.2 | 17.6 | 12.6 | 66.2 | 7.2 | 12.7 | 12.7 | 88.8 | 120.1 | 6.6 | 8.8 | 6.3 | 33.1
4485 | 0 | 12.8 | 0 | 0 | 54.8 | 9 | 25.9 | 63.9 | 77.9 | 109.3 | 6.4 | 0 | 0 | 27.4
4486 | 0 | 12.2 | 18.6 | 0 | 8.4 | 0 | 0 | 0 | 0 | 0 | 6.1 | 9.3 | 0 | 4.2
4487 | 0 | 10 | 16.6 | 0 | 14.8 | 0 | 0 | 0 | 0 | 0 | 5 | 8.3 | 0 | 7.4
4488 | 0 | 6.8 | 0 | 0 | 17 | 0 | 0 | 0 | 0 | 0 | 3.4 | 0 | 0 | 8.5
4489 | 0 | 3.8 | 15 | 0 | 0 | 0 | 0 | 0 | 0 | 0 | 1.9 | 7.5 | 0 | 0
4490 | 0 | 2.4 | 0 | 0 | 17.6 | 0 | 0 | 0 | 0 | 0 | 1.2 | 0 | 0 | 8.8
4491 | 0 | 1.4 | 0 | 0 | 0 | 0 | 0 | 0 | 0 | 0 | 0.7 | 0 | 0 | 0
4492 | 0 | 0.8 | 34.6 | 0 | 0 | 0 | 0 | 0 | 0 | 0 | 0.4 | 17.3 | 0 | 0
4493 | 0 | 0.4 | 0 | 0 | 0 | 0 | 0 | 0 | 0 | 0 | 0.2 | 0 | 0 | 0
4494 | 0 | 0.8 | 0 | 0 | 32 | 0 | 0 | 0 | 0 | 0 | 0.4 | 0 | 0 | 16
4495 | 0 | 0.6 | 0 | 47 | 14.2 | 3.6 | 27.7 | 29.5 | 111.1 | 142.4 | 0.3 | 0 | 23.5 | 7.1
4496 | 0 | 1.8 | 112.6 | 46.2 | 33.2 | 1.8 | 7.2 | 67.5 | 7.2 | 7.2 | 0.9 | 56.3 | 23.1 | 16.6
4497 | 0 | 5.6 | 79.4 | 15.4 | 49.2 | 1.8 | 3.6 | 3.6 | 3.6 | 3.6 | 2.8 | 39.7 | 7.7 | 24.6
4498 | 0 | 10.8 | 0 | 0 | 34.2 | 0 | 1.8 | 1.8 | 3.6 | 3.6 | 5.4 | 0 | 0 | 17.1
4499 | 0 | 18 | 0 | 0 | 0 | 3.6 | 3.6 | 3.6 | 5.4 | 5.4 | 9 | 0 | 0 | 0
4500 | 0 | 17.4 | 0 | 0 | 0 | 5.4 | 5.4 | 5.4 | 12.7 | 12.7 | 8.7 | 0 | 0 | 0
4501 | 0 | 15.4 | 0 | 0 | 0 | 0 | 0 | 0 | 0 | 0 | 7.7 | 0 | 0 | 0
4502 | 0 | 15 | 14.2 | 0 | 0 | 0 | 1.8 | 1.8 | 1.8 | 1.8 | 7.5 | 7.1 | 0 | 0
4503 | 0 | 12 | 20 | 37 | 0 | 0 | 1.8 | 1.8 | 3.6 | 3.6 | 6 | 10 | 18.5 | 0
4504 | 0 | 10.6 | 67.6 | 19 | 0 | 0 | 1.8 | 1.8 | 3.6 | 3.6 | 5.3 | 33.8 | 9.5 | 0
4505 | 0 | 11 | 17.8 | 0 | 18.4 | 0 | 0 | 0 | 1.8 | 1.8 | 5.5 | 8.9 | 0 | 9.2
4506 | 0 | 10.6 | 0 | 0 | 17.8 | 3.6 | 5.4 | 5.4 | 5.4 | 5.4 | 5.3 | 0 | 0 | 8.9
4507 | 0 | 12.2 | 0 | 0 | 0 | 0 | 1.8 | 1.8 | 1.8 | 1.8 | 6.1 | 0 | 0 | 0
4508 | 0 | 12.4 | 0 | 0 | 33.4 | 7.2 | 12.7 | 12.7 | 88.8 | 120.1 | 6.2 | 0 | 0 | 16.7
4509 | 0 | 14.2 | 15.2 | 0 | 33.6 | 9 | 25.9 | 63.9 | 77.9 | 109.3 | 7.1 | 7.6 | 0 | 16.8
4510 | 0 | 10 | 18.2 | 35.8 | 53.6 | 0 | 0 | 0 | 0 | 0 | 5 | 9.1 | 17.9 | 26.8
4511 | 0 | 6.8 | 18.6 | 18.2 | 32.8 | 0 | 0 | 0 | 0 | 0 | 3.4 | 9.3 | 9.1 | 16.4
4512 | 0 | 5.4 | 0 | 0 | 0 | 0 | 0 | 0 | 0 | 0 | 2.7 | 0 | 0 | 0
4513 | 0 | 3.8 | 15 | 0 | 0 | 0 | 0 | 0 | 0 | 0 | 1.9 | 7.5 | 0 | 0
4514 | 0 | 2.4 | 0 | 0 | 0 | 0 | 0 | 0 | 0 | 0 | 1.2 | 0 | 0 | 0
4515 | 0 | 1.4 | 16.4 | 0 | 0 | 0 | 0 | 0 | 0 | 0 | 0.7 | 8.2 | 0 | 0
4516 | 0 | 0.8 | 18 | 0 | 0 | 0 | 0 | 0 | 0 | 0 | 0.4 | 9 | 0 | 0
4517 | 0 | 0.4 | 0 | 0 | 0 | 0 | 0 | 0 | 0 | 0 | 0.2 | 0 | 0 | 0
4518 | 0 | 0.8 | 0 | 0 | 32.6 | 0 | 0 | 0 | 0 | 0 | 0.4 | 0 | 0 | 16.3
4519 | 0 | 0.6 | 0 | 49.2 | 14.2 | 3.6 | 27.7 | 29.5 | 111.1 | 142.4 | 0.3 | 0 | 24.6 | 7.1
4520 | 0 | 1.8 | 98.8 | 0 | 16 | 1.8 | 7.2 | 67.5 | 7.2 | 7.2 | 0.9 | 49.4 | 0 | 8
4521 | 0 | 5.6 | 28 | 0 | 0 | 1.8 | 3.6 | 3.6 | 3.6 | 3.6 | 2.8 | 14 | 0 | 0
4522 | 0 | 10.8 | 0 | 0 | 12 | 0 | 1.8 | 1.8 | 3.6 | 3.6 | 5.4 | 0 | 0 | 6
4523 | 0 | 18 | 0 | 0 | 0 | 3.6 | 3.6 | 3.6 | 5.4 | 5.4 | 9 | 0 | 0 | 0
4524 | 0 | 17.4 | 0 | 36 | 0 | 5.4 | 5.4 | 5.4 | 12.7 | 12.7 | 8.7 | 0 | 18 | 0
4525 | 0 | 15.4 | 0 | 0 | 0 | 0 | 0 | 0 | 0 | 0 | 7.7 | 0 | 0 | 0
4526 | 0 | 15 | 0 | 9.8 | 0 | 0 | 1.8 | 1.8 | 1.8 | 1.8 | 7.5 | 0 | 4.9 | 0
4527 | 0 | 12 | 0 | 11.4 | 0 | 0 | 1.8 | 1.8 | 3.6 | 3.6 | 6 | 0 | 5.7 | 0
4528 | 0 | 10.6 | 74.6 | 30.4 | 0 | 0 | 1.8 | 1.8 | 3.6 | 3.6 | 5.3 | 37.3 | 15.2 | 0
4529 | 0 | 11 | 27.6 | 0 | 13.8 | 0 | 0 | 0 | 1.8 | 1.8 | 5.5 | 13.8 | 0 | 6.9
4530 | 0 | 10.6 | 0 | 0 | 44.8 | 3.6 | 5.4 | 5.4 | 5.4 | 5.4 | 5.3 | 0 | 0 | 22.4
4531 | 0 | 12.2 | 0 | 18.8 | 33.6 | 0 | 1.8 | 1.8 | 1.8 | 1.8 | 6.1 | 0 | 9.4 | 16.8
4532 | 0 | 12.4 | 0 | 0 | 10 | 7.2 | 12.7 | 12.7 | 88.8 | 120.1 | 6.2 | 0 | 0 | 5
4533 | 0 | 14.2 | 0 | 0 | 0 | 9 | 25.9 | 63.9 | 77.9 | 109.3 | 7.1 | 0 | 0 | 0
4534 | 0 | 10 | 27.2 | 9.6 | 27.2 | 0 | 0 | 0 | 0 | 0 | 5 | 13.6 | 4.8 | 13.6
4535 | 0 | 6.8 | 0 | 0 | 0 | 0 | 0 | 0 | 0 | 0 | 3.4 | 0 | 0 | 0
4536 | 0 | 5.4 | 0 | 0 | 0 | 0 | 0 | 0 | 0 | 0 | 2.7 | 0 | 0 | 0
4537 | 0 | 3.4 | 0 | 0 | 0 | 0 | 0 | 0 | 0 | 0 | 1.7 | 0 | 0 | 0
4538 | 0 | 1.8 | 0 | 0 | 0 | 0 | 0 | 0 | 0 | 0 | 0.9 | 0 | 0 | 0
4539 | 0 | 1 | 0 | 0 | 12.6 | 0 | 0 | 0 | 0 | 0 | 0.5 | 0 | 0 | 6.3
4540 | 0 | 0.6 | 12.6 | 0 | 0 | 0 | 0 | 0 | 0 | 0 | 0.3 | 6.3 | 0 | 0
4541 | 0 | 0.8 | 0 | 0 | 0 | 0 | 0 | 0 | 0 | 0 | 0.4 | 0 | 0 | 0
4542 | 0 | 1.2 | 0 | 0 | 9 | 0 | 0 | 0 | 0 | 0 | 0.6 | 0 | 0 | 4.5
4543 | 0 | 6.6 | 0 | 20 | 57.4 | 3.6 | 27.7 | 29.5 | 111.1 | 142.4 | 3.3 | 0 | 10 | 28.7
4544 | 0 | 12.4 | 120 | 0 | 22 | 1.8 | 7.2 | 67.5 | 7.2 | 7.2 | 6.2 | 60 | 0 | 11
4545 | 0 | 16.8 | 0 | 0 | 0 | 1.8 | 3.6 | 3.6 | 3.6 | 3.6 | 8.4 | 0 | 0 | 0
4546 | 0 | 11.6 | 0 | 0 | 31.6 | 0 | 1.8 | 1.8 | 3.6 | 3.6 | 5.8 | 0 | 0 | 15.8
4547 | 0 | 10 | 0 | 19.2 | 0 | 3.6 | 3.6 | 3.6 | 5.4 | 5.4 | 5 | 0 | 9.6 | 0
4548 | 0 | 10 | 0 | 17.6 | 0 | 5.4 | 5.4 | 5.4 | 12.7 | 12.7 | 5 | 0 | 8.8 | 0
4549 | 0 | 11.6 | 0 | 0 | 0 | 0 | 0 | 0 | 0 | 0 | 5.8 | 0 | 0 | 0
4550 | 0 | 12 | 0 | 0 | 0 | 0 | 1.8 | 1.8 | 1.8 | 1.8 | 6 | 0 | 0 | 0
4551 | 0 | 9.4 | 0 | 14.8 | 0 | 0 | 1.8 | 1.8 | 3.6 | 3.6 | 4.7 | 0 | 7.4 | 0
4552 | 0 | 8.2 | 0 | 0 | 0 | 0 | 1.8 | 1.8 | 3.6 | 3.6 | 4.1 | 0 | 0 | 0
4553 | 0 | 7.6 | 0 | 0 | 0 | 0 | 0 | 0 | 1.8 | 1.8 | 3.8 | 0 | 0 | 0
4554 | 0 | 9 | 0 | 29.4 | 0 | 3.6 | 5.4 | 5.4 | 5.4 | 5.4 | 4.5 | 0 | 14.7 | 0
4555 | 0 | 11.2 | 0 | 0 | 0 | 0 | 1.8 | 1.8 | 1.8 | 1.8 | 5.6 | 0 | 0 | 0
4556 | 0 | 13.2 | 0 | 0 | 0 | 7.2 | 12.7 | 12.7 | 88.8 | 120.1 | 6.6 | 0 | 0 | 0
4557 | 0 | 12.8 | 33.4 | 12.4 | 33.4 | 9 | 25.9 | 63.9 | 77.9 | 109.3 | 6.4 | 16.7 | 6.2 | 16.7
4558 | 0 | 12.2 | 12.4 | 0 | 12.4 | 0 | 0 | 0 | 0 | 0 | 6.1 | 6.2 | 0 | 6.2
4559 | 0 | 10 | 0 | 0 | 0 | 0 | 0 | 0 | 0 | 0 | 5 | 0 | 0 | 0
4560 | 0 | 6.8 | 0 | 0 | 12 | 0 | 0 | 0 | 0 | 0 | 3.4 | 0 | 0 | 6
4561 | 0 | 3.4 | 0 | 0 | 0 | 0 | 0 | 0 | 0 | 0 | 1.7 | 0 | 0 | 0
4562 | 0 | 1.8 | 0 | 0 | 0 | 0 | 0 | 0 | 0 | 0 | 0.9 | 0 | 0 | 0
4563 | 0 | 1 | 0 | 0 | 0 | 0 | 0 | 0 | 0 | 0 | 0.5 | 0 | 0 | 0
4564 | 0 | 0.6 | 0 | 0 | 0 | 0 | 0 | 0 | 0 | 0 | 0.3 | 0 | 0 | 0
4565 | 0 | 0.8 | 0 | 0 | 0 | 0 | 0 | 0 | 0 | 0 | 0.4 | 0 | 0 | 0
4566 | 0 | 1.2 | 0 | 0 | 14.4 | 0 | 0 | 0 | 0 | 0 | 0.6 | 0 | 0 | 7.2
4567 | 0 | 6.6 | 0 | 129.8 | 0 | 3.6 | 27.7 | 29.5 | 111.1 | 142.4 | 3.3 | 0 | 64.9 | 0
4568 | 0 | 12.4 | 56.8 | 0 | 13.6 | 1.8 | 7.2 | 67.5 | 7.2 | 7.2 | 6.2 | 28.4 | 0 | 6.8
4569 | 0 | 16.8 | 18 | 0 | 0 | 1.8 | 3.6 | 3.6 | 3.6 | 3.6 | 8.4 | 9 | 0 | 0
4570 | 0 | 11.6 | 0 | 0 | 34.8 | 0 | 1.8 | 1.8 | 3.6 | 3.6 | 5.8 | 0 | 0 | 17.4
4571 | 0 | 10 | 0 | 0 | 0 | 3.6 | 3.6 | 3.6 | 5.4 | 5.4 | 5 | 0 | 0 | 0
4572 | 0 | 10 | 0 | 34.6 | 0 | 5.4 | 5.4 | 5.4 | 12.7 | 12.7 | 5 | 0 | 17.3 | 0
4573 | 0 | 11.6 | 32.8 | 0 | 0 | 0 | 0 | 0 | 0 | 0 | 5.8 | 16.4 | 0 | 0
4574 | 0 | 12 | 13.2 | 0 | 0 | 0 | 1.8 | 1.8 | 1.8 | 1.8 | 6 | 6.6 | 0 | 0
4575 | 0 | 9.4 | 0 | 0 | 0 | 0 | 1.8 | 1.8 | 3.6 | 3.6 | 4.7 | 0 | 0 | 0
4576 | 0 | 8.2 | 0 | 0 | 0 | 0 | 1.8 | 1.8 | 3.6 | 3.6 | 4.1 | 0 | 0 | 0
4577 | 0 | 7.6 | 14.6 | 0 | 16.8 | 0 | 0 | 0 | 1.8 | 1.8 | 3.8 | 7.3 | 0 | 8.4
4578 | 0 | 9 | 0 | 0 | 16 | 3.6 | 5.4 | 5.4 | 5.4 | 5.4 | 4.5 | 0 | 0 | 8
4579 | 0 | 11.2 | 13.6 | 14.8 | 27.8 | 0 | 1.8 | 1.8 | 1.8 | 1.8 | 5.6 | 6.8 | 7.4 | 13.9
4580 | 0 | 13.2 | 0 | 13.2 | 13.6 | 7.2 | 12.7 | 12.7 | 88.8 | 120.1 | 6.6 | 0 | 6.6 | 6.8
4581 | 0 | 12.8 | 0 | 0 | 0 | 9 | 25.9 | 63.9 | 77.9 | 109.3 | 6.4 | 0 | 0 | 0
4582 | 0 | 12.2 | 0 | 0 | 12.4 | 0 | 0 | 0 | 0 | 0 | 6.1 | 0 | 0 | 6.2
4583 | 0 | 10 | 0 | 0 | 0 | 0 | 0 | 0 | 0 | 0 | 5 | 0 | 0 | 0
4584 | 0 | 6.8 | 0 | 0 | 0 | 0 | 0 | 0 | 0 | 0 | 3.4 | 0 | 0 | 0
4585 | 0 | 3.4 | 0 | 19.8 | 0 | 0 | 0 | 0 | 0 | 0 | 1.7 | 0 | 9.9 | 0
4586 | 0 | 1.8 | 0 | 0 | 0 | 0 | 0 | 0 | 0 | 0 | 0.9 | 0 | 0 | 0
4587 | 0 | 1 | 0 | 0 | 0 | 0 | 0 | 0 | 0 | 0 | 0.5 | 0 | 0 | 0
4588 | 0 | 0.6 | 0 | 0 | 0 | 0 | 0 | 0 | 0 | 0 | 0.3 | 0 | 0 | 0
4589 | 0 | 0.8 | 0 | 19.8 | 12.6 | 0 | 0 | 0 | 0 | 0 | 0.4 | 0 | 9.9 | 6.3
4590 | 0 | 1.2 | 0 | 0 | 0 | 0 | 0 | 0 | 0 | 0 | 0.6 | 0 | 0 | 0
4591 | 0 | 6.6 | 0 | 59.6 | 35.2 | 3.6 | 27.7 | 29.5 | 111.1 | 142.4 | 3.3 | 0 | 29.8 | 17.6
4592 | 0 | 12.4 | 93 | 0 | 32.8 | 1.8 | 7.2 | 67.5 | 7.2 | 7.2 | 6.2 | 46.5 | 0 | 16.4
4593 | 0 | 16.8 | 0 | 13.8 | 0 | 1.8 | 3.6 | 3.6 | 3.6 | 3.6 | 8.4 | 0 | 6.9 | 0
4594 | 0 | 11.6 | 0 | 0 | 18.4 | 0 | 1.8 | 1.8 | 3.6 | 3.6 | 5.8 | 0 | 0 | 9.2
4595 | 0 | 10 | 0 | 0 | 0 | 3.6 | 3.6 | 3.6 | 5.4 | 5.4 | 5 | 0 | 0 | 0
4596 | 0 | 10 | 0 | 35.8 | 0 | 5.4 | 5.4 | 5.4 | 12.7 | 12.7 | 5 | 0 | 17.9 | 0
4597 | 0 | 11.6 | 18.4 | 0 | 0 | 0 | 0 | 0 | 0 | 0 | 5.8 | 9.2 | 0 | 0
4598 | 0 | 12 | 0 | 16.6 | 0 | 0 | 1.8 | 1.8 | 1.8 | 1.8 | 6 | 0 | 8.3 | 0
4599 | 0 | 9.4 | 0 | 0 | 0 | 0 | 1.8 | 1.8 | 3.6 | 3.6 | 4.7 | 0 | 0 | 0
4600 | 0 | 8.2 | 0 | 0 | 0 | 0 | 1.8 | 1.8 | 3.6 | 3.6 | 4.1 | 0 | 0 | 0
4601 | 0 | 7.6 | 0 | 0 | 0 | 0 | 0 | 0 | 1.8 | 1.8 | 3.8 | 0 | 0 | 0
4602 | 0 | 9 | 13.2 | 0 | 0 | 3.6 | 5.4 | 5.4 | 5.4 | 5.4 | 4.5 | 6.6 | 0 | 0
4603 | 0 | 11.2 | 0 | 19.4 | 13.2 | 0 | 1.8 | 1.8 | 1.8 | 1.8 | 5.6 | 0 | 9.7 | 6.6
4604 | 0 | 13.2 | 0 | 16.6 | 18.2 | 7.2 | 12.7 | 12.7 | 88.8 | 120.1 | 6.6 | 0 | 8.3 | 9.1
4605 | 0 | 12.8 | 18.2 | 18 | 15.2 | 9 | 25.9 | 63.9 | 77.9 | 109.3 | 6.4 | 9.1 | 9 | 7.6
4606 | 0 | 12.2 | 0 | 17.6 | 0 | 0 | 0 | 0 | 0 | 0 | 6.1 | 0 | 8.8 | 0
4607 | 0 | 10 | 0 | 0 | 15.2 | 0 | 0 | 0 | 0 | 0 | 5 | 0 | 0 | 7.6
4608 | 0 | 6.8 | 0 | 0 | 11.2 | 0 | 0 | 0 | 0 | 0 | 3.4 | 0 | 0 | 5.6
4609 | 0 | 3.4 | 0 | 0 | 17 | 0 | 0 | 0 | 0 | 0 | 1.7 | 0 | 0 | 8.5
4610 | 0 | 1.8 | 0 | 0 | 0 | 0 | 0 | 0 | 0 | 0 | 0.9 | 0 | 0 | 0
4611 | 0 | 1 | 0 | 0 | 0 | 0 | 0 | 0 | 0 | 0 | 0.5 | 0 | 0 | 0
4612 | 0 | 0.6 | 0 | 0 | 13 | 0 | 0 | 0 | 0 | 0 | 0.3 | 0 | 0 | 6.5
4613 | 0 | 0.8 | 0 | 0 | 0 | 0 | 0 | 0 | 0 | 0 | 0.4 | 0 | 0 | 0
4614 | 0 | 1.2 | 0 | 0 | 0 | 0 | 0 | 0 | 0 | 0 | 0.6 | 0 | 0 | 0
4615 | 0 | 6.6 | 0 | 79.2 | 17 | 3.6 | 27.7 | 29.5 | 111.1 | 142.4 | 3.3 | 0 | 39.6 | 8.5
4616 | 0 | 12.4 | 88.6 | 0 | 0 | 1.8 | 7.2 | 67.5 | 7.2 | 7.2 | 6.2 | 44.3 | 0 | 0
4617 | 0 | 16.8 | 0 | 0 | 0 | 1.8 | 3.6 | 3.6 | 3.6 | 3.6 | 8.4 | 0 | 0 | 0
4618 | 0 | 11.6 | 0 | 0 | 0 | 0 | 1.8 | 1.8 | 3.6 | 3.6 | 5.8 | 0 | 0 | 0
4619 | 0 | 10 | 0 | 0 | 0 | 3.6 | 3.6 | 3.6 | 5.4 | 5.4 | 5 | 0 | 0 | 0
4620 | 0 | 10 | 0 | 12.4 | 0 | 5.4 | 5.4 | 5.4 | 12.7 | 12.7 | 5 | 0 | 6.2 | 0
4621 | 0 | 11.6 | 0 | 0 | 0 | 0 | 0 | 0 | 0 | 0 | 5.8 | 0 | 0 | 0
4622 | 0 | 12 | 0 | 0 | 0 | 0 | 1.8 | 1.8 | 1.8 | 1.8 | 6 | 0 | 0 | 0
4623 | 0 | 9.4 | 0 | 0 | 0 | 0 | 1.8 | 1.8 | 3.6 | 3.6 | 4.7 | 0 | 0 | 0
4624 | 0 | 8.2 | 0 | 0 | 0 | 0 | 1.8 | 1.8 | 3.6 | 3.6 | 4.1 | 0 | 0 | 0
4625 | 0 | 7.6 | 17.8 | 0 | 0 | 0 | 0 | 0 | 1.8 | 1.8 | 3.8 | 8.9 | 0 | 0
4626 | 0 | 9 | 0 | 15.2 | 17.8 | 3.6 | 5.4 | 5.4 | 5.4 | 5.4 | 4.5 | 0 | 7.6 | 8.9
4627 | 0 | 11.2 | 0 | 0 | 32.2 | 0 | 1.8 | 1.8 | 1.8 | 1.8 | 5.6 | 0 | 0 | 16.1
4628 | 0 | 13.2 | 19 | 0 | 29.4 | 7.2 | 12.7 | 12.7 | 88.8 | 120.1 | 6.6 | 9.5 | 0 | 14.7
4629 | 0 | 12.8 | 13.2 | 0 | 0 | 9 | 25.9 | 63.9 | 77.9 | 109.3 | 6.4 | 6.6 | 0 | 0
4630 | 0 | 12.2 | 15 | 0 | 12.2 | 0 | 0 | 0 | 0 | 0 | 6.1 | 7.5 | 0 | 6.1
4631 | 0 | 10 | 0 | 0 | 0 | 0 | 0 | 0 | 0 | 0 | 5 | 0 | 0 | 0
4632 | 0 | 6.8 | 0 | 0 | 15.8 | 0 | 0 | 0 | 0 | 0 | 3.4 | 0 | 0 | 7.9
4633 | 0 | 3.4 | 14.4 | 0 | 0 | 0 | 0 | 0 | 0 | 0 | 1.7 | 7.2 | 0 | 0
4634 | 0 | 1.8 | 0 | 0 | 0 | 0 | 0 | 0 | 0 | 0 | 0.9 | 0 | 0 | 0
4635 | 0 | 1 | 0 | 0 | 0 | 0 | 0 | 0 | 0 | 0 | 0.5 | 0 | 0 | 0
4636 | 0 | 0.6 | 0 | 0 | 0 | 0 | 0 | 0 | 0 | 0 | 0.3 | 0 | 0 | 0
4637 | 0 | 0.8 | 0 | 0 | 0 | 0 | 0 | 0 | 0 | 0 | 0.4 | 0 | 0 | 0
4638 | 0 | 1.2 | 0 | 0 | 0 | 0 | 0 | 0 | 0 | 0 | 0.6 | 0 | 0 | 0
4639 | 0 | 6.6 | 0 | 122.4 | 12.6 | 3.6 | 27.7 | 29.5 | 111.1 | 142.4 | 3.3 | 0 | 61.2 | 6.3
4640 | 0 | 12.4 | 40.6 | 0 | 0 | 1.8 | 7.2 | 67.5 | 7.2 | 7.2 | 6.2 | 20.3 | 0 | 0
4641 | 0 | 16.8 | 0 | 0 | 16.4 | 1.8 | 3.6 | 3.6 | 3.6 | 3.6 | 8.4 | 0 | 0 | 8.2
4642 | 0 | 11.6 | 0 | 0 | 0 | 0 | 1.8 | 1.8 | 3.6 | 3.6 | 5.8 | 0 | 0 | 0
4643 | 0 | 10 | 0 | 19.8 | 0 | 3.6 | 3.6 | 3.6 | 5.4 | 5.4 | 5 | 0 | 9.9 | 0
4644 | 0 | 10 | 0 | 0 | 0 | 5.4 | 5.4 | 5.4 | 12.7 | 12.7 | 5 | 0 | 0 | 0
4645 | 0 | 11.6 | 16.4 | 17 | 0 | 0 | 0 | 0 | 0 | 0 | 5.8 | 8.2 | 8.5 | 0
4646 | 0 | 12 | 0 | 0 | 0 | 0 | 1.8 | 1.8 | 1.8 | 1.8 | 6 | 0 | 0 | 0
4647 | 0 | 9.4 | 0 | 0 | 0 | 0 | 1.8 | 1.8 | 3.6 | 3.6 | 4.7 | 0 | 0 | 0
4648 | 0 | 8.2 | 0 | 0 | 0 | 0 | 1.8 | 1.8 | 3.6 | 3.6 | 4.1 | 0 | 0 | 0
4649 | 0 | 7.6 | 0 | 0 | 19 | 0 | 0 | 0 | 1.8 | 1.8 | 3.8 | 0 | 0 | 9.5
4650 | 0 | 9 | 19 | 15.4 | 15.6 | 3.6 | 5.4 | 5.4 | 5.4 | 5.4 | 4.5 | 9.5 | 7.7 | 7.8
4651 | 0 | 11.2 | 0 | 0 | 13 | 0 | 1.8 | 1.8 | 1.8 | 1.8 | 5.6 | 0 | 0 | 6.5
4652 | 0 | 13.2 | 15.6 | 0 | 31.2 | 7.2 | 12.7 | 12.7 | 88.8 | 120.1 | 6.6 | 7.8 | 0 | 15.6
4653 | 0 | 12.8 | 0 | 0 | 12.8 | 9 | 25.9 | 63.9 | 77.9 | 109.3 | 6.4 | 0 | 0 | 6.4
4654 | 0 | 12.2 | 13 | 0 | 0 | 0 | 0 | 0 | 0 | 0 | 6.1 | 6.5 | 0 | 0
4655 | 0 | 10 | 0 | 0 | 0 | 0 | 0 | 0 | 0 | 0 | 5 | 0 | 0 | 0
4656 | 0 | 6.8 | 0 | 0 | 0 | 0 | 0 | 0 | 0 | 0 | 3.4 | 0 | 0 | 0
4657 | 0 | 3.8 | 0 | 0 | 0 | 0 | 0 | 0 | 0 | 0 | 1.9 | 0 | 0 | 0
4658 | 0 | 2.4 | 0 | 0 | 0 | 0 | 0 | 0 | 0 | 0 | 1.2 | 0 | 0 | 0
4659 | 0 | 1.4 | 0 | 0 | 0 | 0 | 0 | 0 | 0 | 0 | 0.7 | 0 | 0 | 0
4660 | 0 | 0.8 | 16 | 0 | 0 | 0 | 0 | 0 | 0 | 0 | 0.4 | 8 | 0 | 0
4661 | 0 | 0.4 | 0 | 0 | 0 | 0 | 0 | 0 | 0 | 0 | 0.2 | 0 | 0 | 0
4662 | 0 | 0.8 | 0 | 0 | 28.4 | 0 | 0 | 0 | 0 | 0 | 0.4 | 0 | 0 | 14.2
4663 | 0 | 0.6 | 0 | 68.6 | 0 | 3.6 | 27.7 | 29.5 | 111.1 | 142.4 | 0.3 | 0 | 34.3 | 0
4664 | 0 | 1.8 | 28 | 60.6 | 17.4 | 1.8 | 7.2 | 67.5 | 7.2 | 7.2 | 0.9 | 14 | 30.3 | 8.7
4665 | 0 | 5.6 | 45.8 | 0 | 0 | 1.8 | 3.6 | 3.6 | 3.6 | 3.6 | 2.8 | 22.9 | 0 | 0
4666 | 0 | 10.8 | 0 | 0 | 29.4 | 0 | 1.8 | 1.8 | 3.6 | 3.6 | 5.4 | 0 | 0 | 14.7
4667 | 0 | 18 | 0 | 0 | 0 | 3.6 | 3.6 | 3.6 | 5.4 | 5.4 | 9 | 0 | 0 | 0
4668 | 0 | 17.4 | 0 | 0 | 0 | 5.4 | 5.4 | 5.4 | 12.7 | 12.7 | 8.7 | 0 | 0 | 0
4669 | 0 | 15.4 | 0 | 0 | 0 | 0 | 0 | 0 | 0 | 0 | 7.7 | 0 | 0 | 0
4670 | 0 | 15 | 0 | 12.2 | 0 | 0 | 1.8 | 1.8 | 1.8 | 1.8 | 7.5 | 0 | 6.1 | 0
4671 | 0 | 12 | 0 | 36.2 | 0 | 0 | 1.8 | 1.8 | 3.6 | 3.6 | 6 | 0 | 18.1 | 0
4672 | 0 | 10.6 | 29.4 | 62.6 | 0 | 0 | 1.8 | 1.8 | 3.6 | 3.6 | 5.3 | 14.7 | 31.3 | 0
4673 | 0 | 11 | 16.6 | 0 | 0 | 0 | 0 | 0 | 1.8 | 1.8 | 5.5 | 8.3 | 0 | 0
4674 | 0 | 10.6 | 0 | 0 | 16.6 | 3.6 | 5.4 | 5.4 | 5.4 | 5.4 | 5.3 | 0 | 0 | 8.3
4675 | 0 | 12.2 | 0 | 0 | 0 | 0 | 1.8 | 1.8 | 1.8 | 1.8 | 6.1 | 0 | 0 | 0
4676 | 0 | 12.4 | 0 | 0 | 0 | 7.2 | 12.7 | 12.7 | 88.8 | 120.1 | 6.2 | 0 | 0 | 0
4677 | 0 | 14.2 | 0 | 15.8 | 0 | 9 | 25.9 | 63.9 | 77.9 | 109.3 | 7.1 | 0 | 7.9 | 0
4678 | 0 | 10 | 0 | 36.2 | 36 | 0 | 0 | 0 | 0 | 0 | 5 | 0 | 18.1 | 18
4679 | 0 | 6.8 | 0 | 0 | 0 | 0 | 0 | 0 | 0 | 0 | 3.4 | 0 | 0 | 0
4680 | 0 | 5.4 | 0 | 16.2 | 0 | 0 | 0 | 0 | 0 | 0 | 2.7 | 0 | 8.1 | 0
4681 | 0 | 3.8 | 0 | 0 | 0 | 0 | 0 | 0 | 0 | 0 | 1.9 | 0 | 0 | 0
4682 | 0 | 2.4 | 18.6 | 0 | 0 | 0 | 0 | 0 | 0 | 0 | 1.2 | 9.3 | 0 | 0
4683 | 0 | 1.4 | 0 | 0 | 0 | 0 | 0 | 0 | 0 | 0 | 0.7 | 0 | 0 | 0
4684 | 0 | 0.8 | 0 | 0 | 19.8 | 0 | 0 | 0 | 0 | 0 | 0.4 | 0 | 0 | 9.9
4685 | 0 | 0.4 | 17.4 | 0 | 9.4 | 0 | 0 | 0 | 0 | 0 | 0.2 | 8.7 | 0 | 4.7
4686 | 0 | 0.8 | 0 | 0 | 0 | 0 | 0 | 0 | 0 | 0 | 0.4 | 0 | 0 | 0
4687 | 0 | 0.6 | 0 | 89.2 | 27 | 3.6 | 27.7 | 29.5 | 111.1 | 142.4 | 0.3 | 0 | 44.6 | 13.5
4688 | 0 | 1.8 | 29.2 | 62 | 14.4 | 1.8 | 7.2 | 67.5 | 7.2 | 7.2 | 0.9 | 14.6 | 31 | 7.2
4689 | 0 | 5.6 | 52 | 0 | 0 | 1.8 | 3.6 | 3.6 | 3.6 | 3.6 | 2.8 | 26 | 0 | 0
4690 | 0 | 10.8 | 0 | 16.2 | 10.6 | 0 | 1.8 | 1.8 | 3.6 | 3.6 | 5.4 | 0 | 8.1 | 5.3
4691 | 0 | 18 | 0 | 0 | 0 | 3.6 | 3.6 | 3.6 | 5.4 | 5.4 | 9 | 0 | 0 | 0
4692 | 0 | 17.4 | 0 | 0 | 0 | 5.4 | 5.4 | 5.4 | 12.7 | 12.7 | 8.7 | 0 | 0 | 0
4693 | 0 | 15.4 | 0 | 0 | 0 | 0 | 0 | 0 | 0 | 0 | 7.7 | 0 | 0 | 0
4694 | 0 | 15 | 0 | 0 | 0 | 0 | 1.8 | 1.8 | 1.8 | 1.8 | 7.5 | 0 | 0 | 0
4695 | 0 | 12 | 0 | 47 | 0 | 0 | 1.8 | 1.8 | 3.6 | 3.6 | 6 | 0 | 23.5 | 0
4696 | 0 | 10.6 | 0 | 50.4 | 0 | 0 | 1.8 | 1.8 | 3.6 | 3.6 | 5.3 | 0 | 25.2 | 0
4697 | 0 | 11 | 26.6 | 0 | 0 | 0 | 0 | 0 | 1.8 | 1.8 | 5.5 | 13.3 | 0 | 0
4698 | 0 | 10.6 | 19.2 | 15.2 | 0 | 3.6 | 5.4 | 5.4 | 5.4 | 5.4 | 5.3 | 9.6 | 7.6 | 0
4699 | 0 | 12.2 | 0 | 0 | 0 | 0 | 1.8 | 1.8 | 1.8 | 1.8 | 6.1 | 0 | 0 | 0
4700 | 0 | 12.4 | 0 | 0 | 26.6 | 7.2 | 12.7 | 12.7 | 88.8 | 120.1 | 6.2 | 0 | 0 | 13.3
4701 | 0 | 14.2 | 67.6 | 0 | 71.8 | 9 | 25.9 | 63.9 | 77.9 | 109.3 | 7.1 | 33.8 | 0 | 35.9
4702 | 0 | 10 | 0 | 0 | 15 | 0 | 0 | 0 | 0 | 0 | 5 | 0 | 0 | 7.5
4703 | 0 | 6.8 | 0 | 0 | 0 | 0 | 0 | 0 | 0 | 0 | 3.4 | 0 | 0 | 0
4704 | 0 | 5.4 | 0 | 0 | 0 | 0 | 0 | 0 | 0 | 0 | 2.7 | 0 | 0 | 0
4705 | 0 | 3.4 | 0 | 0 | 0 | 0 | 0 | 0 | 0 | 0 | 1.7 | 0 | 0 | 0
4706 | 0 | 1.8 | 0 | 0 | 0 | 0 | 0 | 0 | 0 | 0 | 0.9 | 0 | 0 | 0
4707 | 0 | 1 | 0 | 0 | 0 | 0 | 0 | 0 | 0 | 0 | 0.5 | 0 | 0 | 0
4708 | 0 | 0.6 | 0 | 0 | 0 | 0 | 0 | 0 | 0 | 0 | 0.3 | 0 | 0 | 0
4709 | 0 | 0.8 | 0 | 0 | 0 | 0 | 0 | 0 | 0 | 0 | 0.4 | 0 | 0 | 0
4710 | 0 | 1.2 | 0 | 0 | 15.4 | 0 | 0 | 0 | 0 | 0 | 0.6 | 0 | 0 | 7.7
4711 | 0 | 6.6 | 0 | 52.6 | 27 | 3.6 | 27.7 | 29.5 | 111.1 | 142.4 | 3.3 | 0 | 26.3 | 13.5
4712 | 0 | 12.4 | 73 | 0 | 0 | 1.8 | 7.2 | 67.5 | 7.2 | 7.2 | 6.2 | 36.5 | 0 | 0
4713 | 0 | 16.8 | 9 | 0 | 11 | 1.8 | 3.6 | 3.6 | 3.6 | 3.6 | 8.4 | 4.5 | 0 | 5.5
4714 | 0 | 11.6 | 0 | 0 | 19.6 | 0 | 1.8 | 1.8 | 3.6 | 3.6 | 5.8 | 0 | 0 | 9.8
4715 | 0 | 10 | 16.4 | 0 | 0 | 3.6 | 3.6 | 3.6 | 5.4 | 5.4 | 5 | 8.2 | 0 | 0
4716 | 0 | 10 | 0 | 0 | 0 | 5.4 | 5.4 | 5.4 | 12.7 | 12.7 | 5 | 0 | 0 | 0
4717 | 0 | 11.6 | 0 | 0 | 0 | 0 | 0 | 0 | 0 | 0 | 5.8 | 0 | 0 | 0
4718 | 0 | 12 | 0 | 0 | 0 | 0 | 1.8 | 1.8 | 1.8 | 1.8 | 6 | 0 | 0 | 0
4719 | 0 | 9.4 | 0 | 19.2 | 0 | 0 | 1.8 | 1.8 | 3.6 | 3.6 | 4.7 | 0 | 9.6 | 0
4720 | 0 | 8.2 | 0 | 0 | 0 | 0 | 1.8 | 1.8 | 3.6 | 3.6 | 4.1 | 0 | 0 | 0
4721 | 0 | 7.6 | 0 | 0 | 25.4 | 0 | 0 | 0 | 1.8 | 1.8 | 3.8 | 0 | 0 | 12.7
4722 | 0 | 9 | 0 | 0 | 0 | 3.6 | 5.4 | 5.4 | 5.4 | 5.4 | 4.5 | 0 | 0 | 0
4723 | 0 | 11.2 | 13.8 | 0 | 0 | 0 | 1.8 | 1.8 | 1.8 | 1.8 | 5.6 | 6.9 | 0 | 0
4724 | 0 | 13.2 | 0 | 14.8 | 13.8 | 7.2 | 12.7 | 12.7 | 88.8 | 120.1 | 6.6 | 0 | 7.4 | 6.9
4725 | 0 | 12.8 | 41.6 | 0 | 27.6 | 9 | 25.9 | 63.9 | 77.9 | 109.3 | 6.4 | 20.8 | 0 | 13.8
4726 | 0 | 12.2 | 12.6 | 0 | 26.6 | 0 | 0 | 0 | 0 | 0 | 6.1 | 6.3 | 0 | 13.3
4727 | 0 | 10 | 0 | 0 | 0 | 0 | 0 | 0 | 0 | 0 | 5 | 0 | 0 | 0
4728 | 0 | 6.8 | 0 | 12.6 | 0 | 0 | 0 | 0 | 0 | 0 | 3.4 | 0 | 6.3 | 0
4729 | 0 | 3.4 | 0 | 0 | 0 | 0 | 0 | 0 | 0 | 0 | 1.7 | 0 | 0 | 0
4730 | 0 | 1.8 | 0 | 0 | 0 | 0 | 0 | 0 | 0 | 0 | 0.9 | 0 | 0 | 0
4731 | 0 | 1 | 0 | 0 | 11.6 | 0 | 0 | 0 | 0 | 0 | 0.5 | 0 | 0 | 5.8
4732 | 0 | 0.6 | 0 | 0 | 0 | 0 | 0 | 0 | 0 | 0 | 0.3 | 0 | 0 | 0
4733 | 0 | 0.8 | 0 | 10.6 | 0 | 0 | 0 | 0 | 0 | 0 | 0.4 | 0 | 5.3 | 0
4734 | 0 | 1.2 | 0 | 0 | 14.4 | 0 | 0 | 0 | 0 | 0 | 0.6 | 0 | 0 | 7.2
4735 | 0 | 6.6 | 0 | 32 | 34.6 | 3.6 | 27.7 | 29.5 | 111.1 | 142.4 | 3.3 | 0 | 16 | 17.3
4736 | 0 | 12.4 | 60.6 | 0 | 0 | 1.8 | 7.2 | 67.5 | 7.2 | 7.2 | 6.2 | 30.3 | 0 | 0
4737 | 0 | 16.8 | 14.4 | 0 | 0 | 1.8 | 3.6 | 3.6 | 3.6 | 3.6 | 8.4 | 7.2 | 0 | 0
4738 | 0 | 11.6 | 0 | 0 | 14.4 | 0 | 1.8 | 1.8 | 3.6 | 3.6 | 5.8 | 0 | 0 | 7.2
4739 | 0 | 10 | 0 | 0 | 0 | 3.6 | 3.6 | 3.6 | 5.4 | 5.4 | 5 | 0 | 0 | 0
4740 | 0 | 10 | 0 | 0 | 0 | 5.4 | 5.4 | 5.4 | 12.7 | 12.7 | 5 | 0 | 0 | 0
4741 | 0 | 11.6 | 19 | 0 | 0 | 0 | 0 | 0 | 0 | 0 | 5.8 | 9.5 | 0 | 0
4742 | 0 | 12 | 0 | 0 | 0 | 0 | 1.8 | 1.8 | 1.8 | 1.8 | 6 | 0 | 0 | 0
4743 | 0 | 9.4 | 0 | 0 | 0 | 0 | 1.8 | 1.8 | 3.6 | 3.6 | 4.7 | 0 | 0 | 0
4744 | 0 | 8.2 | 0 | 17.4 | 0 | 0 | 1.8 | 1.8 | 3.6 | 3.6 | 4.1 | 0 | 8.7 | 0
4745 | 0 | 7.6 | 31.6 | 0 | 0 | 0 | 0 | 0 | 1.8 | 1.8 | 3.8 | 15.8 | 0 | 0
4746 | 0 | 9 | 0 | 0 | 19 | 3.6 | 5.4 | 5.4 | 5.4 | 5.4 | 4.5 | 0 | 0 | 9.5
4747 | 0 | 11.2 | 16.6 | 0 | 48.2 | 0 | 1.8 | 1.8 | 1.8 | 1.8 | 5.6 | 8.3 | 0 | 24.1
4748 | 0 | 13.2 | 0 | 28 | 0 | 7.2 | 12.7 | 12.7 | 88.8 | 120.1 | 6.6 | 0 | 14 | 0
4749 | 0 | 12.8 | 0 | 16.2 | 0 | 9 | 25.9 | 63.9 | 77.9 | 109.3 | 6.4 | 0 | 8.1 | 0
4750 | 0 | 12.2 | 0 | 0 | 31.2 | 0 | 0 | 0 | 0 | 0 | 6.1 | 0 | 0 | 15.6
4751 | 0 | 10 | 0 | 0 | 0 | 0 | 0 | 0 | 0 | 0 | 5 | 0 | 0 | 0
4752 | 0 | 6.8 | 0 | 0 | 0 | 0 | 0 | 0 | 0 | 0 | 3.4 | 0 | 0 | 0
4753 | 0 | 3.4 | 0 | 0 | 0 | 0 | 0 | 0 | 0 | 0 | 1.7 | 0 | 0 | 0
4754 | 0 | 1.8 | 0 | 0 | 0 | 0 | 0 | 0 | 0 | 0 | 0.9 | 0 | 0 | 0
4755 | 0 | 1 | 0 | 0 | 0 | 0 | 0 | 0 | 0 | 0 | 0.5 | 0 | 0 | 0
4756 | 0 | 0.6 | 0 | 0 | 0 | 0 | 0 | 0 | 0 | 0 | 0.3 | 0 | 0 | 0
4757 | 0 | 0.8 | 0 | 0 | 0 | 0 | 0 | 0 | 0 | 0 | 0.4 | 0 | 0 | 0
4758 | 0 | 1.2 | 0 | 0 | 26.4 | 0 | 0 | 0 | 0 | 0 | 0.6 | 0 | 0 | 13.2
4759 | 0 | 6.6 | 0 | 33.4 | 38.8 | 3.6 | 27.7 | 29.5 | 111.1 | 142.4 | 3.3 | 0 | 16.7 | 19.4
4760 | 0 | 12.4 | 114.4 | 0 | 18 | 1.8 | 7.2 | 67.5 | 7.2 | 7.2 | 6.2 | 57.2 | 0 | 9
4761 | 0 | 16.8 | 0 | 0 | 0 | 1.8 | 3.6 | 3.6 | 3.6 | 3.6 | 8.4 | 0 | 0 | 0
4762 | 0 | 11.6 | 0 | 0 | 32.4 | 0 | 1.8 | 1.8 | 3.6 | 3.6 | 5.8 | 0 | 0 | 16.2
4763 | 0 | 10 | 19.2 | 0 | 0 | 3.6 | 3.6 | 3.6 | 5.4 | 5.4 | 5 | 9.6 | 0 | 0
4764 | 0 | 10 | 0 | 38.6 | 0 | 5.4 | 5.4 | 5.4 | 12.7 | 12.7 | 5 | 0 | 19.3 | 0
4765 | 0 | 11.6 | 32.4 | 0 | 0 | 0 | 0 | 0 | 0 | 0 | 5.8 | 16.2 | 0 | 0
4766 | 0 | 12 | 0 | 0 | 0 | 0 | 1.8 | 1.8 | 1.8 | 1.8 | 6 | 0 | 0 | 0
4767 | 0 | 9.4 | 0 | 0 | 0 | 0 | 1.8 | 1.8 | 3.6 | 3.6 | 4.7 | 0 | 0 | 0
4768 | 0 | 8.2 | 16.2 | 0 | 0 | 0 | 1.8 | 1.8 | 3.6 | 3.6 | 4.1 | 8.1 | 0 | 0
4769 | 0 | 7.6 | 0 | 0 | 19.2 | 0 | 0 | 0 | 1.8 | 1.8 | 3.8 | 0 | 0 | 9.6
4770 | 0 | 9 | 0 | 0 | 16.2 | 3.6 | 5.4 | 5.4 | 5.4 | 5.4 | 4.5 | 0 | 0 | 8.1
4771 | 0 | 11.2 | 0 | 0 | 0 | 0 | 1.8 | 1.8 | 1.8 | 1.8 | 5.6 | 0 | 0 | 0
4772 | 0 | 13.2 | 0 | 0 | 0 | 7.2 | 12.7 | 12.7 | 88.8 | 120.1 | 6.6 | 0 | 0 | 0
4773 | 0 | 12.8 | 0 | 0 | 0 | 9 | 25.9 | 63.9 | 77.9 | 109.3 | 6.4 | 0 | 0 | 0
4774 | 0 | 12.2 | 0 | 0 | 11.8 | 0 | 0 | 0 | 0 | 0 | 6.1 | 0 | 0 | 5.9
4775 | 0 | 10 | 0 | 0 | 0 | 0 | 0 | 0 | 0 | 0 | 5 | 0 | 0 | 0
4776 | 0 | 6.8 | 0 | 0 | 0 | 0 | 0 | 0 | 0 | 0 | 3.4 | 0 | 0 | 0
4777 | 0 | 3.4 | 0 | 0 | 0 | 0 | 0 | 0 | 0 | 0 | 1.7 | 0 | 0 | 0
4778 | 0 | 1.8 | 0 | 0 | 0 | 0 | 0 | 0 | 0 | 0 | 0.9 | 0 | 0 | 0
4779 | 0 | 1 | 0 | 0 | 0 | 0 | 0 | 0 | 0 | 0 | 0.5 | 0 | 0 | 0
4780 | 0 | 0.6 | 0 | 0 | 0 | 0 | 0 | 0 | 0 | 0 | 0.3 | 0 | 0 | 0
4781 | 0 | 0.8 | 0 | 0 | 0 | 0 | 0 | 0 | 0 | 0 | 0.4 | 0 | 0 | 0
4782 | 0 | 1.2 | 0 | 0 | 0 | 0 | 0 | 0 | 0 | 0 | 0.6 | 0 | 0 | 0
4783 | 0 | 6.6 | 0 | 92.6 | 10.4 | 3.6 | 27.7 | 29.5 | 111.1 | 142.4 | 3.3 | 0 | 46.3 | 5.2
4784 | 0 | 12.4 | 34.8 | 0 | 12.6 | 1.8 | 7.2 | 67.5 | 7.2 | 7.2 | 6.2 | 17.4 | 0 | 6.3
4785 | 0 | 16.8 | 0 | 0 | 20 | 1.8 | 3.6 | 3.6 | 3.6 | 3.6 | 8.4 | 0 | 0 | 10
4786 | 0 | 11.6 | 0 | 0 | 0 | 0 | 1.8 | 1.8 | 3.6 | 3.6 | 5.8 | 0 | 0 | 0
4787 | 0 | 10 | 20 | 0 | 0 | 3.6 | 3.6 | 3.6 | 5.4 | 5.4 | 5 | 10 | 0 | 0
4788 | 0 | 10 | 0 | 36.2 | 0 | 5.4 | 5.4 | 5.4 | 12.7 | 12.7 | 5 | 0 | 18.1 | 0
4789 | 0 | 11.6 | 15 | 0 | 0 | 0 | 0 | 0 | 0 | 0 | 5.8 | 7.5 | 0 | 0
4790 | 0 | 12 | 0 | 0 | 0 | 0 | 1.8 | 1.8 | 1.8 | 1.8 | 6 | 0 | 0 | 0
4791 | 0 | 9.4 | 0 | 0 | 0 | 0 | 1.8 | 1.8 | 3.6 | 3.6 | 4.7 | 0 | 0 | 0
4792 | 0 | 8.2 | 0 | 0 | 0 | 0 | 1.8 | 1.8 | 3.6 | 3.6 | 4.1 | 0 | 0 | 0
4793 | 0 | 7.6 | 0 | 0 | 15 | 0 | 0 | 0 | 1.8 | 1.8 | 3.8 | 0 | 0 | 7.5
4794 | 0 | 9 | 0 | 0 | 17.2 | 3.6 | 5.4 | 5.4 | 5.4 | 5.4 | 4.5 | 0 | 0 | 8.6
4795 | 0 | 11.2 | 17.2 | 0 | 26.2 | 0 | 1.8 | 1.8 | 1.8 | 1.8 | 5.6 | 8.6 | 0 | 13.1
4796 | 0 | 13.2 | 26.2 | 0 | 0 | 7.2 | 12.7 | 12.7 | 88.8 | 120.1 | 6.6 | 13.1 | 0 | 0
4797 | 0 | 12.8 | 0 | 12.8 | 0 | 9 | 25.9 | 63.9 | 77.9 | 109.3 | 6.4 | 0 | 6.4 | 0
4798 | 0 | 12.2 | 0 | 0 | 17.8 | 0 | 0 | 0 | 0 | 0 | 6.1 | 0 | 0 | 8.9
4799 | 0 | 10 | 0 | 0 | 15.8 | 0 | 0 | 0 | 0 | 0 | 5 | 0 | 0 | 7.9
4800 | 0 | 6.8 | 0 | 0 | 0 | 0 | 0 | 0 | 0 | 0 | 3.4 | 0 | 0 | 0
4801 | 0 | 3.4 | 0 | 0 | 0 | 0 | 0 | 0 | 0 | 0 | 1.7 | 0 | 0 | 0
4802 | 0 | 1.8 | 0 | 0 | 0 | 0 | 0 | 0 | 0 | 0 | 0.9 | 0 | 0 | 0
4803 | 0 | 1 | 0 | 0 | 0 | 0 | 0 | 0 | 0 | 0 | 0.5 | 0 | 0 | 0
4804 | 0 | 0.6 | 0 | 0 | 12.4 | 0 | 0 | 0 | 0 | 0 | 0.3 | 0 | 0 | 6.2
4805 | 0 | 0.8 | 0 | 0 | 0 | 0 | 0 | 0 | 0 | 0 | 0.4 | 0 | 0 | 0
4806 | 0 | 1.2 | 0 | 0 | 14 | 0 | 0 | 0 | 0 | 0 | 0.6 | 0 | 0 | 7
4807 | 0 | 6.6 | 0 | 46.2 | 15 | 3.6 | 27.7 | 29.5 | 111.1 | 142.4 | 3.3 | 0 | 23.1 | 7.5
4808 | 0 | 12.4 | 75 | 0 | 14.8 | 1.8 | 7.2 | 67.5 | 7.2 | 7.2 | 6.2 | 37.5 | 0 | 7.4
4809 | 0 | 16.8 | 0 | 18.2 | 13.8 | 1.8 | 3.6 | 3.6 | 3.6 | 3.6 | 8.4 | 0 | 9.1 | 6.9
4810 | 0 | 11.6 | 14.8 | 17.6 | 0 | 0 | 1.8 | 1.8 | 3.6 | 3.6 | 5.8 | 7.4 | 8.8 | 0
4811 | 0 | 10 | 0 | 0 | 0 | 3.6 | 3.6 | 3.6 | 5.4 | 5.4 | 5 | 0 | 0 | 0
4812 | 0 | 10 | 0 | 52 | 0 | 5.4 | 5.4 | 5.4 | 12.7 | 12.7 | 5 | 0 | 26 | 0
4813 | 0 | 11.6 | 13.8 | 0 | 0 | 0 | 0 | 0 | 0 | 0 | 5.8 | 6.9 | 0 | 0
4814 | 0 | 12 | 0 | 0 | 0 | 0 | 1.8 | 1.8 | 1.8 | 1.8 | 6 | 0 | 0 | 0
4815 | 0 | 9.4 | 0 | 13.8 | 0 | 0 | 1.8 | 1.8 | 3.6 | 3.6 | 4.7 | 0 | 6.9 | 0
4816 | 0 | 8.2 | 0 | 0 | 0 | 0 | 1.8 | 1.8 | 3.6 | 3.6 | 4.1 | 0 | 0 | 0
4817 | 0 | 7.6 | 15.8 | 0 | 15.8 | 0 | 0 | 0 | 1.8 | 1.8 | 3.8 | 7.9 | 0 | 7.9
4818 | 0 | 9 | 0 | 20 | 38.2 | 3.6 | 5.4 | 5.4 | 5.4 | 5.4 | 4.5 | 0 | 10 | 19.1
4819 | 0 | 11.2 | 18.4 | 0 | 16.8 | 0 | 1.8 | 1.8 | 1.8 | 1.8 | 5.6 | 9.2 | 0 | 8.4
4820 | 0 | 13.2 | 19.8 | 0 | 0 | 7.2 | 12.7 | 12.7 | 88.8 | 120.1 | 6.6 | 9.9 | 0 | 0
4821 | 0 | 12.8 | 16.8 | 0 | 27 | 9 | 25.9 | 63.9 | 77.9 | 109.3 | 6.4 | 8.4 | 0 | 13.5
4822 | 0 | 12.2 | 0 | 0 | 0 | 0 | 0 | 0 | 0 | 0 | 6.1 | 0 | 0 | 0
4823 | 0 | 10 | 0 | 0 | 0 | 0 | 0 | 0 | 0 | 0 | 5 | 0 | 0 | 0
4824 | 0 | 6.8 | 0 | 0 | 0 | 0 | 0 | 0 | 0 | 0 | 3.4 | 0 | 0 | 0
4825 | 0 | 3.8 | 0 | 0 | 18.2 | 0 | 0 | 0 | 0 | 0 | 1.9 | 0 | 0 | 9.1
4826 | 0 | 2.4 | 0 | 0 | 0 | 0 | 0 | 0 | 0 | 0 | 1.2 | 0 | 0 | 0
4827 | 0 | 1.4 | 0 | 0 | 0 | 0 | 0 | 0 | 0 | 0 | 0.7 | 0 | 0 | 0
4828 | 0 | 0.8 | 0 | 0 | 0 | 0 | 0 | 0 | 0 | 0 | 0.4 | 0 | 0 | 0
4829 | 0 | 0.4 | 0 | 0 | 0 | 0 | 0 | 0 | 0 | 0 | 0.2 | 0 | 0 | 0
4830 | 0 | 0.8 | 0 | 0 | 0 | 0 | 0 | 0 | 0 | 0 | 0.4 | 0 | 0 | 0
4831 | 0 | 0.6 | 0 | 76.8 | 25.8 | 3.6 | 27.7 | 29.5 | 111.1 | 142.4 | 0.3 | 0 | 38.4 | 12.9
4832 | 0 | 1.8 | 45.2 | 57.8 | 12.8 | 1.8 | 7.2 | 67.5 | 7.2 | 7.2 | 0.9 | 22.6 | 28.9 | 6.4
4833 | 0 | 5.6 | 38.6 | 0 | 29.8 | 1.8 | 3.6 | 3.6 | 3.6 | 3.6 | 2.8 | 19.3 | 0 | 14.9
4834 | 0 | 10.8 | 0 | 14.8 | 0 | 0 | 1.8 | 1.8 | 3.6 | 3.6 | 5.4 | 0 | 7.4 | 0
4835 | 0 | 18 | 0 | 0 | 0 | 3.6 | 3.6 | 3.6 | 5.4 | 5.4 | 9 | 0 | 0 | 0
4836 | 0 | 17.4 | 15.6 | 0 | 0 | 5.4 | 5.4 | 5.4 | 12.7 | 12.7 | 8.7 | 7.8 | 0 | 0
4837 | 0 | 15.4 | 14.2 | 0 | 0 | 0 | 0 | 0 | 0 | 0 | 7.7 | 7.1 | 0 | 0
4838 | 0 | 15 | 0 | 0 | 0 | 0 | 1.8 | 1.8 | 1.8 | 1.8 | 7.5 | 0 | 0 | 0
4839 | 0 | 12 | 0 | 30.6 | 0 | 0 | 1.8 | 1.8 | 3.6 | 3.6 | 6 | 0 | 15.3 | 0
4840 | 0 | 10.6 | 0 | 39.8 | 0 | 0 | 1.8 | 1.8 | 3.6 | 3.6 | 5.3 | 0 | 19.9 | 0
4841 | 0 | 11 | 21.8 | 0 | 0 | 0 | 0 | 0 | 1.8 | 1.8 | 5.5 | 10.9 | 0 | 0
4842 | 0 | 10.6 | 0 | 12 | 0 | 3.6 | 5.4 | 5.4 | 5.4 | 5.4 | 5.3 | 0 | 6 | 0
4843 | 0 | 12.2 | 0 | 0 | 41.6 | 0 | 1.8 | 1.8 | 1.8 | 1.8 | 6.1 | 0 | 0 | 20.8
4844 | 0 | 12.4 | 19.8 | 30.2 | 14.6 | 7.2 | 12.7 | 12.7 | 88.8 | 120.1 | 6.2 | 9.9 | 15.1 | 7.3
4845 | 0 | 14.2 | 0 | 45.6 | 0 | 9 | 25.9 | 63.9 | 77.9 | 109.3 | 7.1 | 0 | 22.8 | 0
4846 | 0 | 10 | 14.6 | 0 | 18.4 | 0 | 0 | 0 | 0 | 0 | 5 | 7.3 | 0 | 9.2
4847 | 0 | 6.8 | 0 | 0 | 0 | 0 | 0 | 0 | 0 | 0 | 3.4 | 0 | 0 | 0
4848 | 0 | 5.4 | 0 | 0 | 0 | 0 | 0 | 0 | 0 | 0 | 2.7 | 0 | 0 | 0
4849 | 0 | 3.8 | 0 | 0 | 0 | 0 | 0 | 0 | 0 | 0 | 1.9 | 0 | 0 | 0
4850 | 0 | 2.4 | 0 | 0 | 0 | 0 | 0 | 0 | 0 | 0 | 1.2 | 0 | 0 | 0
4851 | 0 | 1.4 | 0 | 0 | 0 | 0 | 0 | 0 | 0 | 0 | 0.7 | 0 | 0 | 0
4852 | 0 | 0.8 | 18.4 | 0 | 0 | 0 | 0 | 0 | 0 | 0 | 0.4 | 9.2 | 0 | 0
4853 | 0 | 0.4 | 0 | 0 | 0 | 0 | 0 | 0 | 0 | 0 | 0.2 | 0 | 0 | 0
4854 | 0 | 0.8 | 0 | 0 | 18.2 | 0 | 0 | 0 | 0 | 0 | 0.4 | 0 | 0 | 9.1
4855 | 0 | 0.6 | 0 | 72.8 | 30.6 | 3.6 | 27.7 | 29.5 | 111.1 | 142.4 | 0.3 | 0 | 36.4 | 15.3
4856 | 0 | 1.8 | 48.8 | 106.8 | 0 | 1.8 | 7.2 | 67.5 | 7.2 | 7.2 | 0.9 | 24.4 | 53.4 | 0
4857 | 0 | 5.6 | 64.6 | 0 | 30.2 | 1.8 | 3.6 | 3.6 | 3.6 | 3.6 | 2.8 | 32.3 | 0 | 15.1
4858 | 0 | 10.8 | 0 | 19.8 | 34.4 | 0 | 1.8 | 1.8 | 3.6 | 3.6 | 5.4 | 0 | 9.9 | 17.2
4859 | 0 | 18 | 0 | 0 | 0 | 3.6 | 3.6 | 3.6 | 5.4 | 5.4 | 9 | 0 | 0 | 0
4860 | 0 | 17.4 | 0 | 0 | 0 | 5.4 | 5.4 | 5.4 | 12.7 | 12.7 | 8.7 | 0 | 0 | 0
4861 | 0 | 15.4 | 0 | 0 | 0 | 0 | 0 | 0 | 0 | 0 | 7.7 | 0 | 0 | 0
4862 | 0 | 15 | 0 | 0 | 0 | 0 | 1.8 | 1.8 | 1.8 | 1.8 | 7.5 | 0 | 0 | 0
4863 | 0 | 12 | 0 | 18.6 | 0 | 0 | 1.8 | 1.8 | 3.6 | 3.6 | 6 | 0 | 9.3 | 0
4864 | 0 | 10.6 | 16.8 | 35.8 | 0 | 0 | 1.8 | 1.8 | 3.6 | 3.6 | 5.3 | 8.4 | 17.9 | 0
4865 | 0 | 11 | 0 | 0 | 16.8 | 0 | 0 | 0 | 1.8 | 1.8 | 5.5 | 0 | 0 | 8.4
4866 | 0 | 10.6 | 15.8 | 18.6 | 0 | 3.6 | 5.4 | 5.4 | 5.4 | 5.4 | 5.3 | 7.9 | 9.3 | 0
4867 | 0 | 12.2 | 0 | 17.2 | 0 | 0 | 1.8 | 1.8 | 1.8 | 1.8 | 6.1 | 0 | 8.6 | 0
4868 | 0 | 12.4 | 0 | 0 | 0 | 7.2 | 12.7 | 12.7 | 88.8 | 120.1 | 6.2 | 0 | 0 | 0
4869 | 0 | 14.2 | 24.6 | 33.2 | 27.6 | 9 | 25.9 | 63.9 | 77.9 | 109.3 | 7.1 | 12.3 | 16.6 | 13.8
4870 | 0 | 10 | 0 | 11.2 | 12.8 | 0 | 0 | 0 | 0 | 0 | 5 | 0 | 5.6 | 6.4
4871 | 0 | 6.8 | 0 | 0 | 0 | 0 | 0 | 0 | 0 | 0 | 3.4 | 0 | 0 | 0
4872 | 0 | 5.4 | 0 | 0 | 0 | 0 | 0 | 0 | 0 | 0 | 2.7 | 0 | 0 | 0
4873 | 0 | 3.4 | 0 | 0 | 0 | 0 | 0 | 0 | 0 | 0 | 1.7 | 0 | 0 | 0
4874 | 0 | 1.8 | 0 | 0 | 0 | 0 | 0 | 0 | 0 | 0 | 0.9 | 0 | 0 | 0
4875 | 0 | 1 | 0 | 0 | 0 | 0 | 0 | 0 | 0 | 0 | 0.5 | 0 | 0 | 0
4876 | 0 | 0.6 | 0 | 0 | 12.4 | 0 | 0 | 0 | 0 | 0 | 0.3 | 0 | 0 | 6.2
4877 | 0 | 0.8 | 0 | 0 | 0 | 0 | 0 | 0 | 0 | 0 | 0.4 | 0 | 0 | 0
4878 | 0 | 1.2 | 0 | 0 | 0 | 0 | 0 | 0 | 0 | 0 | 0.6 | 0 | 0 | 0
4879 | 0 | 6.6 | 0 | 76.8 | 15.8 | 3.6 | 27.7 | 29.5 | 111.1 | 142.4 | 3.3 | 0 | 38.4 | 7.9
4880 | 0 | 12.4 | 112.4 | 0 | 59.8 | 1.8 | 7.2 | 67.5 | 7.2 | 7.2 | 6.2 | 56.2 | 0 | 29.9
4881 | 0 | 16.8 | 0 | 0 | 8 | 1.8 | 3.6 | 3.6 | 3.6 | 3.6 | 8.4 | 0 | 0 | 4
4882 | 0 | 11.6 | 0 | 0 | 16.4 | 0 | 1.8 | 1.8 | 3.6 | 3.6 | 5.8 | 0 | 0 | 8.2
4883 | 0 | 10 | 15 | 0 | 0 | 3.6 | 3.6 | 3.6 | 5.4 | 5.4 | 5 | 7.5 | 0 | 0
4884 | 0 | 10 | 0 | 0 | 0 | 5.4 | 5.4 | 5.4 | 12.7 | 12.7 | 5 | 0 | 0 | 0
4885 | 0 | 11.6 | 0 | 0 | 0 | 0 | 0 | 0 | 0 | 0 | 5.8 | 0 | 0 | 0
4886 | 0 | 12 | 0 | 0 | 0 | 0 | 1.8 | 1.8 | 1.8 | 1.8 | 6 | 0 | 0 | 0
4887 | 0 | 9.4 | 0 | 0 | 0 | 0 | 1.8 | 1.8 | 3.6 | 3.6 | 4.7 | 0 | 0 | 0
4888 | 0 | 8.2 | 0 | 0 | 0 | 0 | 1.8 | 1.8 | 3.6 | 3.6 | 4.1 | 0 | 0 | 0
4889 | 0 | 7.6 | 0 | 0 | 15 | 0 | 0 | 0 | 1.8 | 1.8 | 3.8 | 0 | 0 | 7.5
4890 | 0 | 9 | 18.2 | 0 | 0 | 3.6 | 5.4 | 5.4 | 5.4 | 5.4 | 4.5 | 9.1 | 0 | 0
4891 | 0 | 11.2 | 10.8 | 12.2 | 0 | 0 | 1.8 | 1.8 | 1.8 | 1.8 | 5.6 | 5.4 | 6.1 | 0
4892 | 0 | 13.2 | 0 | 0 | 29 | 7.2 | 12.7 | 12.7 | 88.8 | 120.1 | 6.6 | 0 | 0 | 14.5
4893 | 0 | 12.8 | 25.2 | 0 | 0 | 9 | 25.9 | 63.9 | 77.9 | 109.3 | 6.4 | 12.6 | 0 | 0
4894 | 0 | 12.2 | 0 | 0 | 25.2 | 0 | 0 | 0 | 0 | 0 | 6.1 | 0 | 0 | 12.6
4895 | 0 | 10 | 0 | 0 | 0 | 0 | 0 | 0 | 0 | 0 | 5 | 0 | 0 | 0
4896 | 0 | 6.8 | 0 | 0 | 0 | 0 | 0 | 0 | 0 | 0 | 3.4 | 0 | 0 | 0
4897 | 0 | 3.4 | 0 | 0 | 19.8 | 0 | 0 | 0 | 0 | 0 | 1.7 | 0 | 0 | 9.9
4898 | 0 | 1.8 | 0 | 0 | 0 | 0 | 0 | 0 | 0 | 0 | 0.9 | 0 | 0 | 0
4899 | 0 | 1 | 0 | 0 | 0 | 0 | 0 | 0 | 0 | 0 | 0.5 | 0 | 0 | 0
4900 | 0 | 0.6 | 0 | 0 | 0 | 0 | 0 | 0 | 0 | 0 | 0.3 | 0 | 0 | 0
4901 | 0 | 0.8 | 0 | 0 | 0 | 0 | 0 | 0 | 0 | 0 | 0.4 | 0 | 0 | 0
4902 | 0 | 1.2 | 0 | 0 | 0 | 0 | 0 | 0 | 0 | 0 | 0.6 | 0 | 0 | 0
4903 | 0 | 6.6 | 0 | 71 | 10.8 | 3.6 | 27.7 | 29.5 | 111.1 | 142.4 | 3.3 | 0 | 35.5 | 5.4
4904 | 0 | 12.4 | 81.8 | 18.2 | 0 | 1.8 | 7.2 | 67.5 | 7.2 | 7.2 | 6.2 | 40.9 | 9.1 | 0
4905 | 0 | 16.8 | 0 | 0 | 0 | 1.8 | 3.6 | 3.6 | 3.6 | 3.6 | 8.4 | 0 | 0 | 0
4906 | 0 | 11.6 | 18.8 | 0 | 85 | 0 | 1.8 | 1.8 | 3.6 | 3.6 | 5.8 | 9.4 | 0 | 42.5
4907 | 0 | 10 | 15 | 0 | 0 | 3.6 | 3.6 | 3.6 | 5.4 | 5.4 | 5 | 7.5 | 0 | 0
4908 | 0 | 10 | 0 | 17.4 | 0 | 5.4 | 5.4 | 5.4 | 12.7 | 12.7 | 5 | 0 | 8.7 | 0
4909 | 0 | 11.6 | 0 | 0 | 0 | 0 | 0 | 0 | 0 | 0 | 5.8 | 0 | 0 | 0
4910 | 0 | 12 | 0 | 0 | 0 | 0 | 1.8 | 1.8 | 1.8 | 1.8 | 6 | 0 | 0 | 0
4911 | 0 | 9.4 | 0 | 0 | 0 | 0 | 1.8 | 1.8 | 3.6 | 3.6 | 4.7 | 0 | 0 | 0
4912 | 0 | 8.2 | 0 | 19.2 | 0 | 0 | 1.8 | 1.8 | 3.6 | 3.6 | 4.1 | 0 | 9.6 | 0
4913 | 0 | 7.6 | 0 | 0 | 0 | 0 | 0 | 0 | 1.8 | 1.8 | 3.8 | 0 | 0 | 0
4914 | 0 | 9 | 0 | 0 | 0 | 3.6 | 5.4 | 5.4 | 5.4 | 5.4 | 4.5 | 0 | 0 | 0
4915 | 0 | 11.2 | 0 | 12 | 0 | 0 | 1.8 | 1.8 | 1.8 | 1.8 | 5.6 | 0 | 6 | 0
4916 | 0 | 13.2 | 14.6 | 16.4 | 14.6 | 7.2 | 12.7 | 12.7 | 88.8 | 120.1 | 6.6 | 7.3 | 8.2 | 7.3
4917 | 0 | 12.8 | 17.8 | 18.6 | 17.8 | 9 | 25.9 | 63.9 | 77.9 | 109.3 | 6.4 | 8.9 | 9.3 | 8.9
4918 | 0 | 12.2 | 0 | 0 | 45.8 | 0 | 0 | 0 | 0 | 0 | 6.1 | 0 | 0 | 22.9
4919 | 0 | 10 | 0 | 0 | 0 | 0 | 0 | 0 | 0 | 0 | 5 | 0 | 0 | 0
4920 | 0 | 6.8 | 0 | 0 | 15.8 | 0 | 0 | 0 | 0 | 0 | 3.4 | 0 | 0 | 7.9
4921 | 0 | 3.4 | 0 | 0 | 0 | 0 | 0 | 0 | 0 | 0 | 1.7 | 0 | 0 | 0
4922 | 0 | 1.8 | 0 | 0 | 10 | 0 | 0 | 0 | 0 | 0 | 0.9 | 0 | 0 | 5
4923 | 0 | 1 | 0 | 0 | 0 | 0 | 0 | 0 | 0 | 0 | 0.5 | 0 | 0 | 0
4924 | 0 | 0.6 | 0 | 0 | 0 | 0 | 0 | 0 | 0 | 0 | 0.3 | 0 | 0 | 0
4925 | 0 | 0.8 | 0 | 0 | 0 | 0 | 0 | 0 | 0 | 0 | 0.4 | 0 | 0 | 0
4926 | 0 | 1.2 | 0 | 0 | 0 | 0 | 0 | 0 | 0 | 0 | 0.6 | 0 | 0 | 0
4927 | 0 | 6.6 | 0 | 86.2 | 33 | 3.6 | 27.7 | 29.5 | 111.1 | 142.4 | 3.3 | 0 | 43.1 | 16.5
4928 | 0 | 12.4 | 129.4 | 0 | 0 | 1.8 | 7.2 | 67.5 | 7.2 | 7.2 | 6.2 | 64.7 | 0 | 0
4929 | 0 | 16.8 | 0 | 0 | 24.8 | 1.8 | 3.6 | 3.6 | 3.6 | 3.6 | 8.4 | 0 | 0 | 12.4
4930 | 0 | 11.6 | 0 | 0 | 19.2 | 0 | 1.8 | 1.8 | 3.6 | 3.6 | 5.8 | 0 | 0 | 9.6
4931 | 0 | 10 | 0 | 0 | 0 | 3.6 | 3.6 | 3.6 | 5.4 | 5.4 | 5 | 0 | 0 | 0
4932 | 0 | 10 | 0 | 69.6 | 0 | 5.4 | 5.4 | 5.4 | 12.7 | 12.7 | 5 | 0 | 34.8 | 0
4933 | 0 | 11.6 | 19.2 | 0 | 0 | 0 | 0 | 0 | 0 | 0 | 5.8 | 9.6 | 0 | 0
4934 | 0 | 12 | 0 | 0 | 0 | 0 | 1.8 | 1.8 | 1.8 | 1.8 | 6 | 0 | 0 | 0
4935 | 0 | 9.4 | 0 | 0 | 0 | 0 | 1.8 | 1.8 | 3.6 | 3.6 | 4.7 | 0 | 0 | 0
4936 | 0 | 8.2 | 0 | 0 | 0 | 0 | 1.8 | 1.8 | 3.6 | 3.6 | 4.1 | 0 | 0 | 0
4937 | 0 | 7.6 | 0 | 0 | 0 | 0 | 0 | 0 | 1.8 | 1.8 | 3.8 | 0 | 0 | 0
4938 | 0 | 9 | 0 | 13.6 | 0 | 3.6 | 5.4 | 5.4 | 5.4 | 5.4 | 4.5 | 0 | 6.8 | 0
4939 | 0 | 11.2 | 0 | 0 | 0 | 0 | 1.8 | 1.8 | 1.8 | 1.8 | 5.6 | 0 | 0 | 0
4940 | 0 | 13.2 | 13.6 | 0 | 13.6 | 7.2 | 12.7 | 12.7 | 88.8 | 120.1 | 6.6 | 6.8 | 0 | 6.8
4941 | 0 | 12.8 | 0 | 35.4 | 37 | 9 | 25.9 | 63.9 | 77.9 | 109.3 | 6.4 | 0 | 17.7 | 18.5
4942 | 0 | 12.2 | 25.2 | 0 | 18.8 | 0 | 0 | 0 | 0 | 0 | 6.1 | 12.6 | 0 | 9.4
4943 | 0 | 10 | 0 | 0 | 0 | 0 | 0 | 0 | 0 | 0 | 5 | 0 | 0 | 0
4944 | 0 | 6.8 | 0 | 0 | 0 | 0 | 0 | 0 | 0 | 0 | 3.4 | 0 | 0 | 0
4945 | 0 | 3.4 | 0 | 0 | 0 | 0 | 0 | 0 | 0 | 0 | 1.7 | 0 | 0 | 0
4946 | 0 | 1.8 | 0 | 0 | 18.2 | 0 | 0 | 0 | 0 | 0 | 0.9 | 0 | 0 | 9.1
4947 | 0 | 1 | 11.8 | 0 | 0 | 0 | 0 | 0 | 0 | 0 | 0.5 | 5.9 | 0 | 0
4948 | 0 | 0.6 | 0 | 0 | 9.8 | 0 | 0 | 0 | 0 | 0 | 0.3 | 0 | 0 | 4.9
4949 | 0 | 0.8 | 0 | 0 | 0 | 0 | 0 | 0 | 0 | 0 | 0.4 | 0 | 0 | 0
4950 | 0 | 1.2 | 0 | 0 | 45.8 | 0 | 0 | 0 | 0 | 0 | 0.6 | 0 | 0 | 22.9
4951 | 0 | 6.6 | 0 | 55 | 17.4 | 3.6 | 27.7 | 29.5 | 111.1 | 142.4 | 3.3 | 0 | 27.5 | 8.7
4952 | 0 | 12.4 | 140 | 0 | 14.8 | 1.8 | 7.2 | 67.5 | 7.2 | 7.2 | 6.2 | 70 | 0 | 7.4
4953 | 0 | 16.8 | 0 | 0 | 15.2 | 1.8 | 3.6 | 3.6 | 3.6 | 3.6 | 8.4 | 0 | 0 | 7.6
4954 | 0 | 11.6 | 0 | 0 | 0 | 0 | 1.8 | 1.8 | 3.6 | 3.6 | 5.8 | 0 | 0 | 0
4955 | 0 | 10 | 0 | 0 | 0 | 3.6 | 3.6 | 3.6 | 5.4 | 5.4 | 5 | 0 | 0 | 0
4956 | 0 | 10 | 0 | 19.8 | 0 | 5.4 | 5.4 | 5.4 | 12.7 | 12.7 | 5 | 0 | 9.9 | 0
4957 | 0 | 11.6 | 0 | 16 | 0 | 0 | 0 | 0 | 0 | 0 | 5.8 | 0 | 8 | 0
4958 | 0 | 12 | 0 | 26.4 | 0 | 0 | 1.8 | 1.8 | 1.8 | 1.8 | 6 | 0 | 13.2 | 0
4959 | 0 | 9.4 | 0 | 0 | 0 | 0 | 1.8 | 1.8 | 3.6 | 3.6 | 4.7 | 0 | 0 | 0
4960 | 0 | 8.2 | 0 | 0 | 0 | 0 | 1.8 | 1.8 | 3.6 | 3.6 | 4.1 | 0 | 0 | 0
4961 | 0 | 7.6 | 17 | 0 | 0 | 0 | 0 | 0 | 1.8 | 1.8 | 3.8 | 8.5 | 0 | 0
4962 | 0 | 9 | 0 | 0 | 17 | 3.6 | 5.4 | 5.4 | 5.4 | 5.4 | 4.5 | 0 | 0 | 8.5
4963 | 0 | 11.2 | 0 | 0 | 30.6 | 0 | 1.8 | 1.8 | 1.8 | 1.8 | 5.6 | 0 | 0 | 15.3
4964 | 0 | 13.2 | 16.4 | 68.2 | 33.2 | 7.2 | 12.7 | 12.7 | 88.8 | 120.1 | 6.6 | 8.2 | 34.1 | 16.6
4965 | 0 | 12.8 | 14.2 | 0 | 54.8 | 9 | 25.9 | 63.9 | 77.9 | 109.3 | 6.4 | 7.1 | 0 | 27.4
4966 | 0 | 12.2 | 20 | 0 | 13 | 0 | 0 | 0 | 0 | 0 | 6.1 | 10 | 0 | 6.5
4967 | 0 | 10 | 0 | 0 | 12 | 0 | 0 | 0 | 0 | 0 | 5 | 0 | 0 | 6
4968 | 0 | 6.8 | 0 | 0 | 0 | 0 | 0 | 0 | 0 | 0 | 3.4 | 0 | 0 | 0
4969 | 0 | 3.4 | 13.2 | 0 | 10.4 | 0 | 0 | 0 | 0 | 0 | 1.7 | 6.6 | 0 | 5.2
4970 | 0 | 1.8 | 0 | 0 | 0 | 0 | 0 | 0 | 0 | 0 | 0.9 | 0 | 0 | 0
4971 | 0 | 1 | 0 | 0 | 0 | 0 | 0 | 0 | 0 | 0 | 0.5 | 0 | 0 | 0
4972 | 0 | 0.6 | 0 | 0 | 0 | 0 | 0 | 0 | 0 | 0 | 0.3 | 0 | 0 | 0
4973 | 0 | 0.8 | 0 | 0 | 0 | 0 | 0 | 0 | 0 | 0 | 0.4 | 0 | 0 | 0
4974 | 0 | 1.2 | 0 | 0 | 16 | 0 | 0 | 0 | 0 | 0 | 0.6 | 0 | 0 | 8
4975 | 0 | 6.6 | 0 | 97.8 | 38 | 3.6 | 27.7 | 29.5 | 111.1 | 142.4 | 3.3 | 0 | 48.9 | 19
4976 | 0 | 12.4 | 173.6 | 0 | 40.2 | 1.8 | 7.2 | 67.5 | 7.2 | 7.2 | 6.2 | 86.8 | 0 | 20.1
4977 | 0 | 16.8 | 0 | 0 | 0 | 1.8 | 3.6 | 3.6 | 3.6 | 3.6 | 8.4 | 0 | 0 | 0
4978 | 0 | 11.6 | 10.8 | 12.2 | 33.4 | 0 | 1.8 | 1.8 | 3.6 | 3.6 | 5.8 | 5.4 | 6.1 | 16.7
4979 | 0 | 10 | 0 | 0 | 0 | 3.6 | 3.6 | 3.6 | 5.4 | 5.4 | 5 | 0 | 0 | 0
4980 | 0 | 10 | 0 | 24.6 | 0 | 5.4 | 5.4 | 5.4 | 12.7 | 12.7 | 5 | 0 | 12.3 | 0
4981 | 0 | 11.6 | 33.4 | 0 | 0 | 0 | 0 | 0 | 0 | 0 | 5.8 | 16.7 | 0 | 0
4982 | 0 | 12 | 0 | 0 | 0 | 0 | 1.8 | 1.8 | 1.8 | 1.8 | 6 | 0 | 0 | 0
4983 | 0 | 9.4 | 12 | 0 | 0 | 0 | 1.8 | 1.8 | 3.6 | 3.6 | 4.7 | 6 | 0 | 0
4984 | 0 | 8.2 | 0 | 0 | 0 | 0 | 1.8 | 1.8 | 3.6 | 3.6 | 4.1 | 0 | 0 | 0
4985 | 0 | 7.6 | 0 | 0 | 12 | 0 | 0 | 0 | 1.8 | 1.8 | 3.8 | 0 | 0 | 6
4986 | 0 | 9 | 0 | 19.4 | 0 | 3.6 | 5.4 | 5.4 | 5.4 | 5.4 | 4.5 | 0 | 9.7 | 0
4987 | 0 | 11.2 | 0 | 0 | 0 | 0 | 1.8 | 1.8 | 1.8 | 1.8 | 5.6 | 0 | 0 | 0
4988 | 0 | 13.2 | 0 | 0 | 31.8 | 7.2 | 12.7 | 12.7 | 88.8 | 120.1 | 6.6 | 0 | 0 | 15.9
4989 | 0 | 12.8 | 0 | 34.8 | 44 | 9 | 25.9 | 63.9 | 77.9 | 109.3 | 6.4 | 0 | 17.4 | 22
4990 | 0 | 12.2 | 15.8 | 0 | 13 | 0 | 0 | 0 | 0 | 0 | 6.1 | 7.9 | 0 | 6.5
4991 | 0 | 10 | 0 | 0 | 15 | 0 | 0 | 0 | 0 | 0 | 5 | 0 | 0 | 7.5
4992 | 0 | 6.8 | 0 | 0 | 15.4 | 0 | 0 | 0 | 0 | 0 | 3.4 | 0 | 0 | 7.7
4993 | 0 | 3.8 | 0 | 0 | 0 | 0 | 0 | 0 | 0 | 0 | 1.9 | 0 | 0 | 0
4994 | 0 | 2.4 | 0 | 0 | 18.2 | 0 | 0 | 0 | 0 | 0 | 1.2 | 0 | 0 | 9.1
4995 | 0 | 1.4 | 0 | 0 | 0 | 0 | 0 | 0 | 0 | 0 | 0.7 | 0 | 0 | 0
4996 | 0 | 0.8 | 0 | 0 | 14.8 | 0 | 0 | 0 | 0 | 0 | 0.4 | 0 | 0 | 7.4
4997 | 0 | 0.4 | 0 | 0 | 19.8 | 0 | 0 | 0 | 0 | 0 | 0.2 | 0 | 0 | 9.9
4998 | 0 | 0.8 | 16 | 0 | 0 | 0 | 0 | 0 | 0 | 0 | 0.4 | 8 | 0 | 0
4999 | 0 | 0.6 | 0 | 14.4 | 0 | 3.6 | 27.7 | 29.5 | 111.1 | 142.4 | 0.3 | 0 | 7.2 | 0
5000 | 0 | 1.8 | 120.4 | 87.8 | 10.8 | 1.8 | 7.2 | 67.5 | 7.2 | 7.2 | 0.9 | 60.2 | 43.9 | 5.4
5001 | 0 | 5.6 | 30.6 | 0 | 0 | 1.8 | 3.6 | 3.6 | 3.6 | 3.6 | 2.8 | 15.3 | 0 | 0
5002 | 0 | 10.8 | 0 | 14 | 38.8 | 0 | 1.8 | 1.8 | 3.6 | 3.6 | 5.4 | 0 | 7 | 19.4
5003 | 0 | 18 | 0 | 0 | 0 | 3.6 | 3.6 | 3.6 | 5.4 | 5.4 | 9 | 0 | 0 | 0
5004 | 0 | 17.4 | 0 | 0 | 0 | 5.4 | 5.4 | 5.4 | 12.7 | 12.7 | 8.7 | 0 | 0 | 0
5005 | 0 | 15.4 | 0 | 0 | 0 | 0 | 0 | 0 | 0 | 0 | 7.7 | 0 | 0 | 0
5006 | 0 | 15 | 0 | 0 | 0 | 0 | 1.8 | 1.8 | 1.8 | 1.8 | 7.5 | 0 | 0 | 0
5007 | 0 | 12 | 0 | 14.4 | 0 | 0 | 1.8 | 1.8 | 3.6 | 3.6 | 6 | 0 | 7.2 | 0
5008 | 0 | 10.6 | 38.8 | 54 | 0 | 0 | 1.8 | 1.8 | 3.6 | 3.6 | 5.3 | 19.4 | 27 | 0
5009 | 0 | 11 | 0 | 0 | 0 | 0 | 0 | 0 | 1.8 | 1.8 | 5.5 | 0 | 0 | 0
5010 | 0 | 10.6 | 0 | 0 | 0 | 3.6 | 5.4 | 5.4 | 5.4 | 5.4 | 5.3 | 0 | 0 | 0
5011 | 0 | 12.2 | 0 | 0 | 0 | 0 | 1.8 | 1.8 | 1.8 | 1.8 | 6.1 | 0 | 0 | 0
5012 | 0 | 12.4 | 0 | 38 | 15.8 | 7.2 | 12.7 | 12.7 | 88.8 | 120.1 | 6.2 | 0 | 19 | 7.9
5013 | 0 | 14.2 | 0 | 0 | 0 | 9 | 25.9 | 63.9 | 77.9 | 109.3 | 7.1 | 0 | 0 | 0
5014 | 0 | 10 | 15.8 | 0 | 15.6 | 0 | 0 | 0 | 0 | 0 | 5 | 7.9 | 0 | 7.8
5015 | 0 | 6.8 | 0 | 0 | 0 | 0 | 0 | 0 | 0 | 0 | 3.4 | 0 | 0 | 0
5016 | 0 | 5.4 | 0 | 0 | 0 | 0 | 0 | 0 | 0 | 0 | 2.7 | 0 | 0 | 0
5017 | 0 | 3.8 | 0 | 0 | 16.6 | 0 | 0 | 0 | 0 | 0 | 1.9 | 0 | 0 | 8.3
5018 | 0 | 2.4 | 0 | 0 | 13.2 | 0 | 0 | 0 | 0 | 0 | 1.2 | 0 | 0 | 6.6
5019 | 0 | 1.4 | 0 | 12.6 | 13.8 | 0 | 0 | 0 | 0 | 0 | 0.7 | 0 | 6.3 | 6.9
5020 | 0 | 0.8 | 0 | 0 | 20 | 0 | 0 | 0 | 0 | 0 | 0.4 | 0 | 0 | 10
5021 | 0 | 0.4 | 15.6 | 0 | 0 | 0 | 0 | 0 | 0 | 0 | 0.2 | 7.8 | 0 | 0
5022 | 0 | 0.8 | 0 | 0 | 12.8 | 0 | 0 | 0 | 0 | 0 | 0.4 | 0 | 0 | 6.4
5023 | 0 | 0.6 | 0 | 31.4 | 33.8 | 3.6 | 27.7 | 29.5 | 111.1 | 142.4 | 0.3 | 0 | 15.7 | 16.9
5024 | 0 | 1.8 | 76.4 | 38.8 | 11.6 | 1.8 | 7.2 | 67.5 | 7.2 | 7.2 | 0.9 | 38.2 | 19.4 | 5.8
5025 | 0 | 5.6 | 92.4 | 10.6 | 47 | 1.8 | 3.6 | 3.6 | 3.6 | 3.6 | 2.8 | 46.2 | 5.3 | 23.5
5026 | 0 | 10.8 | 16.2 | 0 | 16.2 | 0 | 1.8 | 1.8 | 3.6 | 3.6 | 5.4 | 8.1 | 0 | 8.1
5027 | 0 | 18 | 0 | 0 | 0 | 3.6 | 3.6 | 3.6 | 5.4 | 5.4 | 9 | 0 | 0 | 0
5028 | 0 | 17.4 | 14 | 19.8 | 0 | 5.4 | 5.4 | 5.4 | 12.7 | 12.7 | 8.7 | 7 | 9.9 | 0
5029 | 0 | 15.4 | 0 | 17.8 | 0 | 0 | 0 | 0 | 0 | 0 | 7.7 | 0 | 8.9 | 0
5030 | 0 | 15 | 0 | 0 | 0 | 0 | 1.8 | 1.8 | 1.8 | 1.8 | 7.5 | 0 | 0 | 0
5031 | 0 | 12 | 14.8 | 56.4 | 0 | 0 | 1.8 | 1.8 | 3.6 | 3.6 | 6 | 7.4 | 28.2 | 0
5032 | 0 | 10.6 | 0 | 16.6 | 0 | 0 | 1.8 | 1.8 | 3.6 | 3.6 | 5.3 | 0 | 8.3 | 0
5033 | 0 | 11 | 15.6 | 0 | 28.8 | 0 | 0 | 0 | 1.8 | 1.8 | 5.5 | 7.8 | 0 | 14.4
5034 | 0 | 10.6 | 0 | 0 | 0 | 3.6 | 5.4 | 5.4 | 5.4 | 5.4 | 5.3 | 0 | 0 | 0
5035 | 0 | 12.2 | 0 | 0 | 0 | 0 | 1.8 | 1.8 | 1.8 | 1.8 | 6.1 | 0 | 0 | 0
5036 | 0 | 12.4 | 0 | 0 | 15.6 | 7.2 | 12.7 | 12.7 | 88.8 | 120.1 | 6.2 | 0 | 0 | 7.8
5037 | 0 | 14.2 | 10.6 | 0 | 0 | 9 | 25.9 | 63.9 | 77.9 | 109.3 | 7.1 | 5.3 | 0 | 0
5038 | 0 | 10 | 0 | 0 | 10.6 | 0 | 0 | 0 | 0 | 0 | 5 | 0 | 0 | 5.3
5039 | 0 | 6.8 | 0 | 0 | 0 | 0 | 0 | 0 | 0 | 0 | 3.4 | 0 | 0 | 0
5040 | 0 | 5.4 | 0 | 0 | 0 | 0 | 0 | 0 | 0 | 0 | 2.7 | 0 | 0 | 0
5041 | 0 | 3.4 | 0 | 0 | 0 | 0 | 0 | 0 | 0 | 0 | 1.7 | 0 | 0 | 0
5042 | 0 | 1.8 | 0 | 0 | 0 | 0 | 0 | 0 | 0 | 0 | 0.9 | 0 | 0 | 0
5043 | 0 | 1 | 0 | 0 | 17.4 | 0 | 0 | 0 | 0 | 0 | 0.5 | 0 | 0 | 8.7
5044 | 0 | 0.6 | 0 | 0 | 0 | 0 | 0 | 0 | 0 | 0 | 0.3 | 0 | 0 | 0
5045 | 0 | 0.8 | 17.4 | 0 | 0 | 0 | 0 | 0 | 0 | 0 | 0.4 | 8.7 | 0 | 0
5046 | 0 | 1.2 | 0 | 0 | 0 | 0 | 0 | 0 | 0 | 0 | 0.6 | 0 | 0 | 0
5047 | 0 | 6.6 | 0 | 146.6 | 16.8 | 3.6 | 27.7 | 29.5 | 111.1 | 142.4 | 3.3 | 0 | 73.3 | 8.4
5048 | 0 | 12.4 | 93.4 | 0 | 28.4 | 1.8 | 7.2 | 67.5 | 7.2 | 7.2 | 6.2 | 46.7 | 0 | 14.2
5049 | 0 | 16.8 | 0 | 0 | 10.6 | 1.8 | 3.6 | 3.6 | 3.6 | 3.6 | 8.4 | 0 | 0 | 5.3
5050 | 0 | 11.6 | 0 | 0 | 37.6 | 0 | 1.8 | 1.8 | 3.6 | 3.6 | 5.8 | 0 | 0 | 18.8
5051 | 0 | 10 | 0 | 0 | 0 | 3.6 | 3.6 | 3.6 | 5.4 | 5.4 | 5 | 0 | 0 | 0
5052 | 0 | 10 | 0 | 48.2 | 0 | 5.4 | 5.4 | 5.4 | 12.7 | 12.7 | 5 | 0 | 24.1 | 0
5053 | 0 | 11.6 | 59.2 | 0 | 0 | 0 | 0 | 0 | 0 | 0 | 5.8 | 29.6 | 0 | 0
5054 | 0 | 12 | 0 | 0 | 0 | 0 | 1.8 | 1.8 | 1.8 | 1.8 | 6 | 0 | 0 | 0
5055 | 0 | 9.4 | 0 | 0 | 0 | 0 | 1.8 | 1.8 | 3.6 | 3.6 | 4.7 | 0 | 0 | 0
5056 | 0 | 8.2 | 0 | 0 | 0 | 0 | 1.8 | 1.8 | 3.6 | 3.6 | 4.1 | 0 | 0 | 0
5057 | 0 | 7.6 | 0 | 19.2 | 0 | 0 | 0 | 0 | 1.8 | 1.8 | 3.8 | 0 | 9.6 | 0
5058 | 0 | 9 | 0 | 17.6 | 28.2 | 3.6 | 5.4 | 5.4 | 5.4 | 5.4 | 4.5 | 0 | 8.8 | 14.1
5059 | 0 | 11.2 | 0 | 0 | 31 | 0 | 1.8 | 1.8 | 1.8 | 1.8 | 5.6 | 0 | 0 | 15.5
5060 | 0 | 13.2 | 29.2 | 17.6 | 0 | 7.2 | 12.7 | 12.7 | 88.8 | 120.1 | 6.6 | 14.6 | 8.8 | 0
5061 | 0 | 12.8 | 16 | 34.4 | 45.2 | 9 | 25.9 | 63.9 | 77.9 | 109.3 | 6.4 | 8 | 17.2 | 22.6
5062 | 0 | 12.2 | 16 | 0 | 16 | 0 | 0 | 0 | 0 | 0 | 6.1 | 8 | 0 | 8
5063 | 0 | 10 | 0 | 0 | 0 | 0 | 0 | 0 | 0 | 0 | 5 | 0 | 0 | 0
5064 | 0 | 6.8 | 0 | 0 | 0 | 0 | 0 | 0 | 0 | 0 | 3.4 | 0 | 0 | 0
5065 | 0 | 3.4 | 0 | 0 | 0 | 0 | 0 | 0 | 0 | 0 | 1.7 | 0 | 0 | 0
5066 | 0 | 1.8 | 0 | 0 | 0 | 0 | 0 | 0 | 0 | 0 | 0.9 | 0 | 0 | 0
5067 | 0 | 1 | 0 | 0 | 0 | 0 | 0 | 0 | 0 | 0 | 0.5 | 0 | 0 | 0
5068 | 0 | 0.6 | 0 | 0 | 0 | 0 | 0 | 0 | 0 | 0 | 0.3 | 0 | 0 | 0
5069 | 0 | 0.8 | 0 | 0 | 0 | 0 | 0 | 0 | 0 | 0 | 0.4 | 0 | 0 | 0
5070 | 0 | 1.2 | 0 | 0 | 19.6 | 0 | 0 | 0 | 0 | 0 | 0.6 | 0 | 0 | 9.8
5071 | 0 | 6.6 | 0 | 82.8 | 27.4 | 3.6 | 27.7 | 29.5 | 111.1 | 142.4 | 3.3 | 0 | 41.4 | 13.7
5072 | 0 | 12.4 | 125.4 | 0 | 21.8 | 1.8 | 7.2 | 67.5 | 7.2 | 7.2 | 6.2 | 62.7 | 0 | 10.9
5073 | 0 | 16.8 | 11.6 | 0 | 39.8 | 1.8 | 3.6 | 3.6 | 3.6 | 3.6 | 8.4 | 5.8 | 0 | 19.9
5074 | 0 | 11.6 | 0 | 0 | 28.4 | 0 | 1.8 | 1.8 | 3.6 | 3.6 | 5.8 | 0 | 0 | 14.2
5075 | 0 | 10 | 0 | 0 | 0 | 3.6 | 3.6 | 3.6 | 5.4 | 5.4 | 5 | 0 | 0 | 0
5076 | 0 | 10 | 17 | 49.2 | 0 | 5.4 | 5.4 | 5.4 | 12.7 | 12.7 | 5 | 8.5 | 24.6 | 0
5077 | 0 | 11.6 | 32.2 | 19.2 | 0 | 0 | 0 | 0 | 0 | 0 | 5.8 | 16.1 | 9.6 | 0
5078 | 0 | 12 | 0 | 0 | 0 | 0 | 1.8 | 1.8 | 1.8 | 1.8 | 6 | 0 | 0 | 0
5079 | 0 | 9.4 | 0 | 0 | 0 | 0 | 1.8 | 1.8 | 3.6 | 3.6 | 4.7 | 0 | 0 | 0
5080 | 0 | 8.2 | 0 | 0 | 0 | 0 | 1.8 | 1.8 | 3.6 | 3.6 | 4.1 | 0 | 0 | 0
5081 | 0 | 7.6 | 0 | 0 | 17 | 0 | 0 | 0 | 1.8 | 1.8 | 3.8 | 0 | 0 | 8.5
5082 | 0 | 9 | 0 | 18 | 32.2 | 3.6 | 5.4 | 5.4 | 5.4 | 5.4 | 4.5 | 0 | 9 | 16.1
5083 | 0 | 11.2 | 28.8 | 14.2 | 0 | 0 | 1.8 | 1.8 | 1.8 | 1.8 | 5.6 | 14.4 | 7.1 | 0
5084 | 0 | 13.2 | 0 | 0 | 28.8 | 7.2 | 12.7 | 12.7 | 88.8 | 120.1 | 6.6 | 0 | 0 | 14.4
5085 | 0 | 12.8 | 8.4 | 0 | 8.4 | 9 | 25.9 | 63.9 | 77.9 | 109.3 | 6.4 | 4.2 | 0 | 4.2
5086 | 0 | 12.2 | 0 | 0 | 0 | 0 | 0 | 0 | 0 | 0 | 6.1 | 0 | 0 | 0
5087 | 0 | 10 | 0 | 0 | 0 | 0 | 0 | 0 | 0 | 0 | 5 | 0 | 0 | 0
5088 | 0 | 6.8 | 0 | 0 | 0 | 0 | 0 | 0 | 0 | 0 | 3.4 | 0 | 0 | 0
5089 | 0 | 3.4 | 0 | 0 | 18.8 | 0 | 0 | 0 | 0 | 0 | 1.7 | 0 | 0 | 9.4
5090 | 0 | 1.8 | 0 | 0 | 0 | 0 | 0 | 0 | 0 | 0 | 0.9 | 0 | 0 | 0
5091 | 0 | 1 | 0 | 0 | 0 | 0 | 0 | 0 | 0 | 0 | 0.5 | 0 | 0 | 0
5092 | 0 | 0.6 | 0 | 0 | 0 | 0 | 0 | 0 | 0 | 0 | 0.3 | 0 | 0 | 0
5093 | 0 | 0.8 | 0 | 0 | 14.2 | 0 | 0 | 0 | 0 | 0 | 0.4 | 0 | 0 | 7.1
5094 | 0 | 1.2 | 0 | 0 | 0 | 0 | 0 | 0 | 0 | 0 | 0.6 | 0 | 0 | 0
5095 | 0 | 6.6 | 0 | 67.6 | 16.8 | 3.6 | 27.7 | 29.5 | 111.1 | 142.4 | 3.3 | 0 | 33.8 | 8.4
5096 | 0 | 12.4 | 101 | 0 | 17.8 | 1.8 | 7.2 | 67.5 | 7.2 | 7.2 | 6.2 | 50.5 | 0 | 8.9
5097 | 0 | 16.8 | 0 | 15.8 | 33.4 | 1.8 | 3.6 | 3.6 | 3.6 | 3.6 | 8.4 | 0 | 7.9 | 16.7
5098 | 0 | 11.6 | 0 | 0 | 31.4 | 0 | 1.8 | 1.8 | 3.6 | 3.6 | 5.8 | 0 | 0 | 15.7
5099 | 0 | 10 | 16 | 0 | 0 | 3.6 | 3.6 | 3.6 | 5.4 | 5.4 | 5 | 8 | 0 | 0
5100 | 0 | 10 | 0 | 15 | 0 | 5.4 | 5.4 | 5.4 | 12.7 | 12.7 | 5 | 0 | 7.5 | 0
5101 | 0 | 11.6 | 15.4 | 0 | 0 | 0 | 0 | 0 | 0 | 0 | 5.8 | 7.7 | 0 | 0
5102 | 0 | 12 | 0 | 0 | 0 | 0 | 1.8 | 1.8 | 1.8 | 1.8 | 6 | 0 | 0 | 0
5103 | 0 | 9.4 | 0 | 0 | 0 | 0 | 1.8 | 1.8 | 3.6 | 3.6 | 4.7 | 0 | 0 | 0
5104 | 0 | 8.2 | 0 | 0 | 0 | 0 | 1.8 | 1.8 | 3.6 | 3.6 | 4.1 | 0 | 0 | 0
5105 | 0 | 7.6 | 0 | 17.6 | 0 | 0 | 0 | 0 | 1.8 | 1.8 | 3.8 | 0 | 8.8 | 0
5106 | 0 | 9 | 0 | 0 | 0 | 3.6 | 5.4 | 5.4 | 5.4 | 5.4 | 4.5 | 0 | 0 | 0
5107 | 0 | 11.2 | 0 | 29.8 | 0 | 0 | 1.8 | 1.8 | 1.8 | 1.8 | 5.6 | 0 | 14.9 | 0
5108 | 0 | 13.2 | 0 | 16.6 | 10.8 | 7.2 | 12.7 | 12.7 | 88.8 | 120.1 | 6.6 | 0 | 8.3 | 5.4
5109 | 0 | 12.8 | 10.8 | 13.8 | 17.4 | 9 | 25.9 | 63.9 | 77.9 | 109.3 | 6.4 | 5.4 | 6.9 | 8.7
5110 | 0 | 12.2 | 0 | 0 | 0 | 0 | 0 | 0 | 0 | 0 | 6.1 | 0 | 0 | 0
5111 | 0 | 10 | 0 | 0 | 0 | 0 | 0 | 0 | 0 | 0 | 5 | 0 | 0 | 0
5112 | 0 | 6.8 | 0 | 0 | 0 | 0 | 0 | 0 | 0 | 0 | 3.4 | 0 | 0 | 0
5113 | 0 | 3.4 | 0 | 0 | 0 | 0 | 0 | 0 | 0 | 0 | 1.7 | 0 | 0 | 0
5114 | 0 | 1.8 | 0 | 0 | 14.4 | 0 | 0 | 0 | 0 | 0 | 0.9 | 0 | 0 | 7.2
5115 | 0 | 1 | 17.4 | 0 | 0 | 0 | 0 | 0 | 0 | 0 | 0.5 | 8.7 | 0 | 0
5116 | 0 | 0.6 | 0 | 0 | 0 | 0 | 0 | 0 | 0 | 0 | 0.3 | 0 | 0 | 0
5117 | 0 | 0.8 | 0 | 0 | 0 | 0 | 0 | 0 | 0 | 0 | 0.4 | 0 | 0 | 0
5118 | 0 | 1.2 | 0 | 0 | 9 | 0 | 0 | 0 | 0 | 0 | 0.6 | 0 | 0 | 4.5
5119 | 0 | 6.6 | 0 | 77.2 | 0 | 3.6 | 27.7 | 29.5 | 111.1 | 142.4 | 3.3 | 0 | 38.6 | 0
5120 | 0 | 12.4 | 42.2 | 0 | 18.8 | 1.8 | 7.2 | 67.5 | 7.2 | 7.2 | 6.2 | 21.1 | 0 | 9.4
5121 | 0 | 16.8 | 0 | 0 | 17 | 1.8 | 3.6 | 3.6 | 3.6 | 3.6 | 8.4 | 0 | 0 | 8.5
5122 | 0 | 11.6 | 0 | 0 | 16.8 | 0 | 1.8 | 1.8 | 3.6 | 3.6 | 5.8 | 0 | 0 | 8.4
5123 | 0 | 10 | 0 | 0 | 0 | 3.6 | 3.6 | 3.6 | 5.4 | 5.4 | 5 | 0 | 0 | 0
5124 | 0 | 10 | 0 | 0 | 0 | 5.4 | 5.4 | 5.4 | 12.7 | 12.7 | 5 | 0 | 0 | 0
5125 | 0 | 11.6 | 50.4 | 0 | 0 | 0 | 0 | 0 | 0 | 0 | 5.8 | 25.2 | 0 | 0
5126 | 0 | 12 | 0 | 0 | 0 | 0 | 1.8 | 1.8 | 1.8 | 1.8 | 6 | 0 | 0 | 0
5127 | 0 | 9.4 | 0 | 0 | 0 | 0 | 1.8 | 1.8 | 3.6 | 3.6 | 4.7 | 0 | 0 | 0
5128 | 0 | 8.2 | 0 | 0 | 0 | 0 | 1.8 | 1.8 | 3.6 | 3.6 | 4.1 | 0 | 0 | 0
5129 | 0 | 7.6 | 0 | 0 | 16.6 | 0 | 0 | 0 | 1.8 | 1.8 | 3.8 | 0 | 0 | 8.3
5130 | 0 | 9 | 16.6 | 17.2 | 16.6 | 3.6 | 5.4 | 5.4 | 5.4 | 5.4 | 4.5 | 8.3 | 8.6 | 8.3
5131 | 0 | 11.2 | 0 | 0 | 18.4 | 0 | 1.8 | 1.8 | 1.8 | 1.8 | 5.6 | 0 | 0 | 9.2
5132 | 0 | 13.2 | 18.4 | 13.4 | 0 | 7.2 | 12.7 | 12.7 | 88.8 | 120.1 | 6.6 | 9.2 | 6.7 | 0
5133 | 0 | 12.8 | 0 | 0 | 33.8 | 9 | 25.9 | 63.9 | 77.9 | 109.3 | 6.4 | 0 | 0 | 16.9
5134 | 0 | 12.2 | 0 | 0 | 0 | 0 | 0 | 0 | 0 | 0 | 6.1 | 0 | 0 | 0
5135 | 0 | 10 | 0 | 0 | 0 | 0 | 0 | 0 | 0 | 0 | 5 | 0 | 0 | 0
5136 | 0 | 6.8 | 0 | 0 | 0 | 0 | 0 | 0 | 0 | 0 | 3.4 | 0 | 0 | 0
5137 | 0 | 3.4 | 0 | 0 | 0 | 0 | 0 | 0 | 0 | 0 | 1.7 | 0 | 0 | 0
5138 | 0 | 1.8 | 0 | 0 | 0 | 0 | 0 | 0 | 0 | 0 | 0.9 | 0 | 0 | 0
5139 | 0 | 1 | 0 | 0 | 0 | 0 | 0 | 0 | 0 | 0 | 0.5 | 0 | 0 | 0
5140 | 0 | 0.6 | 0 | 0 | 0 | 0 | 0 | 0 | 0 | 0 | 0.3 | 0 | 0 | 0
5141 | 0 | 0.8 | 0 | 0 | 0 | 0 | 0 | 0 | 0 | 0 | 0.4 | 0 | 0 | 0
5142 | 0 | 1.2 | 0 | 0 | 0 | 0 | 0 | 0 | 0 | 0 | 0.6 | 0 | 0 | 0
5143 | 0 | 6.6 | 15.2 | 115.8 | 14.4 | 3.6 | 27.7 | 29.5 | 111.1 | 142.4 | 3.3 | 7.6 | 57.9 | 7.2
5144 | 0 | 12.4 | 33 | 0 | 0 | 1.8 | 7.2 | 67.5 | 7.2 | 7.2 | 6.2 | 16.5 | 0 | 0
5145 | 0 | 16.8 | 0 | 0 | 16.6 | 1.8 | 3.6 | 3.6 | 3.6 | 3.6 | 8.4 | 0 | 0 | 8.3
5146 | 0 | 11.6 | 0 | 14.4 | 31.8 | 0 | 1.8 | 1.8 | 3.6 | 3.6 | 5.8 | 0 | 7.2 | 15.9
5147 | 0 | 10 | 0 | 0 | 0 | 3.6 | 3.6 | 3.6 | 5.4 | 5.4 | 5 | 0 | 0 | 0
5148 | 0 | 10 | 16.6 | 0 | 0 | 5.4 | 5.4 | 5.4 | 12.7 | 12.7 | 5 | 8.3 | 0 | 0
5149 | 0 | 11.6 | 31.8 | 0 | 0 | 0 | 0 | 0 | 0 | 0 | 5.8 | 15.9 | 0 | 0
5150 | 0 | 12 | 0 | 0 | 0 | 0 | 1.8 | 1.8 | 1.8 | 1.8 | 6 | 0 | 0 | 0
5151 | 0 | 9.4 | 0 | 0 | 0 | 0 | 1.8 | 1.8 | 3.6 | 3.6 | 4.7 | 0 | 0 | 0
5152 | 0 | 8.2 | 36.8 | 0 | 0 | 0 | 1.8 | 1.8 | 3.6 | 3.6 | 4.1 | 18.4 | 0 | 0
5153 | 0 | 7.6 | 0 | 0 | 65.4 | 0 | 0 | 0 | 1.8 | 1.8 | 3.8 | 0 | 0 | 32.7
5154 | 0 | 9 | 0 | 0 | 18.6 | 3.6 | 5.4 | 5.4 | 5.4 | 5.4 | 4.5 | 0 | 0 | 9.3
5155 | 0 | 11.2 | 28.6 | 0 | 0 | 0 | 1.8 | 1.8 | 1.8 | 1.8 | 5.6 | 14.3 | 0 | 0
5156 | 0 | 13.2 | 18.6 | 0 | 36.2 | 7.2 | 12.7 | 12.7 | 88.8 | 120.1 | 6.6 | 9.3 | 0 | 18.1
5157 | 0 | 12.8 | 0 | 0 | 16.2 | 9 | 25.9 | 63.9 | 77.9 | 109.3 | 6.4 | 0 | 0 | 8.1
5158 | 0 | 12.2 | 0 | 0 | 11.6 | 0 | 0 | 0 | 0 | 0 | 6.1 | 0 | 0 | 5.8
5159 | 0 | 10 | 0 | 0 | 0 | 0 | 0 | 0 | 0 | 0 | 5 | 0 | 0 | 0
5160 | 0 | 6.8 | 0 | 0 | 0 | 0 | 0 | 0 | 0 | 0 | 3.4 | 0 | 0 | 0
5161 | 0 | 3.8 | 0 | 0 | 0 | 0 | 0 | 0 | 0 | 0 | 1.9 | 0 | 0 | 0
5162 | 0 | 2.4 | 17 | 0 | 0 | 0 | 0 | 0 | 0 | 0 | 1.2 | 8.5 | 0 | 0
5163 | 0 | 1.4 | 0 | 0 | 0 | 0 | 0 | 0 | 0 | 0 | 0.7 | 0 | 0 | 0
5164 | 0 | 0.8 | 0 | 0 | 16.2 | 0 | 0 | 0 | 0 | 0 | 0.4 | 0 | 0 | 8.1
5165 | 0 | 0.4 | 19.2 | 0 | 0 | 0 | 0 | 0 | 0 | 0 | 0.2 | 9.6 | 0 | 0
5166 | 0 | 0.8 | 0 | 0 | 15.4 | 0 | 0 | 0 | 0 | 0 | 0.4 | 0 | 0 | 7.7
5167 | 0 | 0.6 | 0 | 61.4 | 37.6 | 3.6 | 27.7 | 29.5 | 111.1 | 142.4 | 0.3 | 0 | 30.7 | 18.8
5168 | 0 | 1.8 | 44 | 27.2 | 14 | 1.8 | 7.2 | 67.5 | 7.2 | 7.2 | 0.9 | 22 | 13.6 | 7
5169 | 0 | 5.6 | 67 | 0 | 18.4 | 1.8 | 3.6 | 3.6 | 3.6 | 3.6 | 2.8 | 33.5 | 0 | 9.2
5170 | 0 | 10.8 | 0 | 0 | 31.8 | 0 | 1.8 | 1.8 | 3.6 | 3.6 | 5.4 | 0 | 0 | 15.9
5171 | 0 | 18 | 0 | 0 | 0 | 3.6 | 3.6 | 3.6 | 5.4 | 5.4 | 9 | 0 | 0 | 0
5172 | 0 | 17.4 | 0 | 0 | 0 | 5.4 | 5.4 | 5.4 | 12.7 | 12.7 | 8.7 | 0 | 0 | 0
5173 | 0 | 15.4 | 0 | 0 | 0 | 0 | 0 | 0 | 0 | 0 | 7.7 | 0 | 0 | 0
5174 | 0 | 15 | 0 | 15.4 | 0 | 0 | 1.8 | 1.8 | 1.8 | 1.8 | 7.5 | 0 | 7.7 | 0
5175 | 0 | 12 | 18.4 | 32.2 | 0 | 0 | 1.8 | 1.8 | 3.6 | 3.6 | 6 | 9.2 | 16.1 | 0
5176 | 0 | 10.6 | 63.6 | 0 | 0 | 0 | 1.8 | 1.8 | 3.6 | 3.6 | 5.3 | 31.8 | 0 | 0
5177 | 0 | 11 | 25 | 0 | 31.8 | 0 | 0 | 0 | 1.8 | 1.8 | 5.5 | 12.5 | 0 | 15.9
5178 | 0 | 10.6 | 0 | 0 | 25 | 3.6 | 5.4 | 5.4 | 5.4 | 5.4 | 5.3 | 0 | 0 | 12.5
5179 | 0 | 12.2 | 0 | 0 | 0 | 0 | 1.8 | 1.8 | 1.8 | 1.8 | 6.1 | 0 | 0 | 0
5180 | 0 | 12.4 | 0 | 0 | 16.2 | 7.2 | 12.7 | 12.7 | 88.8 | 120.1 | 6.2 | 0 | 0 | 8.1
5181 | 0 | 14.2 | 16.2 | 32.2 | 38.8 | 9 | 25.9 | 63.9 | 77.9 | 109.3 | 7.1 | 8.1 | 16.1 | 19.4
5182 | 0 | 10 | 0 | 19.2 | 0 | 0 | 0 | 0 | 0 | 0 | 5 | 0 | 9.6 | 0
5183 | 0 | 6.8 | 38.8 | 0 | 0 | 0 | 0 | 0 | 0 | 0 | 3.4 | 19.4 | 0 | 0
5184 | 0 | 5.4 | 0 | 0 | 0 | 0 | 0 | 0 | 0 | 0 | 2.7 | 0 | 0 | 0
5185 | 0 | 3.8 | 0 | 0 | 0 | 0 | 0 | 0 | 0 | 0 | 1.9 | 0 | 0 | 0
5186 | 0 | 2.4 | 0 | 0 | 0 | 0 | 0 | 0 | 0 | 0 | 1.2 | 0 | 0 | 0
5187 | 0 | 1.4 | 0 | 0 | 0 | 0 | 0 | 0 | 0 | 0 | 0.7 | 0 | 0 | 0
5188 | 0 | 0.8 | 0 | 0 | 0 | 0 | 0 | 0 | 0 | 0 | 0.4 | 0 | 0 | 0
5189 | 0 | 0.4 | 0 | 0 | 0 | 0 | 0 | 0 | 0 | 0 | 0.2 | 0 | 0 | 0
5190 | 0 | 0.8 | 0 | 0 | 16 | 0 | 0 | 0 | 0 | 0 | 0.4 | 0 | 0 | 8
5191 | 0 | 0.6 | 0 | 35.6 | 35.6 | 3.6 | 27.7 | 29.5 | 111.1 | 142.4 | 0.3 | 0 | 17.8 | 17.8
5192 | 0 | 1.8 | 32.2 | 17 | 0 | 1.8 | 7.2 | 67.5 | 7.2 | 7.2 | 0.9 | 16.1 | 8.5 | 0
5193 | 0 | 5.6 | 36.8 | 0 | 0 | 1.8 | 3.6 | 3.6 | 3.6 | 3.6 | 2.8 | 18.4 | 0 | 0
5194 | 0 | 10.8 | 0 | 0 | 17.4 | 0 | 1.8 | 1.8 | 3.6 | 3.6 | 5.4 | 0 | 0 | 8.7
5195 | 0 | 18 | 0 | 0 | 0 | 3.6 | 3.6 | 3.6 | 5.4 | 5.4 | 9 | 0 | 0 | 0
5196 | 0 | 17.4 | 0 | 0 | 0 | 5.4 | 5.4 | 5.4 | 12.7 | 12.7 | 8.7 | 0 | 0 | 0
5197 | 0 | 15.4 | 0 | 0 | 0 | 0 | 0 | 0 | 0 | 0 | 7.7 | 0 | 0 | 0
5198 | 0 | 15 | 0 | 0 | 0 | 0 | 1.8 | 1.8 | 1.8 | 1.8 | 7.5 | 0 | 0 | 0
5199 | 0 | 12 | 0 | 0 | 0 | 0 | 1.8 | 1.8 | 3.6 | 3.6 | 6 | 0 | 0 | 0
5200 | 0 | 10.6 | 25.8 | 14.4 | 0 | 0 | 1.8 | 1.8 | 3.6 | 3.6 | 5.3 | 12.9 | 7.2 | 0
5201 | 0 | 11 | 18.4 | 0 | 0 | 0 | 0 | 0 | 1.8 | 1.8 | 5.5 | 9.2 | 0 | 0
5202 | 0 | 10.6 | 14.6 | 0 | 13.6 | 3.6 | 5.4 | 5.4 | 5.4 | 5.4 | 5.3 | 7.3 | 0 | 6.8
5203 | 0 | 12.2 | 0 | 0 | 20.2 | 0 | 1.8 | 1.8 | 1.8 | 1.8 | 6.1 | 0 | 0 | 10.1
5204 | 0 | 12.4 | 0 | 13.6 | 10.4 | 7.2 | 12.7 | 12.7 | 88.8 | 120.1 | 6.2 | 0 | 6.8 | 5.2
5205 | 0 | 14.2 | 0 | 36.6 | 14.6 | 9 | 25.9 | 63.9 | 77.9 | 109.3 | 7.1 | 0 | 18.3 | 7.3
5206 | 0 | 10 | 0 | 0 | 0 | 0 | 0 | 0 | 0 | 0 | 5 | 0 | 0 | 0
5207 | 0 | 6.8 | 18.6 | 0 | 0 | 0 | 0 | 0 | 0 | 0 | 3.4 | 9.3 | 0 | 0
5208 | 0 | 5.4 | 0 | 0 | 0 | 0 | 0 | 0 | 0 | 0 | 2.7 | 0 | 0 | 0
5209 | 0 | 3.4 | 0 | 0 | 18.6 | 0 | 0 | 0 | 0 | 0 | 1.7 | 0 | 0 | 9.3
5210 | 0 | 1.8 | 0 | 0 | 0 | 0 | 0 | 0 | 0 | 0 | 0.9 | 0 | 0 | 0
5211 | 0 | 1 | 0 | 0 | 0 | 0 | 0 | 0 | 0 | 0 | 0.5 | 0 | 0 | 0
5212 | 0 | 0.6 | 0 | 0 | 0 | 0 | 0 | 0 | 0 | 0 | 0.3 | 0 | 0 | 0
5213 | 0 | 0.8 | 0 | 0 | 15 | 0 | 0 | 0 | 0 | 0 | 0.4 | 0 | 0 | 7.5
5214 | 0 | 1.2 | 0 | 0 | 0 | 0 | 0 | 0 | 0 | 0 | 0.6 | 0 | 0 | 0
5215 | 0 | 6.6 | 0 | 85.8 | 22.6 | 3.6 | 27.7 | 29.5 | 111.1 | 142.4 | 3.3 | 0 | 42.9 | 11.3
5216 | 0 | 12.4 | 93.6 | 0 | 32.2 | 1.8 | 7.2 | 67.5 | 7.2 | 7.2 | 6.2 | 46.8 | 0 | 16.1
5217 | 0 | 16.8 | 0 | 0 | 8.8 | 1.8 | 3.6 | 3.6 | 3.6 | 3.6 | 8.4 | 0 | 0 | 4.4
5218 | 0 | 11.6 | 0 | 0 | 15 | 0 | 1.8 | 1.8 | 3.6 | 3.6 | 5.8 | 0 | 0 | 7.5
5219 | 0 | 10 | 0 | 0 | 0 | 3.6 | 3.6 | 3.6 | 5.4 | 5.4 | 5 | 0 | 0 | 0
5220 | 0 | 10 | 0 | 57.6 | 0 | 5.4 | 5.4 | 5.4 | 12.7 | 12.7 | 5 | 0 | 28.8 | 0
5221 | 0 | 11.6 | 9.8 | 0 | 0 | 0 | 0 | 0 | 0 | 0 | 5.8 | 4.9 | 0 | 0
5222 | 0 | 12 | 0 | 0 | 0 | 0 | 1.8 | 1.8 | 1.8 | 1.8 | 6 | 0 | 0 | 0
5223 | 0 | 9.4 | 0 | 15 | 0 | 0 | 1.8 | 1.8 | 3.6 | 3.6 | 4.7 | 0 | 7.5 | 0
5224 | 0 | 8.2 | 0 | 0 | 0 | 0 | 1.8 | 1.8 | 3.6 | 3.6 | 4.1 | 0 | 0 | 0
5225 | 0 | 7.6 | 0 | 7 | 0 | 0 | 0 | 0 | 1.8 | 1.8 | 3.8 | 0 | 3.5 | 0
5226 | 0 | 9 | 0 | 0 | 9.8 | 3.6 | 5.4 | 5.4 | 5.4 | 5.4 | 4.5 | 0 | 0 | 4.9
5227 | 0 | 11.2 | 0 | 0 | 0 | 0 | 1.8 | 1.8 | 1.8 | 1.8 | 5.6 | 0 | 0 | 0
5228 | 0 | 13.2 | 0 | 17.8 | 0 | 7.2 | 12.7 | 12.7 | 88.8 | 120.1 | 6.6 | 0 | 8.9 | 0
5229 | 0 | 12.8 | 0 | 11.4 | 0 | 9 | 25.9 | 63.9 | 77.9 | 109.3 | 6.4 | 0 | 5.7 | 0
5230 | 0 | 12.2 | 0 | 0 | 0 | 0 | 0 | 0 | 0 | 0 | 6.1 | 0 | 0 | 0
5231 | 0 | 10 | 0 | 0 | 0 | 0 | 0 | 0 | 0 | 0 | 5 | 0 | 0 | 0
5232 | 0 | 6.8 | 0 | 0 | 0 | 0 | 0 | 0 | 0 | 0 | 3.4 | 0 | 0 | 0
5233 | 0 | 3.4 | 0 | 0 | 0 | 0 | 0 | 0 | 0 | 0 | 1.7 | 0 | 0 | 0
5234 | 0 | 1.8 | 0 | 0 | 15.8 | 0 | 0 | 0 | 0 | 0 | 0.9 | 0 | 0 | 7.9
5235 | 0 | 1 | 0 | 0 | 12.6 | 0 | 0 | 0 | 0 | 0 | 0.5 | 0 | 0 | 6.3
5236 | 0 | 0.6 | 0 | 0 | 0 | 0 | 0 | 0 | 0 | 0 | 0.3 | 0 | 0 | 0
5237 | 0 | 0.8 | 0 | 0 | 10 | 0 | 0 | 0 | 0 | 0 | 0.4 | 0 | 0 | 5
5238 | 0 | 1.2 | 0 | 0 | 0 | 0 | 0 | 0 | 0 | 0 | 0.6 | 0 | 0 | 0
5239 | 0 | 6.6 | 0 | 133.8 | 15.4 | 3.6 | 27.7 | 29.5 | 111.1 | 142.4 | 3.3 | 0 | 66.9 | 7.7
5240 | 0 | 12.4 | 116.6 | 17.4 | 0 | 1.8 | 7.2 | 67.5 | 7.2 | 7.2 | 6.2 | 58.3 | 8.7 | 0
5241 | 0 | 16.8 | 0 | 0 | 10.8 | 1.8 | 3.6 | 3.6 | 3.6 | 3.6 | 8.4 | 0 | 0 | 5.4
5242 | 0 | 11.6 | 0 | 0 | 52 | 0 | 1.8 | 1.8 | 3.6 | 3.6 | 5.8 | 0 | 0 | 26
5243 | 0 | 10 | 0 | 0 | 0 | 3.6 | 3.6 | 3.6 | 5.4 | 5.4 | 5 | 0 | 0 | 0
5244 | 0 | 10 | 0 | 0 | 0 | 5.4 | 5.4 | 5.4 | 12.7 | 12.7 | 5 | 0 | 0 | 0
5245 | 0 | 11.6 | 0 | 0 | 0 | 0 | 0 | 0 | 0 | 0 | 5.8 | 0 | 0 | 0
5246 | 0 | 12 | 0 | 0 | 0 | 0 | 1.8 | 1.8 | 1.8 | 1.8 | 6 | 0 | 0 | 0
5247 | 0 | 9.4 | 0 | 14.4 | 0 | 0 | 1.8 | 1.8 | 3.6 | 3.6 | 4.7 | 0 | 7.2 | 0
5248 | 0 | 8.2 | 0 | 0 | 0 | 0 | 1.8 | 1.8 | 3.6 | 3.6 | 4.1 | 0 | 0 | 0
5249 | 0 | 7.6 | 0 | 0 | 0 | 0 | 0 | 0 | 1.8 | 1.8 | 3.8 | 0 | 0 | 0
5250 | 0 | 9 | 0 | 0 | 0 | 3.6 | 5.4 | 5.4 | 5.4 | 5.4 | 4.5 | 0 | 0 | 0
5251 | 0 | 11.2 | 14.2 | 0 | 0 | 0 | 1.8 | 1.8 | 1.8 | 1.8 | 5.6 | 7.1 | 0 | 0
5252 | 0 | 13.2 | 0 | 0 | 14.2 | 7.2 | 12.7 | 12.7 | 88.8 | 120.1 | 6.6 | 0 | 0 | 7.1
5253 | 0 | 12.8 | 0 | 0 | 0 | 9 | 25.9 | 63.9 | 77.9 | 109.3 | 6.4 | 0 | 0 | 0
5254 | 0 | 12.2 | 0 | 0 | 16.6 | 0 | 0 | 0 | 0 | 0 | 6.1 | 0 | 0 | 8.3
5255 | 0 | 10 | 0 | 0 | 0 | 0 | 0 | 0 | 0 | 0 | 5 | 0 | 0 | 0
5256 | 0 | 6.8 | 0 | 0 | 0 | 0 | 0 | 0 | 0 | 0 | 3.4 | 0 | 0 | 0
5257 | 0 | 3.4 | 0 | 0 | 0 | 0 | 0 | 0 | 0 | 0 | 1.7 | 0 | 0 | 0
5258 | 0 | 1.8 | 0 | 0 | 0 | 0 | 0 | 0 | 0 | 0 | 0.9 | 0 | 0 | 0
5259 | 0 | 1 | 0 | 0 | 0 | 0 | 0 | 0 | 0 | 0 | 0.5 | 0 | 0 | 0
5260 | 0 | 0.6 | 0 | 0 | 0 | 0 | 0 | 0 | 0 | 0 | 0.3 | 0 | 0 | 0
5261 | 0 | 0.8 | 0 | 0 | 0 | 0 | 0 | 0 | 0 | 0 | 0.4 | 0 | 0 | 0
5262 | 0 | 1.2 | 0 | 0 | 48.8 | 0 | 0 | 0 | 0 | 0 | 0.6 | 0 | 0 | 24.4
5263 | 0 | 6.6 | 0 | 76.2 | 14 | 3.6 | 27.7 | 29.5 | 111.1 | 142.4 | 3.3 | 0 | 38.1 | 7
5264 | 0 | 12.4 | 126.8 | 0 | 29.8 | 1.8 | 7.2 | 67.5 | 7.2 | 7.2 | 6.2 | 63.4 | 0 | 14.9
5265 | 0 | 16.8 | 0 | 0 | 17.6 | 1.8 | 3.6 | 3.6 | 3.6 | 3.6 | 8.4 | 0 | 0 | 8.8
5266 | 0 | 11.6 | 0 | 0 | 27 | 0 | 1.8 | 1.8 | 3.6 | 3.6 | 5.8 | 0 | 0 | 13.5
5267 | 0 | 10 | 0 | 0 | 0 | 3.6 | 3.6 | 3.6 | 5.4 | 5.4 | 5 | 0 | 0 | 0
5268 | 0 | 10 | 15.6 | 0 | 0 | 5.4 | 5.4 | 5.4 | 12.7 | 12.7 | 5 | 7.8 | 0 | 0
5269 | 0 | 11.6 | 34.4 | 0 | 0 | 0 | 0 | 0 | 0 | 0 | 5.8 | 17.2 | 0 | 0
5270 | 0 | 12 | 0 | 0 | 0 | 0 | 1.8 | 1.8 | 1.8 | 1.8 | 6 | 0 | 0 | 0
5271 | 0 | 9.4 | 0 | 0 | 0 | 0 | 1.8 | 1.8 | 3.6 | 3.6 | 4.7 | 0 | 0 | 0
5272 | 0 | 8.2 | 0 | 0 | 0 | 0 | 1.8 | 1.8 | 3.6 | 3.6 | 4.1 | 0 | 0 | 0
5273 | 0 | 7.6 | 0 | 0 | 13.6 | 0 | 0 | 0 | 1.8 | 1.8 | 3.8 | 0 | 0 | 6.8
5274 | 0 | 9 | 0 | 0 | 9.4 | 3.6 | 5.4 | 5.4 | 5.4 | 5.4 | 4.5 | 0 | 0 | 4.7
5275 | 0 | 11.2 | 0 | 0 | 0 | 0 | 1.8 | 1.8 | 1.8 | 1.8 | 5.6 | 0 | 0 | 0
5276 | 0 | 13.2 | 0 | 13.4 | 10 | 7.2 | 12.7 | 12.7 | 88.8 | 120.1 | 6.6 | 0 | 6.7 | 5
5277 | 0 | 12.8 | 10 | 19.4 | 0 | 9 | 25.9 | 63.9 | 77.9 | 109.3 | 6.4 | 5 | 9.7 | 0
5278 | 0 | 12.2 | 0 | 0 | 13.2 | 0 | 0 | 0 | 0 | 0 | 6.1 | 0 | 0 | 6.6
5279 | 0 | 10 | 0 | 0 | 0 | 0 | 0 | 0 | 0 | 0 | 5 | 0 | 0 | 0
5280 | 0 | 6.8 | 0 | 0 | 0 | 0 | 0 | 0 | 0 | 0 | 3.4 | 0 | 0 | 0
5281 | 0 | 3.4 | 0 | 0 | 10.2 | 0 | 0 | 0 | 0 | 0 | 1.7 | 0 | 0 | 5.1
5282 | 0 | 1.8 | 0 | 0 | 12.4 | 0 | 0 | 0 | 0 | 0 | 0.9 | 0 | 0 | 6.2
5283 | 0 | 1 | 0 | 0 | 0 | 0 | 0 | 0 | 0 | 0 | 0.5 | 0 | 0 | 0
5284 | 0 | 0.6 | 0 | 0 | 0 | 0 | 0 | 0 | 0 | 0 | 0.3 | 0 | 0 | 0
5285 | 0 | 0.8 | 0 | 0 | 0 | 0 | 0 | 0 | 0 | 0 | 0.4 | 0 | 0 | 0
5286 | 0 | 1.2 | 0 | 0 | 24.6 | 0 | 0 | 0 | 0 | 0 | 0.6 | 0 | 0 | 12.3
5287 | 0 | 6.6 | 0 | 98.8 | 13.6 | 3.6 | 27.7 | 29.5 | 111.1 | 142.4 | 3.3 | 0 | 49.4 | 6.8
5288 | 0 | 12.4 | 88.8 | 0 | 14.8 | 1.8 | 7.2 | 67.5 | 7.2 | 7.2 | 6.2 | 44.4 | 0 | 7.4
5289 | 0 | 16.8 | 0 | 0 | 0 | 1.8 | 3.6 | 3.6 | 3.6 | 3.6 | 8.4 | 0 | 0 | 0
5290 | 0 | 11.6 | 0 | 0 | 17 | 0 | 1.8 | 1.8 | 3.6 | 3.6 | 5.8 | 0 | 0 | 8.5
5291 | 0 | 10 | 0 | 0 | 0 | 3.6 | 3.6 | 3.6 | 5.4 | 5.4 | 5 | 0 | 0 | 0
5292 | 0 | 10 | 0 | 47.4 | 0 | 5.4 | 5.4 | 5.4 | 12.7 | 12.7 | 5 | 0 | 23.7 | 0
5293 | 0 | 11.6 | 17 | 0 | 0 | 0 | 0 | 0 | 0 | 0 | 5.8 | 8.5 | 0 | 0
5294 | 0 | 12 | 0 | 0 | 0 | 0 | 1.8 | 1.8 | 1.8 | 1.8 | 6 | 0 | 0 | 0
5295 | 0 | 9.4 | 0 | 16.8 | 0 | 0 | 1.8 | 1.8 | 3.6 | 3.6 | 4.7 | 0 | 8.4 | 0
5296 | 0 | 8.2 | 0 | 0 | 0 | 0 | 1.8 | 1.8 | 3.6 | 3.6 | 4.1 | 0 | 0 | 0
5297 | 0 | 7.6 | 0 | 0 | 0 | 0 | 0 | 0 | 1.8 | 1.8 | 3.8 | 0 | 0 | 0
5298 | 0 | 9 | 0 | 28.4 | 17 | 3.6 | 5.4 | 5.4 | 5.4 | 5.4 | 4.5 | 0 | 14.2 | 8.5
5299 | 0 | 11.2 | 17 | 14.4 | 0 | 0 | 1.8 | 1.8 | 1.8 | 1.8 | 5.6 | 8.5 | 7.2 | 0
5300 | 0 | 13.2 | 0 | 0 | 16.8 | 7.2 | 12.7 | 12.7 | 88.8 | 120.1 | 6.6 | 0 | 0 | 8.4
5301 | 0 | 12.8 | 0 | 0 | 18.4 | 9 | 25.9 | 63.9 | 77.9 | 109.3 | 6.4 | 0 | 0 | 9.2
5302 | 0 | 12.2 | 16.8 | 0 | 0 | 0 | 0 | 0 | 0 | 0 | 6.1 | 8.4 | 0 | 0
5303 | 0 | 10 | 0 | 0 | 12 | 0 | 0 | 0 | 0 | 0 | 5 | 0 | 0 | 6
5304 | 0 | 6.8 | 0 | 0 | 0 | 0 | 0 | 0 | 0 | 0 | 3.4 | 0 | 0 | 0
5305 | 0 | 3.4 | 0 | 0 | 0 | 0 | 0 | 0 | 0 | 0 | 1.7 | 0 | 0 | 0
5306 | 0 | 1.8 | 0 | 0 | 0 | 0 | 0 | 0 | 0 | 0 | 0.9 | 0 | 0 | 0
5307 | 0 | 1 | 0 | 0 | 0 | 0 | 0 | 0 | 0 | 0 | 0.5 | 0 | 0 | 0
5308 | 0 | 0.6 | 0 | 0 | 0 | 0 | 0 | 0 | 0 | 0 | 0.3 | 0 | 0 | 0
5309 | 0 | 0.8 | 0 | 0 | 0 | 0 | 0 | 0 | 0 | 0 | 0.4 | 0 | 0 | 0
5310 | 0 | 1.2 | 0 | 0 | 9 | 0 | 0 | 0 | 0 | 0 | 0.6 | 0 | 0 | 4.5
5311 | 0 | 6.6 | 0 | 105.2 | 0 | 3.6 | 27.7 | 29.5 | 111.1 | 142.4 | 3.3 | 0 | 52.6 | 0
5312 | 0 | 12.4 | 39.4 | 0 | 17.6 | 1.8 | 7.2 | 67.5 | 7.2 | 7.2 | 6.2 | 19.7 | 0 | 8.8
5313 | 0 | 16.8 | 0 | 0 | 32 | 1.8 | 3.6 | 3.6 | 3.6 | 3.6 | 8.4 | 0 | 0 | 16
5314 | 0 | 11.6 | 17.6 | 0 | 15.8 | 0 | 1.8 | 1.8 | 3.6 | 3.6 | 5.8 | 8.8 | 0 | 7.9
5315 | 0 | 10 | 0 | 0 | 0 | 3.6 | 3.6 | 3.6 | 5.4 | 5.4 | 5 | 0 | 0 | 0
5316 | 0 | 10 | 0 | 0 | 0 | 5.4 | 5.4 | 5.4 | 12.7 | 12.7 | 5 | 0 | 0 | 0
5317 | 0 | 11.6 | 61 | 0 | 0 | 0 | 0 | 0 | 0 | 0 | 5.8 | 30.5 | 0 | 0
5318 | 0 | 12 | 0 | 18 | 0 | 0 | 1.8 | 1.8 | 1.8 | 1.8 | 6 | 0 | 9 | 0
5319 | 0 | 9.4 | 0 | 17.8 | 0 | 0 | 1.8 | 1.8 | 3.6 | 3.6 | 4.7 | 0 | 8.9 | 0
5320 | 0 | 8.2 | 0 | 0 | 0 | 0 | 1.8 | 1.8 | 3.6 | 3.6 | 4.1 | 0 | 0 | 0
5321 | 0 | 7.6 | 0 | 13.6 | 43.6 | 0 | 0 | 0 | 1.8 | 1.8 | 3.8 | 0 | 6.8 | 21.8
5322 | 0 | 9 | 0 | 0 | 0 | 3.6 | 5.4 | 5.4 | 5.4 | 5.4 | 4.5 | 0 | 0 | 0
5323 | 0 | 11.2 | 30.4 | 32.8 | 26.8 | 0 | 1.8 | 1.8 | 1.8 | 1.8 | 5.6 | 15.2 | 16.4 | 13.4
5324 | 0 | 13.2 | 0 | 0 | 15.6 | 7.2 | 12.7 | 12.7 | 88.8 | 120.1 | 6.6 | 0 | 0 | 7.8
5325 | 0 | 12.8 | 15.8 | 0 | 10.8 | 9 | 25.9 | 63.9 | 77.9 | 109.3 | 6.4 | 7.9 | 0 | 5.4
5326 | 0 | 12.2 | 11 | 0 | 38.8 | 0 | 0 | 0 | 0 | 0 | 6.1 | 5.5 | 0 | 19.4
5327 | 0 | 10 | 0 | 0 | 0 | 0 | 0 | 0 | 0 | 0 | 5 | 0 | 0 | 0
5328 | 0 | 6.8 | 0 | 0 | 0 | 0 | 0 | 0 | 0 | 0 | 3.4 | 0 | 0 | 0
5329 | 0 | 3.8 | 15.6 | 0 | 0 | 0 | 0 | 0 | 0 | 0 | 1.9 | 7.8 | 0 | 0
5330 | 0 | 2.4 | 0 | 0 | 0 | 0 | 0 | 0 | 0 | 0 | 1.2 | 0 | 0 | 0
5331 | 0 | 1.4 | 0 | 0 | 0 | 0 | 0 | 0 | 0 | 0 | 0.7 | 0 | 0 | 0
5332 | 0 | 0.8 | 0 | 0 | 0 | 0 | 0 | 0 | 0 | 0 | 0.4 | 0 | 0 | 0
5333 | 0 | 0.4 | 0 | 0 | 0 | 0 | 0 | 0 | 0 | 0 | 0.2 | 0 | 0 | 0
5334 | 0 | 0.8 | 0 | 0 | 0 | 0 | 0 | 0 | 0 | 0 | 0.4 | 0 | 0 | 0
5335 | 0 | 0.6 | 0 | 52.8 | 0 | 3.6 | 27.7 | 29.5 | 111.1 | 142.4 | 0.3 | 0 | 26.4 | 0
5336 | 0 | 1.8 | 49.6 | 73.4 | 24.4 | 1.8 | 7.2 | 67.5 | 7.2 | 7.2 | 0.9 | 24.8 | 36.7 | 12.2
5337 | 0 | 5.6 | 24.4 | 0 | 10.8 | 1.8 | 3.6 | 3.6 | 3.6 | 3.6 | 2.8 | 12.2 | 0 | 5.4
5338 | 0 | 10.8 | 10.8 | 0 | 14 | 0 | 1.8 | 1.8 | 3.6 | 3.6 | 5.4 | 5.4 | 0 | 7
5339 | 0 | 18 | 0 | 0 | 0 | 3.6 | 3.6 | 3.6 | 5.4 | 5.4 | 9 | 0 | 0 | 0
5340 | 0 | 17.4 | 0 | 0 | 0 | 5.4 | 5.4 | 5.4 | 12.7 | 12.7 | 8.7 | 0 | 0 | 0
5341 | 0 | 15.4 | 0 | 0 | 0 | 0 | 0 | 0 | 0 | 0 | 7.7 | 0 | 0 | 0
5342 | 0 | 15 | 0 | 10 | 0 | 0 | 1.8 | 1.8 | 1.8 | 1.8 | 7.5 | 0 | 5 | 0
5343 | 0 | 12 | 0 | 0 | 0 | 0 | 1.8 | 1.8 | 3.6 | 3.6 | 6 | 0 | 0 | 0
5344 | 0 | 10.6 | 14 | 10.2 | 0 | 0 | 1.8 | 1.8 | 3.6 | 3.6 | 5.3 | 7 | 5.1 | 0
5345 | 0 | 11 | 19.2 | 0 | 0 | 0 | 0 | 0 | 1.8 | 1.8 | 5.5 | 9.6 | 0 | 0
5346 | 0 | 10.6 | 0 | 0 | 19.2 | 3.6 | 5.4 | 5.4 | 5.4 | 5.4 | 5.3 | 0 | 0 | 9.6
5347 | 0 | 12.2 | 0 | 0 | 0 | 0 | 1.8 | 1.8 | 1.8 | 1.8 | 6.1 | 0 | 0 | 0
5348 | 0 | 12.4 | 0 | 16 | 8.8 | 7.2 | 12.7 | 12.7 | 88.8 | 120.1 | 6.2 | 0 | 8 | 4.4
5349 | 0 | 14.2 | 8.8 | 0 | 39.2 | 9 | 25.9 | 63.9 | 77.9 | 109.3 | 7.1 | 4.4 | 0 | 19.6
5350 | 0 | 10 | 12.8 | 0 | 17.4 | 0 | 0 | 0 | 0 | 0 | 5 | 6.4 | 0 | 8.7
5351 | 0 | 6.8 | 14.8 | 0 | 0 | 0 | 0 | 0 | 0 | 0 | 3.4 | 7.4 | 0 | 0
5352 | 0 | 5.4 | 11.6 | 0 | 0 | 0 | 0 | 0 | 0 | 0 | 2.7 | 5.8 | 0 | 0
5353 | 0 | 3.8 | 0 | 0 | 0 | 0 | 0 | 0 | 0 | 0 | 1.9 | 0 | 0 | 0
5354 | 0 | 2.4 | 0 | 0 | 0 | 0 | 0 | 0 | 0 | 0 | 1.2 | 0 | 0 | 0
5355 | 0 | 1.4 | 0 | 0 | 0 | 0 | 0 | 0 | 0 | 0 | 0.7 | 0 | 0 | 0
5356 | 0 | 0.8 | 0 | 0 | 0 | 0 | 0 | 0 | 0 | 0 | 0.4 | 0 | 0 | 0
5357 | 0 | 0.4 | 0 | 0 | 0 | 0 | 0 | 0 | 0 | 0 | 0.2 | 0 | 0 | 0
5358 | 0 | 0.8 | 0 | 0 | 29.8 | 0 | 0 | 0 | 0 | 0 | 0.4 | 0 | 0 | 14.9
5359 | 0 | 0.6 | 0 | 68.6 | 0 | 3.6 | 27.7 | 29.5 | 111.1 | 142.4 | 0.3 | 0 | 34.3 | 0
5360 | 0 | 1.8 | 47.2 | 73.4 | 33.6 | 1.8 | 7.2 | 67.5 | 7.2 | 7.2 | 0.9 | 23.6 | 36.7 | 16.8
5361 | 0 | 5.6 | 33.6 | 0 | 0 | 1.8 | 3.6 | 3.6 | 3.6 | 3.6 | 2.8 | 16.8 | 0 | 0
5362 | 0 | 10.8 | 0 | 0 | 0 | 0 | 1.8 | 1.8 | 3.6 | 3.6 | 5.4 | 0 | 0 | 0
5363 | 0 | 18 | 0 | 0 | 0 | 3.6 | 3.6 | 3.6 | 5.4 | 5.4 | 9 | 0 | 0 | 0
5364 | 0 | 17.4 | 0 | 0 | 0 | 5.4 | 5.4 | 5.4 | 12.7 | 12.7 | 8.7 | 0 | 0 | 0
5365 | 0 | 15.4 | 0 | 0 | 0 | 0 | 0 | 0 | 0 | 0 | 7.7 | 0 | 0 | 0
5366 | 0 | 15 | 0 | 0 | 0 | 0 | 1.8 | 1.8 | 1.8 | 1.8 | 7.5 | 0 | 0 | 0
5367 | 0 | 12 | 0 | 31.8 | 0 | 0 | 1.8 | 1.8 | 3.6 | 3.6 | 6 | 0 | 15.9 | 0
5368 | 0 | 10.6 | 29.2 | 14.4 | 0 | 0 | 1.8 | 1.8 | 3.6 | 3.6 | 5.3 | 14.6 | 7.2 | 0
5369 | 0 | 11 | 51.2 | 19 | 0 | 0 | 0 | 0 | 1.8 | 1.8 | 5.5 | 25.6 | 9.5 | 0
5370 | 0 | 10.6 | 0 | 19.6 | 15.8 | 3.6 | 5.4 | 5.4 | 5.4 | 5.4 | 5.3 | 0 | 9.8 | 7.9
5371 | 0 | 12.2 | 0 | 0 | 30.2 | 0 | 1.8 | 1.8 | 1.8 | 1.8 | 6.1 | 0 | 0 | 15.1
5372 | 0 | 12.4 | 0 | 0 | 17.6 | 7.2 | 12.7 | 12.7 | 88.8 | 120.1 | 6.2 | 0 | 0 | 8.8
5373 | 0 | 14.2 | 24.4 | 0 | 28.6 | 9 | 25.9 | 63.9 | 77.9 | 109.3 | 7.1 | 12.2 | 0 | 14.3
5374 | 0 | 10 | 0 | 26.2 | 12.6 | 0 | 0 | 0 | 0 | 0 | 5 | 0 | 13.1 | 6.3
5375 | 0 | 6.8 | 52.8 | 0 | 0 | 0 | 0 | 0 | 0 | 0 | 3.4 | 26.4 | 0 | 0
5376 | 0 | 5.4 | 0 | 0 | 52.8 | 0 | 0 | 0 | 0 | 0 | 2.7 | 0 | 0 | 26.4
5377 | 0 | 3.4 | 0 | 0 | 0 | 0 | 0 | 0 | 0 | 0 | 1.7 | 0 | 0 | 0
5378 | 0 | 1.8 | 0 | 0 | 0 | 0 | 0 | 0 | 0 | 0 | 0.9 | 0 | 0 | 0
5379 | 0 | 1 | 0 | 0 | 0 | 0 | 0 | 0 | 0 | 0 | 0.5 | 0 | 0 | 0
5380 | 0 | 0.6 | 0 | 0 | 0 | 0 | 0 | 0 | 0 | 0 | 0.3 | 0 | 0 | 0
5381 | 0 | 0.8 | 0 | 0 | 18.8 | 0 | 0 | 0 | 0 | 0 | 0.4 | 0 | 0 | 9.4
5382 | 0 | 1.2 | 0 | 0 | 15.2 | 0 | 0 | 0 | 0 | 0 | 0.6 | 0 | 0 | 7.6
5383 | 0 | 6.6 | 0 | 114 | 0 | 3.6 | 27.7 | 29.5 | 111.1 | 142.4 | 3.3 | 0 | 57 | 0
5384 | 0 | 12.4 | 134.4 | 0 | 46.8 | 1.8 | 7.2 | 67.5 | 7.2 | 7.2 | 6.2 | 67.2 | 0 | 23.4
5385 | 0 | 16.8 | 38.2 | 0 | 18.6 | 1.8 | 3.6 | 3.6 | 3.6 | 3.6 | 8.4 | 19.1 | 0 | 9.3
5386 | 0 | 11.6 | 0 | 0 | 35 | 0 | 1.8 | 1.8 | 3.6 | 3.6 | 5.8 | 0 | 0 | 17.5
5387 | 0 | 10 | 0 | 0 | 0 | 3.6 | 3.6 | 3.6 | 5.4 | 5.4 | 5 | 0 | 0 | 0
5388 | 0 | 10 | 0 | 39.4 | 0 | 5.4 | 5.4 | 5.4 | 12.7 | 12.7 | 5 | 0 | 19.7 | 0
5389 | 0 | 11.6 | 29.8 | 0 | 0 | 0 | 0 | 0 | 0 | 0 | 5.8 | 14.9 | 0 | 0
5390 | 0 | 12 | 19.2 | 0 | 0 | 0 | 1.8 | 1.8 | 1.8 | 1.8 | 6 | 9.6 | 0 | 0
5391 | 0 | 9.4 | 0 | 0 | 0 | 0 | 1.8 | 1.8 | 3.6 | 3.6 | 4.7 | 0 | 0 | 0
5392 | 0 | 8.2 | 0 | 16.6 | 0 | 0 | 1.8 | 1.8 | 3.6 | 3.6 | 4.1 | 0 | 8.3 | 0
5393 | 0 | 7.6 | 0 | 0 | 38.2 | 0 | 0 | 0 | 1.8 | 1.8 | 3.8 | 0 | 0 | 19.1
5394 | 0 | 9 | 0 | 15.4 | 19 | 3.6 | 5.4 | 5.4 | 5.4 | 5.4 | 4.5 | 0 | 7.7 | 9.5
5395 | 0 | 11.2 | 16.2 | 0 | 10.8 | 0 | 1.8 | 1.8 | 1.8 | 1.8 | 5.6 | 8.1 | 0 | 5.4
5396 | 0 | 13.2 | 0 | 0 | 19.2 | 7.2 | 12.7 | 12.7 | 88.8 | 120.1 | 6.6 | 0 | 0 | 9.6
5397 | 0 | 12.8 | 0 | 0 | 16.2 | 9 | 25.9 | 63.9 | 77.9 | 109.3 | 6.4 | 0 | 0 | 8.1
5398 | 0 | 12.2 | 16 | 0 | 16 | 0 | 0 | 0 | 0 | 0 | 6.1 | 8 | 0 | 8
5399 | 0 | 10 | 0 | 0 | 0 | 0 | 0 | 0 | 0 | 0 | 5 | 0 | 0 | 0
5400 | 0 | 6.8 | 0 | 0 | 0 | 0 | 0 | 0 | 0 | 0 | 3.4 | 0 | 0 | 0
5401 | 0 | 3.4 | 0 | 0 | 0 | 0 | 0 | 0 | 0 | 0 | 1.7 | 0 | 0 | 0
5402 | 0 | 1.8 | 0 | 0 | 0 | 0 | 0 | 0 | 0 | 0 | 0.9 | 0 | 0 | 0
5403 | 0 | 1 | 0 | 0 | 0 | 0 | 0 | 0 | 0 | 0 | 0.5 | 0 | 0 | 0
5404 | 0 | 0.6 | 0 | 0 | 0 | 0 | 0 | 0 | 0 | 0 | 0.3 | 0 | 0 | 0
5405 | 0 | 0.8 | 0 | 0 | 0 | 0 | 0 | 0 | 0 | 0 | 0.4 | 0 | 0 | 0
5406 | 0 | 1.2 | 0 | 0 | 0 | 0 | 0 | 0 | 0 | 0 | 0.6 | 0 | 0 | 0
5407 | 0 | 6.6 | 0 | 159.4 | 0 | 3.6 | 27.7 | 29.5 | 111.1 | 142.4 | 3.3 | 0 | 79.7 | 0
5408 | 0 | 12.4 | 152.2 | 0 | 68.4 | 1.8 | 7.2 | 67.5 | 7.2 | 7.2 | 6.2 | 76.1 | 0 | 34.2
5409 | 0 | 16.8 | 0 | 0 | 68 | 1.8 | 3.6 | 3.6 | 3.6 | 3.6 | 8.4 | 0 | 0 | 34
5410 | 0 | 11.6 | 0 | 0 | 15.8 | 0 | 1.8 | 1.8 | 3.6 | 3.6 | 5.8 | 0 | 0 | 7.9
5411 | 0 | 10 | 0 | 0 | 0 | 3.6 | 3.6 | 3.6 | 5.4 | 5.4 | 5 | 0 | 0 | 0
5412 | 0 | 10 | 0 | 0 | 0 | 5.4 | 5.4 | 5.4 | 12.7 | 12.7 | 5 | 0 | 0 | 0
5413 | 0 | 11.6 | 13 | 0 | 0 | 0 | 0 | 0 | 0 | 0 | 5.8 | 6.5 | 0 | 0
5414 | 0 | 12 | 0 | 0 | 0 | 0 | 1.8 | 1.8 | 1.8 | 1.8 | 6 | 0 | 0 | 0
5415 | 0 | 9.4 | 0 | 0 | 0 | 0 | 1.8 | 1.8 | 3.6 | 3.6 | 4.7 | 0 | 0 | 0
5416 | 0 | 8.2 | 0 | 0 | 0 | 0 | 1.8 | 1.8 | 3.6 | 3.6 | 4.1 | 0 | 0 | 0
5417 | 0 | 7.6 | 13.8 | 0 | 13 | 0 | 0 | 0 | 1.8 | 1.8 | 3.8 | 6.9 | 0 | 6.5
5418 | 0 | 9 | 8.8 | 10.8 | 0 | 3.6 | 5.4 | 5.4 | 5.4 | 5.4 | 4.5 | 4.4 | 5.4 | 0
5419 | 0 | 11.2 | 0 | 0 | 22.6 | 0 | 1.8 | 1.8 | 1.8 | 1.8 | 5.6 | 0 | 0 | 11.3
5420 | 0 | 13.2 | 35 | 12.4 | 35 | 7.2 | 12.7 | 12.7 | 88.8 | 120.1 | 6.6 | 17.5 | 6.2 | 17.5
5421 | 0 | 12.8 | 19.6 | 37.6 | 19.6 | 9 | 25.9 | 63.9 | 77.9 | 109.3 | 6.4 | 9.8 | 18.8 | 9.8
5422 | 0 | 12.2 | 0 | 0 | 0 | 0 | 0 | 0 | 0 | 0 | 6.1 | 0 | 0 | 0
5423 | 0 | 10 | 0 | 0 | 0 | 0 | 0 | 0 | 0 | 0 | 5 | 0 | 0 | 0
5424 | 0 | 6.8 | 0 | 0 | 0 | 0 | 0 | 0 | 0 | 0 | 3.4 | 0 | 0 | 0
5425 | 0 | 3.4 | 0 | 0 | 18.8 | 0 | 0 | 0 | 0 | 0 | 1.7 | 0 | 0 | 9.4
5426 | 0 | 1.8 | 0 | 0 | 0 | 0 | 0 | 0 | 0 | 0 | 0.9 | 0 | 0 | 0
5427 | 0 | 1 | 0 | 0 | 0 | 0 | 0 | 0 | 0 | 0 | 0.5 | 0 | 0 | 0
5428 | 0 | 0.6 | 0 | 0 | 0 | 0 | 0 | 0 | 0 | 0 | 0.3 | 0 | 0 | 0
5429 | 0 | 0.8 | 0 | 0 | 0 | 0 | 0 | 0 | 0 | 0 | 0.4 | 0 | 0 | 0
5430 | 0 | 1.2 | 0 | 0 | 32.6 | 0 | 0 | 0 | 0 | 0 | 0.6 | 0 | 0 | 16.3
5431 | 0 | 6.6 | 0 | 66 | 26.4 | 3.6 | 27.7 | 29.5 | 111.1 | 142.4 | 3.3 | 0 | 33 | 13.2
5432 | 0 | 12.4 | 105.8 | 0 | 28 | 1.8 | 7.2 | 67.5 | 7.2 | 7.2 | 6.2 | 52.9 | 0 | 14
5433 | 0 | 16.8 | 0 | 0 | 0 | 1.8 | 3.6 | 3.6 | 3.6 | 3.6 | 8.4 | 0 | 0 | 0
5434 | 0 | 11.6 | 0 | 0 | 15.6 | 0 | 1.8 | 1.8 | 3.6 | 3.6 | 5.8 | 0 | 0 | 7.8
5435 | 0 | 10 | 0 | 0 | 0 | 3.6 | 3.6 | 3.6 | 5.4 | 5.4 | 5 | 0 | 0 | 0
5436 | 0 | 10 | 0 | 29.8 | 0 | 5.4 | 5.4 | 5.4 | 12.7 | 12.7 | 5 | 0 | 14.9 | 0
5437 | 0 | 11.6 | 53 | 16.8 | 0 | 0 | 0 | 0 | 0 | 0 | 5.8 | 26.5 | 8.4 | 0
5438 | 0 | 12 | 0 | 0 | 0 | 0 | 1.8 | 1.8 | 1.8 | 1.8 | 6 | 0 | 0 | 0
5439 | 0 | 9.4 | 0 | 0 | 0 | 0 | 1.8 | 1.8 | 3.6 | 3.6 | 4.7 | 0 | 0 | 0
5440 | 0 | 8.2 | 17.4 | 0 | 0 | 0 | 1.8 | 1.8 | 3.6 | 3.6 | 4.1 | 8.7 | 0 | 0
5441 | 0 | 7.6 | 0 | 0 | 37.4 | 0 | 0 | 0 | 1.8 | 1.8 | 3.8 | 0 | 0 | 18.7
5442 | 0 | 9 | 16.4 | 0 | 17.4 | 3.6 | 5.4 | 5.4 | 5.4 | 5.4 | 4.5 | 8.2 | 0 | 8.7
5443 | 0 | 11.2 | 0 | 18.2 | 16.4 | 0 | 1.8 | 1.8 | 1.8 | 1.8 | 5.6 | 0 | 9.1 | 8.2
5444 | 0 | 13.2 | 12 | 0 | 12 | 7.2 | 12.7 | 12.7 | 88.8 | 120.1 | 6.6 | 6 | 0 | 6
5445 | 0 | 12.8 | 0 | 0 | 13 | 9 | 25.9 | 63.9 | 77.9 | 109.3 | 6.4 | 0 | 0 | 6.5
5446 | 0 | 12.2 | 13 | 0 | 13.8 | 0 | 0 | 0 | 0 | 0 | 6.1 | 6.5 | 0 | 6.9
5447 | 0 | 10 | 0 | 0 | 0 | 0 | 0 | 0 | 0 | 0 | 5 | 0 | 0 | 0
5448 | 0 | 6.8 | 0 | 0 | 0 | 0 | 0 | 0 | 0 | 0 | 3.4 | 0 | 0 | 0
5449 | 0 | 3.4 | 0 | 0 | 0 | 0 | 0 | 0 | 0 | 0 | 1.7 | 0 | 0 | 0
5450 | 0 | 1.8 | 0 | 0 | 0 | 0 | 0 | 0 | 0 | 0 | 0.9 | 0 | 0 | 0
5451 | 0 | 1 | 0 | 0 | 0 | 0 | 0 | 0 | 0 | 0 | 0.5 | 0 | 0 | 0
5452 | 0 | 0.6 | 0 | 0 | 14.2 | 0 | 0 | 0 | 0 | 0 | 0.3 | 0 | 0 | 7.1
5453 | 0 | 0.8 | 0 | 0 | 11.8 | 0 | 0 | 0 | 0 | 0 | 0.4 | 0 | 0 | 5.9
5454 | 0 | 1.2 | 0 | 0 | 0 | 0 | 0 | 0 | 0 | 0 | 0.6 | 0 | 0 | 0
5455 | 0 | 6.6 | 0 | 120.2 | 31.8 | 3.6 | 27.7 | 29.5 | 111.1 | 142.4 | 3.3 | 0 | 60.1 | 15.9
5456 | 0 | 12.4 | 71.6 | 0 | 0 | 1.8 | 7.2 | 67.5 | 7.2 | 7.2 | 6.2 | 35.8 | 0 | 0
5457 | 0 | 16.8 | 0 | 0 | 0 | 1.8 | 3.6 | 3.6 | 3.6 | 3.6 | 8.4 | 0 | 0 | 0
5458 | 0 | 11.6 | 0 | 0 | 18.8 | 0 | 1.8 | 1.8 | 3.6 | 3.6 | 5.8 | 0 | 0 | 9.4
5459 | 0 | 10 | 0 | 0 | 0 | 3.6 | 3.6 | 3.6 | 5.4 | 5.4 | 5 | 0 | 0 | 0
5460 | 0 | 10 | 0 | 16 | 0 | 5.4 | 5.4 | 5.4 | 12.7 | 12.7 | 5 | 0 | 8 | 0
5461 | 0 | 11.6 | 18.8 | 0 | 0 | 0 | 0 | 0 | 0 | 0 | 5.8 | 9.4 | 0 | 0
5462 | 0 | 12 | 15.8 | 0 | 0 | 0 | 1.8 | 1.8 | 1.8 | 1.8 | 6 | 7.9 | 0 | 0
5463 | 0 | 9.4 | 0 | 0 | 0 | 0 | 1.8 | 1.8 | 3.6 | 3.6 | 4.7 | 0 | 0 | 0
5464 | 0 | 8.2 | 0 | 0 | 0 | 0 | 1.8 | 1.8 | 3.6 | 3.6 | 4.1 | 0 | 0 | 0
5465 | 0 | 7.6 | 0 | 0 | 15.8 | 0 | 0 | 0 | 1.8 | 1.8 | 3.8 | 0 | 0 | 7.9
5466 | 0 | 9 | 0 | 0 | 0 | 3.6 | 5.4 | 5.4 | 5.4 | 5.4 | 4.5 | 0 | 0 | 0
5467 | 0 | 11.2 | 0 | 16.4 | 11.2 | 0 | 1.8 | 1.8 | 1.8 | 1.8 | 5.6 | 0 | 8.2 | 5.6
5468 | 0 | 13.2 | 11.2 | 0 | 18.8 | 7.2 | 12.7 | 12.7 | 88.8 | 120.1 | 6.6 | 5.6 | 0 | 9.4
5469 | 0 | 12.8 | 0 | 0 | 46.2 | 9 | 25.9 | 63.9 | 77.9 | 109.3 | 6.4 | 0 | 0 | 23.1
5470 | 0 | 12.2 | 18.8 | 0 | 17.4 | 0 | 0 | 0 | 0 | 0 | 6.1 | 9.4 | 0 | 8.7
5471 | 0 | 10 | 0 | 0 | 0 | 0 | 0 | 0 | 0 | 0 | 5 | 0 | 0 | 0
5472 | 0 | 6.8 | 0 | 0 | 14.2 | 0 | 0 | 0 | 0 | 0 | 3.4 | 0 | 0 | 7.1
5473 | 0 | 3.4 | 0 | 0 | 16.4 | 0 | 0 | 0 | 0 | 0 | 1.7 | 0 | 0 | 8.2
5474 | 0 | 1.8 | 12 | 0 | 0 | 0 | 0 | 0 | 0 | 0 | 0.9 | 6 | 0 | 0
5475 | 0 | 1 | 0 | 0 | 0 | 0 | 0 | 0 | 0 | 0 | 0.5 | 0 | 0 | 0
5476 | 0 | 0.6 | 0 | 0 | 0 | 0 | 0 | 0 | 0 | 0 | 0.3 | 0 | 0 | 0
5477 | 0 | 0.8 | 0 | 0 | 0 | 0 | 0 | 0 | 0 | 0 | 0.4 | 0 | 0 | 0
5478 | 0 | 1.2 | 0 | 0 | 35 | 0 | 0 | 0 | 0 | 0 | 0.6 | 0 | 0 | 17.5
5479 | 0 | 6.6 | 0 | 54.6 | 0 | 3.6 | 27.7 | 29.5 | 111.1 | 142.4 | 3.3 | 0 | 27.3 | 0
5480 | 0 | 12.4 | 129.8 | 18.4 | 12.6 | 1.8 | 7.2 | 67.5 | 7.2 | 7.2 | 6.2 | 64.9 | 9.2 | 6.3
5481 | 0 | 16.8 | 0 | 0 | 13.8 | 1.8 | 3.6 | 3.6 | 3.6 | 3.6 | 8.4 | 0 | 0 | 6.9
5482 | 0 | 11.6 | 0 | 0 | 10.6 | 0 | 1.8 | 1.8 | 3.6 | 3.6 | 5.8 | 0 | 0 | 5.3
5483 | 0 | 10 | 0 | 18 | 0 | 3.6 | 3.6 | 3.6 | 5.4 | 5.4 | 5 | 0 | 9 | 0
5484 | 0 | 10 | 0 | 32.4 | 0 | 5.4 | 5.4 | 5.4 | 12.7 | 12.7 | 5 | 0 | 16.2 | 0
5485 | 0 | 11.6 | 37.8 | 0 | 0 | 0 | 0 | 0 | 0 | 0 | 5.8 | 18.9 | 0 | 0
5486 | 0 | 12 | 0 | 0 | 0 | 0 | 1.8 | 1.8 | 1.8 | 1.8 | 6 | 0 | 0 | 0
5487 | 0 | 9.4 | 0 | 0 | 0 | 0 | 1.8 | 1.8 | 3.6 | 3.6 | 4.7 | 0 | 0 | 0
5488 | 0 | 8.2 | 18.8 | 11.8 | 0 | 0 | 1.8 | 1.8 | 3.6 | 3.6 | 4.1 | 9.4 | 5.9 | 0
5489 | 0 | 7.6 | 0 | 0 | 46 | 0 | 0 | 0 | 1.8 | 1.8 | 3.8 | 0 | 0 | 23
5490 | 0 | 9 | 13.8 | 18 | 10.4 | 3.6 | 5.4 | 5.4 | 5.4 | 5.4 | 4.5 | 6.9 | 9 | 5.2
5491 | 0 | 11.2 | 0 | 19.4 | 0 | 0 | 1.8 | 1.8 | 1.8 | 1.8 | 5.6 | 0 | 9.7 | 0
5492 | 0 | 13.2 | 10.4 | 19 | 13 | 7.2 | 12.7 | 12.7 | 88.8 | 120.1 | 6.6 | 5.2 | 9.5 | 6.5
5493 | 0 | 12.8 | 0 | 31.6 | 16.2 | 9 | 25.9 | 63.9 | 77.9 | 109.3 | 6.4 | 0 | 15.8 | 8.1
5494 | 0 | 12.2 | 0 | 0 | 17.2 | 0 | 0 | 0 | 0 | 0 | 6.1 | 0 | 0 | 8.6
5495 | 0 | 10 | 0 | 0 | 0 | 0 | 0 | 0 | 0 | 0 | 5 | 0 | 0 | 0
5496 | 0 | 6.8 | 0 | 0 | 0 | 0 | 0 | 0 | 0 | 0 | 3.4 | 0 | 0 | 0
5497 | 0 | 3.8 | 0 | 0 | 0 | 0 | 0 | 0 | 0 | 0 | 1.9 | 0 | 0 | 0
5498 | 0 | 2.4 | 0 | 0 | 0 | 0 | 0 | 0 | 0 | 0 | 1.2 | 0 | 0 | 0
5499 | 0 | 1.4 | 0 | 0 | 0 | 0 | 0 | 0 | 0 | 0 | 0.7 | 0 | 0 | 0
5500 | 0 | 0.8 | 0 | 0 | 0 | 0 | 0 | 0 | 0 | 0 | 0.4 | 0 | 0 | 0
5501 | 0 | 0.4 | 0 | 0 | 0 | 0 | 0 | 0 | 0 | 0 | 0.2 | 0 | 0 | 0
5502 | 0 | 0.8 | 0 | 0 | 12.4 | 0 | 0 | 0 | 0 | 0 | 0.4 | 0 | 0 | 6.2
5503 | 0 | 0.6 | 13 | 31.6 | 18.8 | 3.6 | 27.7 | 29.5 | 111.1 | 142.4 | 0.3 | 6.5 | 15.8 | 9.4
5504 | 0 | 1.8 | 33.4 | 17.2 | 16.2 | 1.8 | 7.2 | 67.5 | 7.2 | 7.2 | 0.9 | 16.7 | 8.6 | 8.1
5505 | 0 | 5.6 | 47.4 | 0 | 16.6 | 1.8 | 3.6 | 3.6 | 3.6 | 3.6 | 2.8 | 23.7 | 0 | 8.3
5506 | 0 | 10.8 | 0 | 0 | 0 | 0 | 1.8 | 1.8 | 3.6 | 3.6 | 5.4 | 0 | 0 | 0
5507 | 0 | 18 | 0 | 0 | 0 | 3.6 | 3.6 | 3.6 | 5.4 | 5.4 | 9 | 0 | 0 | 0
5508 | 0 | 17.4 | 0 | 0 | 0 | 5.4 | 5.4 | 5.4 | 12.7 | 12.7 | 8.7 | 0 | 0 | 0
5509 | 0 | 15.4 | 0 | 0 | 0 | 0 | 0 | 0 | 0 | 0 | 7.7 | 0 | 0 | 0
5510 | 0 | 15 | 0 | 0 | 0 | 0 | 1.8 | 1.8 | 1.8 | 1.8 | 7.5 | 0 | 0 | 0
5511 | 0 | 12 | 16.6 | 58.4 | 0 | 0 | 1.8 | 1.8 | 3.6 | 3.6 | 6 | 8.3 | 29.2 | 0
5512 | 0 | 10.6 | 27.2 | 32.4 | 0 | 0 | 1.8 | 1.8 | 3.6 | 3.6 | 5.3 | 13.6 | 16.2 | 0
5513 | 0 | 11 | 46.2 | 0 | 27.2 | 0 | 0 | 0 | 1.8 | 1.8 | 5.5 | 23.1 | 0 | 13.6
5514 | 0 | 10.6 | 0 | 0 | 32.2 | 3.6 | 5.4 | 5.4 | 5.4 | 5.4 | 5.3 | 0 | 0 | 16.1
5515 | 0 | 12.2 | 0 | 0 | 14 | 0 | 1.8 | 1.8 | 1.8 | 1.8 | 6.1 | 0 | 0 | 7
5516 | 0 | 12.4 | 0 | 0 | 0 | 7.2 | 12.7 | 12.7 | 88.8 | 120.1 | 6.2 | 0 | 0 | 0
5517 | 0 | 14.2 | 0 | 16 | 0 | 9 | 25.9 | 63.9 | 77.9 | 109.3 | 7.1 | 0 | 8 | 0
5518 | 0 | 10 | 0 | 0 | 14.2 | 0 | 0 | 0 | 0 | 0 | 5 | 0 | 0 | 7.1
5519 | 0 | 6.8 | 0 | 0 | 0 | 0 | 0 | 0 | 0 | 0 | 3.4 | 0 | 0 | 0
5520 | 0 | 5.4 | 0 | 0 | 0 | 0 | 0 | 0 | 0 | 0 | 2.7 | 0 | 0 | 0
5521 | 0 | 3.8 | 0 | 0 | 0 | 0 | 0 | 0 | 0 | 0 | 1.9 | 0 | 0 | 0
5522 | 0 | 2.4 | 0 | 0 | 0 | 0 | 0 | 0 | 0 | 0 | 1.2 | 0 | 0 | 0
5523 | 0 | 1.4 | 0 | 0 | 0 | 0 | 0 | 0 | 0 | 0 | 0.7 | 0 | 0 | 0
5524 | 0 | 0.8 | 0 | 0 | 0 | 0 | 0 | 0 | 0 | 0 | 0.4 | 0 | 0 | 0
5525 | 0 | 0.4 | 0 | 0 | 0 | 0 | 0 | 0 | 0 | 0 | 0.2 | 0 | 0 | 0
5526 | 0 | 0.8 | 0 | 0 | 0 | 0 | 0 | 0 | 0 | 0 | 0.4 | 0 | 0 | 0
5527 | 0 | 0.6 | 0 | 58 | 13.4 | 3.6 | 27.7 | 29.5 | 111.1 | 142.4 | 0.3 | 0 | 29 | 6.7
5528 | 0 | 1.8 | 14.2 | 70.2 | 12.4 | 1.8 | 7.2 | 67.5 | 7.2 | 7.2 | 0.9 | 7.1 | 35.1 | 6.2
5529 | 0 | 5.6 | 43 | 0 | 17.2 | 1.8 | 3.6 | 3.6 | 3.6 | 3.6 | 2.8 | 21.5 | 0 | 8.6
5530 | 0 | 10.8 | 0 | 0 | 0 | 0 | 1.8 | 1.8 | 3.6 | 3.6 | 5.4 | 0 | 0 | 0
5531 | 0 | 18 | 0 | 0 | 0 | 3.6 | 3.6 | 3.6 | 5.4 | 5.4 | 9 | 0 | 0 | 0
5532 | 0 | 17.4 | 0 | 16.6 | 0 | 5.4 | 5.4 | 5.4 | 12.7 | 12.7 | 8.7 | 0 | 8.3 | 0
5533 | 0 | 15.4 | 0 | 0 | 0 | 0 | 0 | 0 | 0 | 0 | 7.7 | 0 | 0 | 0
5534 | 0 | 15 | 0 | 0 | 0 | 0 | 1.8 | 1.8 | 1.8 | 1.8 | 7.5 | 0 | 0 | 0
5535 | 0 | 12 | 0 | 19.2 | 0 | 0 | 1.8 | 1.8 | 3.6 | 3.6 | 6 | 0 | 9.6 | 0
5536 | 0 | 10.6 | 13 | 11.8 | 0 | 0 | 1.8 | 1.8 | 3.6 | 3.6 | 5.3 | 6.5 | 5.9 | 0
5537 | 0 | 11 | 0 | 0 | 13 | 0 | 0 | 0 | 1.8 | 1.8 | 5.5 | 0 | 0 | 6.5
5538 | 0 | 10.6 | 0 | 0 | 0 | 3.6 | 5.4 | 5.4 | 5.4 | 5.4 | 5.3 | 0 | 0 | 0
5539 | 0 | 12.2 | 0 | 0 | 0 | 0 | 1.8 | 1.8 | 1.8 | 1.8 | 6.1 | 0 | 0 | 0
5540 | 0 | 12.4 | 14.6 | 0 | 0 | 7.2 | 12.7 | 12.7 | 88.8 | 120.1 | 6.2 | 7.3 | 0 | 0
5541 | 0 | 14.2 | 21 | 0 | 35.6 | 9 | 25.9 | 63.9 | 77.9 | 109.3 | 7.1 | 10.5 | 0 | 17.8
5542 | 0 | 10 | 0 | 0 | 0 | 0 | 0 | 0 | 0 | 0 | 5 | 0 | 0 | 0
5543 | 0 | 6.8 | 34.6 | 0 | 0 | 0 | 0 | 0 | 0 | 0 | 3.4 | 17.3 | 0 | 0
5544 | 0 | 5.4 | 0 | 0 | 19 | 0 | 0 | 0 | 0 | 0 | 2.7 | 0 | 0 | 9.5
5545 | 0 | 3.4 | 0 | 0 | 15.6 | 0 | 0 | 0 | 0 | 0 | 1.7 | 0 | 0 | 7.8
5546 | 0 | 1.8 | 0 | 0 | 0 | 0 | 0 | 0 | 0 | 0 | 0.9 | 0 | 0 | 0
5547 | 0 | 1 | 0 | 0 | 0 | 0 | 0 | 0 | 0 | 0 | 0.5 | 0 | 0 | 0
5548 | 0 | 0.6 | 0 | 0 | 0 | 0 | 0 | 0 | 0 | 0 | 0.3 | 0 | 0 | 0
5549 | 0 | 0.8 | 0 | 0 | 0 | 0 | 0 | 0 | 0 | 0 | 0.4 | 0 | 0 | 0
5550 | 0 | 1.2 | 0 | 0 | 0 | 0 | 0 | 0 | 0 | 0 | 0.6 | 0 | 0 | 0
5551 | 0 | 6.6 | 0 | 27.8 | 19.6 | 3.6 | 27.7 | 29.5 | 111.1 | 142.4 | 3.3 | 0 | 13.9 | 9.8
5552 | 0 | 12.4 | 51.8 | 0 | 0 | 1.8 | 7.2 | 67.5 | 7.2 | 7.2 | 6.2 | 25.9 | 0 | 0
5553 | 0 | 16.8 | 11.2 | 0 | 16.6 | 1.8 | 3.6 | 3.6 | 3.6 | 3.6 | 8.4 | 5.6 | 0 | 8.3
5554 | 0 | 11.6 | 0 | 0 | 0 | 0 | 1.8 | 1.8 | 3.6 | 3.6 | 5.8 | 0 | 0 | 0
5555 | 0 | 10 | 0 | 0 | 0 | 3.6 | 3.6 | 3.6 | 5.4 | 5.4 | 5 | 0 | 0 | 0
5556 | 0 | 10 | 14.6 | 64.6 | 0 | 5.4 | 5.4 | 5.4 | 12.7 | 12.7 | 5 | 7.3 | 32.3 | 0
5557 | 0 | 11.6 | 11.2 | 0 | 0 | 0 | 0 | 0 | 0 | 0 | 5.8 | 5.6 | 0 | 0
5558 | 0 | 12 | 0 | 32.2 | 0 | 0 | 1.8 | 1.8 | 1.8 | 1.8 | 6 | 0 | 16.1 | 0
5559 | 0 | 9.4 | 0 | 0 | 0 | 0 | 1.8 | 1.8 | 3.6 | 3.6 | 4.7 | 0 | 0 | 0
5560 | 0 | 8.2 | 0 | 0 | 0 | 0 | 1.8 | 1.8 | 3.6 | 3.6 | 4.1 | 0 | 0 | 0
5561 | 0 | 7.6 | 0 | 0 | 41.4 | 0 | 0 | 0 | 1.8 | 1.8 | 3.8 | 0 | 0 | 20.7
5562 | 0 | 9 | 0 | 0 | 0 | 3.6 | 5.4 | 5.4 | 5.4 | 5.4 | 4.5 | 0 | 0 | 0
5563 | 0 | 11.2 | 19.2 | 15.6 | 11.2 | 0 | 1.8 | 1.8 | 1.8 | 1.8 | 5.6 | 9.6 | 7.8 | 5.6
5564 | 0 | 13.2 | 0 | 52.4 | 0 | 7.2 | 12.7 | 12.7 | 88.8 | 120.1 | 6.6 | 0 | 26.2 | 0
5565 | 0 | 12.8 | 0 | 0 | 19.2 | 9 | 25.9 | 63.9 | 77.9 | 109.3 | 6.4 | 0 | 0 | 9.6
5566 | 0 | 12.2 | 0 | 0 | 0 | 0 | 0 | 0 | 0 | 0 | 6.1 | 0 | 0 | 0
5567 | 0 | 10 | 0 | 0 | 0 | 0 | 0 | 0 | 0 | 0 | 5 | 0 | 0 | 0
5568 | 0 | 6.8 | 0 | 0 | 0 | 0 | 0 | 0 | 0 | 0 | 3.4 | 0 | 0 | 0
5569 | 0 | 3.4 | 0 | 0 | 0 | 0 | 0 | 0 | 0 | 0 | 1.7 | 0 | 0 | 0
5570 | 0 | 1.8 | 0 | 0 | 16.4 | 0 | 0 | 0 | 0 | 0 | 0.9 | 0 | 0 | 8.2
5571 | 0 | 1 | 0 | 0 | 0 | 0 | 0 | 0 | 0 | 0 | 0.5 | 0 | 0 | 0
5572 | 0 | 0.6 | 0 | 0 | 0 | 0 | 0 | 0 | 0 | 0 | 0.3 | 0 | 0 | 0
5573 | 0 | 0.8 | 0 | 0 | 0 | 0 | 0 | 0 | 0 | 0 | 0.4 | 0 | 0 | 0
5574 | 0 | 1.2 | 0 | 0 | 0 | 0 | 0 | 0 | 0 | 0 | 0.6 | 0 | 0 | 0
5575 | 0 | 6.6 | 0 | 79.6 | 0 | 3.6 | 27.7 | 29.5 | 111.1 | 142.4 | 3.3 | 0 | 39.8 | 0
5576 | 0 | 12.4 | 61.2 | 0 | 0 | 1.8 | 7.2 | 67.5 | 7.2 | 7.2 | 6.2 | 30.6 | 0 | 0
5577 | 0 | 16.8 | 0 | 18.2 | 25.8 | 1.8 | 3.6 | 3.6 | 3.6 | 3.6 | 8.4 | 0 | 9.1 | 12.9
5578 | 0 | 11.6 | 0 | 0 | 19 | 0 | 1.8 | 1.8 | 3.6 | 3.6 | 5.8 | 0 | 0 | 9.5
5579 | 0 | 10 | 15 | 0 | 0 | 3.6 | 3.6 | 3.6 | 5.4 | 5.4 | 5 | 7.5 | 0 | 0
5580 | 0 | 10 | 0 | 0 | 0 | 5.4 | 5.4 | 5.4 | 12.7 | 12.7 | 5 | 0 | 0 | 0
5581 | 0 | 11.6 | 9.2 | 10.8 | 0 | 0 | 0 | 0 | 0 | 0 | 5.8 | 4.6 | 5.4 | 0
5582 | 0 | 12 | 0 | 0 | 0 | 0 | 1.8 | 1.8 | 1.8 | 1.8 | 6 | 0 | 0 | 0
5583 | 0 | 9.4 | 0 | 20 | 0 | 0 | 1.8 | 1.8 | 3.6 | 3.6 | 4.7 | 0 | 10 | 0
5584 | 0 | 8.2 | 0 | 0 | 0 | 0 | 1.8 | 1.8 | 3.6 | 3.6 | 4.1 | 0 | 0 | 0
5585 | 0 | 7.6 | 0 | 0 | 15 | 0 | 0 | 0 | 1.8 | 1.8 | 3.8 | 0 | 0 | 7.5
5586 | 0 | 9 | 0 | 0 | 9.2 | 3.6 | 5.4 | 5.4 | 5.4 | 5.4 | 4.5 | 0 | 0 | 4.6
5587 | 0 | 11.2 | 31 | 15.4 | 0 | 0 | 1.8 | 1.8 | 1.8 | 1.8 | 5.6 | 15.5 | 7.7 | 0
5588 | 0 | 13.2 | 33.8 | 16.6 | 64.8 | 7.2 | 12.7 | 12.7 | 88.8 | 120.1 | 6.6 | 16.9 | 8.3 | 32.4
5589 | 0 | 12.8 | 19.4 | 0 | 19.4 | 9 | 25.9 | 63.9 | 77.9 | 109.3 | 6.4 | 9.7 | 0 | 9.7
5590 | 0 | 12.2 | 14.6 | 0 | 31.2 | 0 | 0 | 0 | 0 | 0 | 6.1 | 7.3 | 0 | 15.6
5591 | 0 | 10 | 0 | 0 | 0 | 0 | 0 | 0 | 0 | 0 | 5 | 0 | 0 | 0
5592 | 0 | 6.8 | 0 | 0 | 0 | 0 | 0 | 0 | 0 | 0 | 3.4 | 0 | 0 | 0
5593 | 0 | 3.4 | 0 | 0 | 0 | 0 | 0 | 0 | 0 | 0 | 1.7 | 0 | 0 | 0
5594 | 0 | 1.8 | 0 | 0 | 0 | 0 | 0 | 0 | 0 | 0 | 0.9 | 0 | 0 | 0
5595 | 0 | 1 | 0 | 0 | 0 | 0 | 0 | 0 | 0 | 0 | 0.5 | 0 | 0 | 0
5596 | 0 | 0.6 | 0 | 0 | 0 | 0 | 0 | 0 | 0 | 0 | 0.3 | 0 | 0 | 0
5597 | 0 | 0.8 | 0 | 0 | 0 | 0 | 0 | 0 | 0 | 0 | 0.4 | 0 | 0 | 0
5598 | 0 | 1.2 | 0 | 0 | 14 | 0 | 0 | 0 | 0 | 0 | 0.6 | 0 | 0 | 7
5599 | 0 | 6.6 | 0 | 125.6 | 17.6 | 3.6 | 27.7 | 29.5 | 111.1 | 142.4 | 3.3 | 0 | 62.8 | 8.8
5600 | 0 | 12.4 | 127.2 | 0 | 49.6 | 1.8 | 7.2 | 67.5 | 7.2 | 7.2 | 6.2 | 63.6 | 0 | 24.8
5601 | 0 | 16.8 | 0 | 0 | 29.4 | 1.8 | 3.6 | 3.6 | 3.6 | 3.6 | 8.4 | 0 | 0 | 14.7
5602 | 0 | 11.6 | 0 | 0 | 13.4 | 0 | 1.8 | 1.8 | 3.6 | 3.6 | 5.8 | 0 | 0 | 6.7
5603 | 0 | 10 | 0 | 0 | 0 | 3.6 | 3.6 | 3.6 | 5.4 | 5.4 | 5 | 0 | 0 | 0
5604 | 0 | 10 | 13.4 | 41.8 | 0 | 5.4 | 5.4 | 5.4 | 12.7 | 12.7 | 5 | 6.7 | 20.9 | 0
5605 | 0 | 11.6 | 40.8 | 0 | 0 | 0 | 0 | 0 | 0 | 0 | 5.8 | 20.4 | 0 | 0
5606 | 0 | 12 | 0 | 0 | 0 | 0 | 1.8 | 1.8 | 1.8 | 1.8 | 6 | 0 | 0 | 0
5607 | 0 | 9.4 | 0 | 0 | 0 | 0 | 1.8 | 1.8 | 3.6 | 3.6 | 4.7 | 0 | 0 | 0
5608 | 0 | 8.2 | 0 | 0 | 0 | 0 | 1.8 | 1.8 | 3.6 | 3.6 | 4.1 | 0 | 0 | 0
5609 | 0 | 7.6 | 0 | 0 | 19 | 0 | 0 | 0 | 1.8 | 1.8 | 3.8 | 0 | 0 | 9.5
5610 | 0 | 9 | 0 | 0 | 21.8 | 3.6 | 5.4 | 5.4 | 5.4 | 5.4 | 4.5 | 0 | 0 | 10.9
5611 | 0 | 11.2 | 0 | 0 | 0 | 0 | 1.8 | 1.8 | 1.8 | 1.8 | 5.6 | 0 | 0 | 0
5612 | 0 | 13.2 | 0 | 11 | 0 | 7.2 | 12.7 | 12.7 | 88.8 | 120.1 | 6.6 | 0 | 5.5 | 0
5613 | 0 | 12.8 | 0 | 18.2 | 0 | 9 | 25.9 | 63.9 | 77.9 | 109.3 | 6.4 | 0 | 9.1 | 0
5614 | 0 | 12.2 | 0 | 0 | 0 | 0 | 0 | 0 | 0 | 0 | 6.1 | 0 | 0 | 0
5615 | 0 | 10 | 0 | 0 | 0 | 0 | 0 | 0 | 0 | 0 | 5 | 0 | 0 | 0
5616 | 0 | 6.8 | 0 | 0 | 17.2 | 0 | 0 | 0 | 0 | 0 | 3.4 | 0 | 0 | 8.6
5617 | 0 | 3.4 | 0 | 0 | 0 | 0 | 0 | 0 | 0 | 0 | 1.7 | 0 | 0 | 0
5618 | 0 | 1.8 | 0 | 0 | 0 | 0 | 0 | 0 | 0 | 0 | 0.9 | 0 | 0 | 0
5619 | 0 | 1 | 0 | 0 | 0 | 0 | 0 | 0 | 0 | 0 | 0.5 | 0 | 0 | 0
5620 | 0 | 0.6 | 0 | 0 | 0 | 0 | 0 | 0 | 0 | 0 | 0.3 | 0 | 0 | 0
5621 | 0 | 0.8 | 0 | 0 | 0 | 0 | 0 | 0 | 0 | 0 | 0.4 | 0 | 0 | 0
5622 | 0 | 1.2 | 0 | 0 | 46 | 0 | 0 | 0 | 0 | 0 | 0.6 | 0 | 0 | 23
5623 | 0 | 6.6 | 0 | 133.8 | 0 | 3.6 | 27.7 | 29.5 | 111.1 | 142.4 | 3.3 | 0 | 66.9 | 0
5624 | 0 | 12.4 | 63.2 | 0 | 0 | 1.8 | 7.2 | 67.5 | 7.2 | 7.2 | 6.2 | 31.6 | 0 | 0
5625 | 0 | 16.8 | 0 | 16.6 | 0 | 1.8 | 3.6 | 3.6 | 3.6 | 3.6 | 8.4 | 0 | 8.3 | 0
5626 | 0 | 11.6 | 0 | 0 | 0 | 0 | 1.8 | 1.8 | 3.6 | 3.6 | 5.8 | 0 | 0 | 0
5627 | 0 | 10 | 0 | 0 | 0 | 3.6 | 3.6 | 3.6 | 5.4 | 5.4 | 5 | 0 | 0 | 0
5628 | 0 | 10 | 0 | 58.4 | 0 | 5.4 | 5.4 | 5.4 | 12.7 | 12.7 | 5 | 0 | 29.2 | 0
5629 | 0 | 11.6 | 0 | 0 | 0 | 0 | 0 | 0 | 0 | 0 | 5.8 | 0 | 0 | 0
5630 | 0 | 12 | 0 | 0 | 0 | 0 | 1.8 | 1.8 | 1.8 | 1.8 | 6 | 0 | 0 | 0
5631 | 0 | 9.4 | 0 | 17 | 0 | 0 | 1.8 | 1.8 | 3.6 | 3.6 | 4.7 | 0 | 8.5 | 0
5632 | 0 | 8.2 | 0 | 0 | 0 | 0 | 1.8 | 1.8 | 3.6 | 3.6 | 4.1 | 0 | 0 | 0
5633 | 0 | 7.6 | 0 | 0 | 0 | 0 | 0 | 0 | 1.8 | 1.8 | 3.8 | 0 | 0 | 0
5634 | 0 | 9 | 0 | 0 | 0 | 3.6 | 5.4 | 5.4 | 5.4 | 5.4 | 4.5 | 0 | 0 | 0
5635 | 0 | 11.2 | 0 | 30.2 | 47.4 | 0 | 1.8 | 1.8 | 1.8 | 1.8 | 5.6 | 0 | 15.1 | 23.7
5636 | 0 | 13.2 | 47.4 | 0 | 41.8 | 7.2 | 12.7 | 12.7 | 88.8 | 120.1 | 6.6 | 23.7 | 0 | 20.9
5637 | 0 | 12.8 | 0 | 0 | 28.8 | 9 | 25.9 | 63.9 | 77.9 | 109.3 | 6.4 | 0 | 0 | 14.4
5638 | 0 | 12.2 | 41.8 | 0 | 36.8 | 0 | 0 | 0 | 0 | 0 | 6.1 | 20.9 | 0 | 18.4
5639 | 0 | 10 | 0 | 0 | 0 | 0 | 0 | 0 | 0 | 0 | 5 | 0 | 0 | 0
5640 | 0 | 6.8 | 0 | 0 | 0 | 0 | 0 | 0 | 0 | 0 | 3.4 | 0 | 0 | 0
5641 | 0 | 3.4 | 0 | 0 | 0 | 0 | 0 | 0 | 0 | 0 | 1.7 | 0 | 0 | 0
5642 | 0 | 1.8 | 0 | 0 | 0 | 0 | 0 | 0 | 0 | 0 | 0.9 | 0 | 0 | 0
5643 | 0 | 1 | 0 | 0 | 0 | 0 | 0 | 0 | 0 | 0 | 0.5 | 0 | 0 | 0
5644 | 0 | 0.6 | 0 | 0 | 0 | 0 | 0 | 0 | 0 | 0 | 0.3 | 0 | 0 | 0
5645 | 0 | 0.8 | 0 | 0 | 0 | 0 | 0 | 0 | 0 | 0 | 0.4 | 0 | 0 | 0
5646 | 0 | 1.2 | 0 | 0 | 13.2 | 0 | 0 | 0 | 0 | 0 | 0.6 | 0 | 0 | 6.6
5647 | 0 | 6.6 | 0 | 54.8 | 15.8 | 3.6 | 27.7 | 29.5 | 111.1 | 142.4 | 3.3 | 0 | 27.4 | 7.9
5648 | 0 | 12.4 | 127 | 10 | 32.4 | 1.8 | 7.2 | 67.5 | 7.2 | 7.2 | 6.2 | 63.5 | 5 | 16.2
5649 | 0 | 16.8 | 0 | 0 | 31.6 | 1.8 | 3.6 | 3.6 | 3.6 | 3.6 | 8.4 | 0 | 0 | 15.8
5650 | 0 | 11.6 | 0 | 0 | 0 | 0 | 1.8 | 1.8 | 3.6 | 3.6 | 5.8 | 0 | 0 | 0
5651 | 0 | 10 | 18.2 | 0 | 0 | 3.6 | 3.6 | 3.6 | 5.4 | 5.4 | 5 | 9.1 | 0 | 0
5652 | 0 | 10 | 0 | 29.2 | 0 | 5.4 | 5.4 | 5.4 | 12.7 | 12.7 | 5 | 0 | 14.6 | 0
5653 | 0 | 11.6 | 13.4 | 0 | 0 | 0 | 0 | 0 | 0 | 0 | 5.8 | 6.7 | 0 | 0
5654 | 0 | 12 | 0 | 0 | 0 | 0 | 1.8 | 1.8 | 1.8 | 1.8 | 6 | 0 | 0 | 0
5655 | 0 | 9.4 | 0 | 0 | 0 | 0 | 1.8 | 1.8 | 3.6 | 3.6 | 4.7 | 0 | 0 | 0
5656 | 0 | 8.2 | 0 | 0 | 0 | 0 | 1.8 | 1.8 | 3.6 | 3.6 | 4.1 | 0 | 0 | 0
5657 | 0 | 7.6 | 0 | 0 | 15.4 | 0 | 0 | 0 | 1.8 | 1.8 | 3.8 | 0 | 0 | 7.7
5658 | 0 | 9 | 0 | 0 | 0 | 3.6 | 5.4 | 5.4 | 5.4 | 5.4 | 4.5 | 0 | 0 | 0
5659 | 0 | 11.2 | 15.4 | 0 | 0 | 0 | 1.8 | 1.8 | 1.8 | 1.8 | 5.6 | 7.7 | 0 | 0
5660 | 0 | 13.2 | 0 | 0 | 19 | 7.2 | 12.7 | 12.7 | 88.8 | 120.1 | 6.6 | 0 | 0 | 9.5
5661 | 0 | 12.8 | 0 | 14 | 0 | 9 | 25.9 | 63.9 | 77.9 | 109.3 | 6.4 | 0 | 7 | 0
5662 | 0 | 12.2 | 19 | 0 | 0 | 0 | 0 | 0 | 0 | 0 | 6.1 | 9.5 | 0 | 0
5663 | 0 | 10 | 0 | 0 | 0 | 0 | 0 | 0 | 0 | 0 | 5 | 0 | 0 | 0
5664 | 0 | 6.8 | 0 | 0 | 0 | 0 | 0 | 0 | 0 | 0 | 3.4 | 0 | 0 | 0
5665 | 0 | 3.8 | 0 | 0 | 0 | 0 | 0 | 0 | 0 | 0 | 1.9 | 0 | 0 | 0
5666 | 0 | 2.4 | 0 | 0 | 0 | 0 | 0 | 0 | 0 | 0 | 1.2 | 0 | 0 | 0
5667 | 0 | 1.4 | 0 | 0 | 0 | 0 | 0 | 0 | 0 | 0 | 0.7 | 0 | 0 | 0
5668 | 0 | 0.8 | 0 | 0 | 0 | 0 | 0 | 0 | 0 | 0 | 0.4 | 0 | 0 | 0
5669 | 0 | 0.4 | 0 | 0 | 16.8 | 0 | 0 | 0 | 0 | 0 | 0.2 | 0 | 0 | 8.4
5670 | 0 | 0.8 | 0 | 0 | 0 | 0 | 0 | 0 | 0 | 0 | 0.4 | 0 | 0 | 0
5671 | 0 | 0.6 | 0 | 101.6 | 30.6 | 3.6 | 27.7 | 29.5 | 111.1 | 142.4 | 0.3 | 0 | 50.8 | 15.3
5672 | 0 | 1.8 | 0 | 51.2 | 33.2 | 1.8 | 7.2 | 67.5 | 7.2 | 7.2 | 0.9 | 0 | 25.6 | 16.6
5673 | 0 | 5.6 | 91.2 | 0 | 38 | 1.8 | 3.6 | 3.6 | 3.6 | 3.6 | 2.8 | 45.6 | 0 | 19
5674 | 0 | 10.8 | 0 | 0 | 0 | 0 | 1.8 | 1.8 | 3.6 | 3.6 | 5.4 | 0 | 0 | 0
5675 | 0 | 18 | 0 | 0 | 0 | 3.6 | 3.6 | 3.6 | 5.4 | 5.4 | 9 | 0 | 0 | 0
5676 | 0 | 17.4 | 14.2 | 0 | 0 | 5.4 | 5.4 | 5.4 | 12.7 | 12.7 | 8.7 | 7.1 | 0 | 0
5677 | 0 | 15.4 | 0 | 0 | 0 | 0 | 0 | 0 | 0 | 0 | 7.7 | 0 | 0 | 0
5678 | 0 | 15 | 0 | 0 | 0 | 0 | 1.8 | 1.8 | 1.8 | 1.8 | 7.5 | 0 | 0 | 0
5679 | 0 | 12 | 13.2 | 15.2 | 0 | 0 | 1.8 | 1.8 | 3.6 | 3.6 | 6 | 6.6 | 7.6 | 0
5680 | 0 | 10.6 | 31 | 34 | 0 | 0 | 1.8 | 1.8 | 3.6 | 3.6 | 5.3 | 15.5 | 17 | 0
5681 | 0 | 11 | 51.6 | 0 | 49.4 | 0 | 0 | 0 | 1.8 | 1.8 | 5.5 | 25.8 | 0 | 24.7
5682 | 0 | 10.6 | 0 | 0 | 33.2 | 3.6 | 5.4 | 5.4 | 5.4 | 5.4 | 5.3 | 0 | 0 | 16.6
5683 | 0 | 12.2 | 0 | 0 | 9.4 | 0 | 1.8 | 1.8 | 1.8 | 1.8 | 6.1 | 0 | 0 | 4.7
5684 | 0 | 12.4 | 0 | 25.4 | 18.4 | 7.2 | 12.7 | 12.7 | 88.8 | 120.1 | 6.2 | 0 | 12.7 | 9.2
5685 | 0 | 14.2 | 27.8 | 15.4 | 52.4 | 9 | 25.9 | 63.9 | 77.9 | 109.3 | 7.1 | 13.9 | 7.7 | 26.2
5686 | 0 | 10 | 0 | 29.6 | 12 | 0 | 0 | 0 | 0 | 0 | 5 | 0 | 14.8 | 6
5687 | 0 | 6.8 | 52.4 | 0 | 14.6 | 0 | 0 | 0 | 0 | 0 | 3.4 | 26.2 | 0 | 7.3
5688 | 0 | 5.4 | 0 | 0 | 0 | 0 | 0 | 0 | 0 | 0 | 2.7 | 0 | 0 | 0
5689 | 0 | 3.8 | 0 | 0 | 0 | 0 | 0 | 0 | 0 | 0 | 1.9 | 0 | 0 | 0
5690 | 0 | 2.4 | 0 | 0 | 0 | 0 | 0 | 0 | 0 | 0 | 1.2 | 0 | 0 | 0
5691 | 0 | 1.4 | 0 | 0 | 0 | 0 | 0 | 0 | 0 | 0 | 0.7 | 0 | 0 | 0
5692 | 0 | 0.8 | 12 | 0 | 11.2 | 0 | 0 | 0 | 0 | 0 | 0.4 | 6 | 0 | 5.6
5693 | 0 | 0.4 | 0 | 16.6 | 0 | 0 | 0 | 0 | 0 | 0 | 0.2 | 0 | 8.3 | 0
5694 | 0 | 0.8 | 0 | 0 | 0 | 0 | 0 | 0 | 0 | 0 | 0.4 | 0 | 0 | 0
5695 | 0 | 0.6 | 0 | 101.8 | 8.4 | 3.6 | 27.7 | 29.5 | 111.1 | 142.4 | 0.3 | 0 | 50.9 | 4.2
5696 | 0 | 1.8 | 25.8 | 82.4 | 0 | 1.8 | 7.2 | 67.5 | 7.2 | 7.2 | 0.9 | 12.9 | 41.2 | 0
5697 | 0 | 5.6 | 27.2 | 0 | 18.8 | 1.8 | 3.6 | 3.6 | 3.6 | 3.6 | 2.8 | 13.6 | 0 | 9.4
5698 | 0 | 10.8 | 0 | 0 | 0 | 0 | 1.8 | 1.8 | 3.6 | 3.6 | 5.4 | 0 | 0 | 0
5699 | 0 | 18 | 0 | 0 | 0 | 3.6 | 3.6 | 3.6 | 5.4 | 5.4 | 9 | 0 | 0 | 0
5700 | 0 | 17.4 | 0 | 0 | 0 | 5.4 | 5.4 | 5.4 | 12.7 | 12.7 | 8.7 | 0 | 0 | 0
5701 | 0 | 15.4 | 0 | 0 | 0 | 0 | 0 | 0 | 0 | 0 | 7.7 | 0 | 0 | 0
5702 | 0 | 15 | 0 | 0 | 0 | 0 | 1.8 | 1.8 | 1.8 | 1.8 | 7.5 | 0 | 0 | 0
5703 | 0 | 12 | 0 | 34.6 | 0 | 0 | 1.8 | 1.8 | 3.6 | 3.6 | 6 | 0 | 17.3 | 0
5704 | 0 | 10.6 | 0 | 14 | 0 | 0 | 1.8 | 1.8 | 3.6 | 3.6 | 5.3 | 0 | 7 | 0
5705 | 0 | 11 | 12.2 | 0 | 0 | 0 | 0 | 0 | 1.8 | 1.8 | 5.5 | 6.1 | 0 | 0
5706 | 0 | 10.6 | 0 | 0 | 0 | 3.6 | 5.4 | 5.4 | 5.4 | 5.4 | 5.3 | 0 | 0 | 0
5707 | 0 | 12.2 | 0 | 0 | 0 | 0 | 1.8 | 1.8 | 1.8 | 1.8 | 6.1 | 0 | 0 | 0
5708 | 0 | 12.4 | 0 | 0 | 12.2 | 7.2 | 12.7 | 12.7 | 88.8 | 120.1 | 6.2 | 0 | 0 | 6.1
5709 | 0 | 14.2 | 0 | 0 | 0 | 9 | 25.9 | 63.9 | 77.9 | 109.3 | 7.1 | 0 | 0 | 0
5710 | 0 | 10 | 0 | 15.8 | 0 | 0 | 0 | 0 | 0 | 0 | 5 | 0 | 7.9 | 0
5711 | 0 | 6.8 | 0 | 19.4 | 0 | 0 | 0 | 0 | 0 | 0 | 3.4 | 0 | 9.7 | 0
5712 | 0 | 5.4 | 0 | 0 | 0 | 0 | 0 | 0 | 0 | 0 | 2.7 | 0 | 0 | 0
5713 | 0 | 3.4 | 0 | 0 | 0 | 0 | 0 | 0 | 0 | 0 | 1.7 | 0 | 0 | 0
5714 | 0 | 1.8 | 0 | 0 | 0 | 0 | 0 | 0 | 0 | 0 | 0.9 | 0 | 0 | 0
5715 | 0 | 1 | 0 | 0 | 0 | 0 | 0 | 0 | 0 | 0 | 0.5 | 0 | 0 | 0
5716 | 0 | 0.6 | 0 | 0 | 0 | 0 | 0 | 0 | 0 | 0 | 0.3 | 0 | 0 | 0
5717 | 0 | 0.8 | 0 | 0 | 0 | 0 | 0 | 0 | 0 | 0 | 0.4 | 0 | 0 | 0
5718 | 0 | 1.2 | 0 | 0 | 26.8 | 0 | 0 | 0 | 0 | 0 | 0.6 | 0 | 0 | 13.4
5719 | 0 | 6.6 | 0 | 44.4 | 0 | 3.6 | 27.7 | 29.5 | 111.1 | 142.4 | 3.3 | 0 | 22.2 | 0
5720 | 0 | 12.4 | 86 | 0 | 14.8 | 1.8 | 7.2 | 67.5 | 7.2 | 7.2 | 6.2 | 43 | 0 | 7.4
5721 | 0 | 16.8 | 0 | 19.2 | 27 | 1.8 | 3.6 | 3.6 | 3.6 | 3.6 | 8.4 | 0 | 9.6 | 13.5
5722 | 0 | 11.6 | 0 | 17.4 | 17.4 | 0 | 1.8 | 1.8 | 3.6 | 3.6 | 5.8 | 0 | 8.7 | 8.7
5723 | 0 | 10 | 0 | 0 | 0 | 3.6 | 3.6 | 3.6 | 5.4 | 5.4 | 5 | 0 | 0 | 0
5724 | 0 | 10 | 0 | 23 | 0 | 5.4 | 5.4 | 5.4 | 12.7 | 12.7 | 5 | 0 | 11.5 | 0
5725 | 0 | 11.6 | 39.4 | 0 | 0 | 0 | 0 | 0 | 0 | 0 | 5.8 | 19.7 | 0 | 0
5726 | 0 | 12 | 0 | 0 | 0 | 0 | 1.8 | 1.8 | 1.8 | 1.8 | 6 | 0 | 0 | 0
5727 | 0 | 9.4 | 0 | 0 | 0 | 0 | 1.8 | 1.8 | 3.6 | 3.6 | 4.7 | 0 | 0 | 0
5728 | 0 | 8.2 | 8.2 | 18.2 | 0 | 0 | 1.8 | 1.8 | 3.6 | 3.6 | 4.1 | 4.1 | 9.1 | 0
5729 | 0 | 7.6 | 0 | 0 | 0 | 0 | 0 | 0 | 1.8 | 1.8 | 3.8 | 0 | 0 | 0
5730 | 0 | 9 | 0 | 19.6 | 24 | 3.6 | 5.4 | 5.4 | 5.4 | 5.4 | 4.5 | 0 | 9.8 | 12
5731 | 0 | 11.2 | 0 | 17.6 | 15.4 | 0 | 1.8 | 1.8 | 1.8 | 1.8 | 5.6 | 0 | 8.8 | 7.7
5732 | 0 | 13.2 | 0 | 51.4 | 8.2 | 7.2 | 12.7 | 12.7 | 88.8 | 120.1 | 6.6 | 0 | 25.7 | 4.1
5733 | 0 | 12.8 | 0 | 19.4 | 0 | 9 | 25.9 | 63.9 | 77.9 | 109.3 | 6.4 | 0 | 9.7 | 0
5734 | 0 | 12.2 | 0 | 0 | 0 | 0 | 0 | 0 | 0 | 0 | 6.1 | 0 | 0 | 0
5735 | 0 | 10 | 0 | 0 | 0 | 0 | 0 | 0 | 0 | 0 | 5 | 0 | 0 | 0
5736 | 0 | 6.8 | 0 | 0 | 0 | 0 | 0 | 0 | 0 | 0 | 3.4 | 0 | 0 | 0
5737 | 0 | 3.4 | 0 | 0 | 0 | 0 | 0 | 0 | 0 | 0 | 1.7 | 0 | 0 | 0
5738 | 0 | 1.8 | 0 | 0 | 0 | 0 | 0 | 0 | 0 | 0 | 0.9 | 0 | 0 | 0
5739 | 0 | 1 | 0 | 0 | 0 | 0 | 0 | 0 | 0 | 0 | 0.5 | 0 | 0 | 0
5740 | 0 | 0.6 | 0 | 0 | 0 | 0 | 0 | 0 | 0 | 0 | 0.3 | 0 | 0 | 0
5741 | 0 | 0.8 | 0 | 0 | 0 | 0 | 0 | 0 | 0 | 0 | 0.4 | 0 | 0 | 0
5742 | 0 | 1.2 | 0 | 0 | 0 | 0 | 0 | 0 | 0 | 0 | 0.6 | 0 | 0 | 0
5743 | 0 | 6.6 | 0 | 93.8 | 36.8 | 3.6 | 27.7 | 29.5 | 111.1 | 142.4 | 3.3 | 0 | 46.9 | 18.4
5744 | 0 | 12.4 | 68.6 | 0 | 31.8 | 1.8 | 7.2 | 67.5 | 7.2 | 7.2 | 6.2 | 34.3 | 0 | 15.9
5745 | 0 | 16.8 | 0 | 0 | 0 | 1.8 | 3.6 | 3.6 | 3.6 | 3.6 | 8.4 | 0 | 0 | 0
5746 | 0 | 11.6 | 19.6 | 0 | 19.6 | 0 | 1.8 | 1.8 | 3.6 | 3.6 | 5.8 | 9.8 | 0 | 9.8
5747 | 0 | 10 | 12.8 | 16.6 | 0 | 3.6 | 3.6 | 3.6 | 5.4 | 5.4 | 5 | 6.4 | 8.3 | 0
5748 | 0 | 10 | 0 | 0 | 0 | 5.4 | 5.4 | 5.4 | 12.7 | 12.7 | 5 | 0 | 0 | 0
5749 | 0 | 11.6 | 0 | 0 | 0 | 0 | 0 | 0 | 0 | 0 | 5.8 | 0 | 0 | 0
5750 | 0 | 12 | 0 | 0 | 0 | 0 | 1.8 | 1.8 | 1.8 | 1.8 | 6 | 0 | 0 | 0
5751 | 0 | 9.4 | 0 | 0 | 0 | 0 | 1.8 | 1.8 | 3.6 | 3.6 | 4.7 | 0 | 0 | 0
5752 | 0 | 8.2 | 0 | 0 | 0 | 0 | 1.8 | 1.8 | 3.6 | 3.6 | 4.1 | 0 | 0 | 0
5753 | 0 | 7.6 | 0 | 15.4 | 12.8 | 0 | 0 | 0 | 1.8 | 1.8 | 3.8 | 0 | 7.7 | 6.4
5754 | 0 | 9 | 0 | 0 | 0 | 3.6 | 5.4 | 5.4 | 5.4 | 5.4 | 4.5 | 0 | 0 | 0
5755 | 0 | 11.2 | 0 | 13.2 | 0 | 0 | 1.8 | 1.8 | 1.8 | 1.8 | 5.6 | 0 | 6.6 | 0
5756 | 0 | 13.2 | 19.4 | 0 | 0 | 7.2 | 12.7 | 12.7 | 88.8 | 120.1 | 6.6 | 9.7 | 0 | 0
5757 | 0 | 12.8 | 0 | 0 | 19.4 | 9 | 25.9 | 63.9 | 77.9 | 109.3 | 6.4 | 0 | 0 | 9.7
5758 | 0 | 12.2 | 0 | 0 | 0 | 0 | 0 | 0 | 0 | 0 | 6.1 | 0 | 0 | 0
5759 | 0 | 10 | 0 | 0 | 0 | 0 | 0 | 0 | 0 | 0 | 5 | 0 | 0 | 0
5760 | 0 | 6.8 | 0 | 0 | 0 | 0 | 0 | 0 | 0 | 0 | 3.4 | 0 | 0 | 0
5761 | 0 | 3.4 | 0 | 0 | 0 | 0 | 0 | 0 | 0 | 0 | 1.7 | 0 | 0 | 0
5762 | 0 | 1.8 | 0 | 0 | 0 | 0 | 0 | 0 | 0 | 0 | 0.9 | 0 | 0 | 0
5763 | 0 | 1 | 0 | 0 | 0 | 0 | 0 | 0 | 0 | 0 | 0.5 | 0 | 0 | 0
5764 | 0 | 0.6 | 0 | 0 | 16 | 0 | 0 | 0 | 0 | 0 | 0.3 | 0 | 0 | 8
5765 | 0 | 0.8 | 0 | 0 | 0 | 0 | 0 | 0 | 0 | 0 | 0.4 | 0 | 0 | 0
5766 | 0 | 1.2 | 0 | 19.8 | 0 | 0 | 0 | 0 | 0 | 0 | 0.6 | 0 | 9.9 | 0
5767 | 0 | 6.6 | 0 | 128.8 | 13.6 | 3.6 | 27.7 | 29.5 | 111.1 | 142.4 | 3.3 | 0 | 64.4 | 6.8
5768 | 0 | 12.4 | 29.6 | 0 | 0 | 1.8 | 7.2 | 67.5 | 7.2 | 7.2 | 6.2 | 14.8 | 0 | 0
5769 | 0 | 16.8 | 0 | 0 | 0 | 1.8 | 3.6 | 3.6 | 3.6 | 3.6 | 8.4 | 0 | 0 | 0
5770 | 0 | 11.6 | 0 | 0 | 0 | 0 | 1.8 | 1.8 | 3.6 | 3.6 | 5.8 | 0 | 0 | 0
5771 | 0 | 10 | 0 | 0 | 0 | 3.6 | 3.6 | 3.6 | 5.4 | 5.4 | 5 | 0 | 0 | 0
5772 | 0 | 10 | 0 | 0 | 0 | 5.4 | 5.4 | 5.4 | 12.7 | 12.7 | 5 | 0 | 0 | 0
5773 | 0 | 11.6 | 15.4 | 0 | 0 | 0 | 0 | 0 | 0 | 0 | 5.8 | 7.7 | 0 | 0
5774 | 0 | 12 | 0 | 17 | 0 | 0 | 1.8 | 1.8 | 1.8 | 1.8 | 6 | 0 | 8.5 | 0
5775 | 0 | 9.4 | 0 | 0 | 0 | 0 | 1.8 | 1.8 | 3.6 | 3.6 | 4.7 | 0 | 0 | 0
5776 | 0 | 8.2 | 0 | 0 | 0 | 0 | 1.8 | 1.8 | 3.6 | 3.6 | 4.1 | 0 | 0 | 0
5777 | 0 | 7.6 | 0 | 0 | 15.4 | 0 | 0 | 0 | 1.8 | 1.8 | 3.8 | 0 | 0 | 7.7
5778 | 0 | 9 | 0 | 0 | 0 | 3.6 | 5.4 | 5.4 | 5.4 | 5.4 | 4.5 | 0 | 0 | 0
5779 | 0 | 11.2 | 0 | 0 | 0 | 0 | 1.8 | 1.8 | 1.8 | 1.8 | 5.6 | 0 | 0 | 0
5780 | 0 | 13.2 | 0 | 13.4 | 0 | 7.2 | 12.7 | 12.7 | 88.8 | 120.1 | 6.6 | 0 | 6.7 | 0
5781 | 0 | 12.8 | 0 | 15.6 | 42.4 | 9 | 25.9 | 63.9 | 77.9 | 109.3 | 6.4 | 0 | 7.8 | 21.2
5782 | 0 | 12.2 | 26.2 | 0 | 0 | 0 | 0 | 0 | 0 | 0 | 6.1 | 13.1 | 0 | 0
5783 | 0 | 10 | 0 | 0 | 0 | 0 | 0 | 0 | 0 | 0 | 5 | 0 | 0 | 0
5784 | 0 | 6.8 | 0 | 0 | 13.6 | 0 | 0 | 0 | 0 | 0 | 3.4 | 0 | 0 | 6.8
5785 | 0 | 3.4 | 0 | 0 | 0 | 0 | 0 | 0 | 0 | 0 | 1.7 | 0 | 0 | 0
5786 | 0 | 1.8 | 0 | 0 | 0 | 0 | 0 | 0 | 0 | 0 | 0.9 | 0 | 0 | 0
5787 | 0 | 1 | 0 | 0 | 0 | 0 | 0 | 0 | 0 | 0 | 0.5 | 0 | 0 | 0
5788 | 0 | 0.6 | 0 | 0 | 0 | 0 | 0 | 0 | 0 | 0 | 0.3 | 0 | 0 | 0
5789 | 0 | 0.8 | 16.2 | 0 | 16 | 0 | 0 | 0 | 0 | 0 | 0.4 | 8.1 | 0 | 8
5790 | 0 | 1.2 | 0 | 0 | 10.6 | 0 | 0 | 0 | 0 | 0 | 0.6 | 0 | 0 | 5.3
5791 | 0 | 6.6 | 0 | 30 | 21.6 | 3.6 | 27.7 | 29.5 | 111.1 | 142.4 | 3.3 | 0 | 15 | 10.8
5792 | 0 | 12.4 | 77 | 0 | 15.2 | 1.8 | 7.2 | 67.5 | 7.2 | 7.2 | 6.2 | 38.5 | 0 | 7.6
5793 | 0 | 16.8 | 0 | 0 | 0 | 1.8 | 3.6 | 3.6 | 3.6 | 3.6 | 8.4 | 0 | 0 | 0
5794 | 0 | 11.6 | 0 | 0 | 0 | 0 | 1.8 | 1.8 | 3.6 | 3.6 | 5.8 | 0 | 0 | 0
5795 | 0 | 10 | 0 | 0 | 0 | 3.6 | 3.6 | 3.6 | 5.4 | 5.4 | 5 | 0 | 0 | 0
5796 | 0 | 10 | 0 | 11.8 | 0 | 5.4 | 5.4 | 5.4 | 12.7 | 12.7 | 5 | 0 | 5.9 | 0
5797 | 0 | 11.6 | 13.8 | 0 | 0 | 0 | 0 | 0 | 0 | 0 | 5.8 | 6.9 | 0 | 0
5798 | 0 | 12 | 17.8 | 14.8 | 0 | 0 | 1.8 | 1.8 | 1.8 | 1.8 | 6 | 8.9 | 7.4 | 0
5799 | 0 | 9.4 | 0 | 0 | 0 | 0 | 1.8 | 1.8 | 3.6 | 3.6 | 4.7 | 0 | 0 | 0
5800 | 0 | 8.2 | 0 | 0 | 0 | 0 | 1.8 | 1.8 | 3.6 | 3.6 | 4.1 | 0 | 0 | 0
5801 | 0 | 7.6 | 0 | 0 | 31.6 | 0 | 0 | 0 | 1.8 | 1.8 | 3.8 | 0 | 0 | 15.8
5802 | 0 | 9 | 0 | 11.6 | 0 | 3.6 | 5.4 | 5.4 | 5.4 | 5.4 | 4.5 | 0 | 5.8 | 0
5803 | 0 | 11.2 | 0 | 0 | 17.4 | 0 | 1.8 | 1.8 | 1.8 | 1.8 | 5.6 | 0 | 0 | 8.7
5804 | 0 | 13.2 | 17.4 | 12.8 | 0 | 7.2 | 12.7 | 12.7 | 88.8 | 120.1 | 6.6 | 8.7 | 6.4 | 0
5805 | 0 | 12.8 | 0 | 0 | 0 | 9 | 25.9 | 63.9 | 77.9 | 109.3 | 6.4 | 0 | 0 | 0
5806 | 0 | 12.2 | 0 | 0 | 0 | 0 | 0 | 0 | 0 | 0 | 6.1 | 0 | 0 | 0
5807 | 0 | 10 | 0 | 0 | 0 | 0 | 0 | 0 | 0 | 0 | 5 | 0 | 0 | 0
5808 | 0 | 6.8 | 0 | 0 | 10.2 | 0 | 0 | 0 | 0 | 0 | 3.4 | 0 | 0 | 5.1
5809 | 0 | 3.4 | 0 | 0 | 15.2 | 0 | 0 | 0 | 0 | 0 | 1.7 | 0 | 0 | 7.6
5810 | 0 | 1.8 | 0 | 0 | 0 | 0 | 0 | 0 | 0 | 0 | 0.9 | 0 | 0 | 0
5811 | 0 | 1 | 0 | 0 | 0 | 0 | 0 | 0 | 0 | 0 | 0.5 | 0 | 0 | 0
5812 | 0 | 0.6 | 0 | 0 | 0 | 0 | 0 | 0 | 0 | 0 | 0.3 | 0 | 0 | 0
5813 | 0 | 0.8 | 0 | 0 | 15 | 0 | 0 | 0 | 0 | 0 | 0.4 | 0 | 0 | 7.5
5814 | 0 | 1.2 | 0 | 0 | 33.4 | 0 | 0 | 0 | 0 | 0 | 0.6 | 0 | 0 | 16.7
5815 | 0 | 6.6 | 0 | 60.4 | 14.6 | 3.6 | 27.7 | 29.5 | 111.1 | 142.4 | 3.3 | 0 | 30.2 | 7.3
5816 | 0 | 12.4 | 121 | 0 | 32.6 | 1.8 | 7.2 | 67.5 | 7.2 | 7.2 | 6.2 | 60.5 | 0 | 16.3
5817 | 0 | 16.8 | 0 | 0 | 34.6 | 1.8 | 3.6 | 3.6 | 3.6 | 3.6 | 8.4 | 0 | 0 | 17.3
5818 | 0 | 11.6 | 0 | 0 | 44 | 0 | 1.8 | 1.8 | 3.6 | 3.6 | 5.8 | 0 | 0 | 22
5819 | 0 | 10 | 11.2 | 0 | 0 | 3.6 | 3.6 | 3.6 | 5.4 | 5.4 | 5 | 5.6 | 0 | 0
5820 | 0 | 10 | 10.8 | 51.2 | 0 | 5.4 | 5.4 | 5.4 | 12.7 | 12.7 | 5 | 5.4 | 25.6 | 0
5821 | 0 | 11.6 | 56.6 | 0 | 0 | 0 | 0 | 0 | 0 | 0 | 5.8 | 28.3 | 0 | 0
5822 | 0 | 12 | 0 | 0 | 0 | 0 | 1.8 | 1.8 | 1.8 | 1.8 | 6 | 0 | 0 | 0
5823 | 0 | 9.4 | 0 | 0 | 0 | 0 | 1.8 | 1.8 | 3.6 | 3.6 | 4.7 | 0 | 0 | 0
5824 | 0 | 8.2 | 0 | 0 | 0 | 0 | 1.8 | 1.8 | 3.6 | 3.6 | 4.1 | 0 | 0 | 0
5825 | 0 | 7.6 | 0 | 0 | 14.4 | 0 | 0 | 0 | 1.8 | 1.8 | 3.8 | 0 | 0 | 7.2
5826 | 0 | 9 | 14.4 | 0 | 0 | 3.6 | 5.4 | 5.4 | 5.4 | 5.4 | 4.5 | 7.2 | 0 | 0
5827 | 0 | 11.2 | 0 | 0 | 12 | 0 | 1.8 | 1.8 | 1.8 | 1.8 | 5.6 | 0 | 0 | 6
5828 | 0 | 13.2 | 0 | 0 | 27.8 | 7.2 | 12.7 | 12.7 | 88.8 | 120.1 | 6.6 | 0 | 0 | 13.9
5829 | 0 | 12.8 | 12 | 57.2 | 22.6 | 9 | 25.9 | 63.9 | 77.9 | 109.3 | 6.4 | 6 | 28.6 | 11.3
5830 | 0 | 12.2 | 0 | 0 | 31.4 | 0 | 0 | 0 | 0 | 0 | 6.1 | 0 | 0 | 15.7
5831 | 0 | 10 | 0 | 0 | 0 | 0 | 0 | 0 | 0 | 0 | 5 | 0 | 0 | 0
5832 | 0 | 6.8 | 0 | 0 | 0 | 0 | 0 | 0 | 0 | 0 | 3.4 | 0 | 0 | 0
5833 | 0 | 3.8 | 17.2 | 0 | 0 | 0 | 0 | 0 | 0 | 0 | 1.9 | 8.6 | 0 | 0
5834 | 0 | 2.4 | 0 | 0 | 0 | 0 | 0 | 0 | 0 | 0 | 1.2 | 0 | 0 | 0
5835 | 0 | 1.4 | 0 | 0 | 0 | 0 | 0 | 0 | 0 | 0 | 0.7 | 0 | 0 | 0
5836 | 0 | 0.8 | 0 | 0 | 0 | 0 | 0 | 0 | 0 | 0 | 0.4 | 0 | 0 | 0
5837 | 0 | 0.4 | 0 | 0 | 0 | 0 | 0 | 0 | 0 | 0 | 0.2 | 0 | 0 | 0
5838 | 0 | 0.8 | 0 | 0 | 0 | 0 | 0 | 0 | 0 | 0 | 0.4 | 0 | 0 | 0
5839 | 0 | 0.6 | 0 | 79.2 | 0 | 3.6 | 27.7 | 29.5 | 111.1 | 142.4 | 0.3 | 0 | 39.6 | 0
5840 | 0 | 1.8 | 64.6 | 63.6 | 11.6 | 1.8 | 7.2 | 67.5 | 7.2 | 7.2 | 0.9 | 32.3 | 31.8 | 5.8
5841 | 0 | 5.6 | 11.6 | 0 | 19 | 1.8 | 3.6 | 3.6 | 3.6 | 3.6 | 2.8 | 5.8 | 0 | 9.5
5842 | 0 | 10.8 | 0 | 0 | 12.4 | 0 | 1.8 | 1.8 | 3.6 | 3.6 | 5.4 | 0 | 0 | 6.2
5843 | 0 | 18 | 0 | 0 | 0 | 3.6 | 3.6 | 3.6 | 5.4 | 5.4 | 9 | 0 | 0 | 0
5844 | 0 | 17.4 | 0 | 0 | 0 | 5.4 | 5.4 | 5.4 | 12.7 | 12.7 | 8.7 | 0 | 0 | 0
5845 | 0 | 15.4 | 0 | 0 | 0 | 0 | 0 | 0 | 0 | 0 | 7.7 | 0 | 0 | 0
5846 | 0 | 15 | 0 | 0 | 0 | 0 | 1.8 | 1.8 | 1.8 | 1.8 | 7.5 | 0 | 0 | 0
5847 | 0 | 12 | 19 | 12.2 | 0 | 0 | 1.8 | 1.8 | 3.6 | 3.6 | 6 | 9.5 | 6.1 | 0
5848 | 0 | 10.6 | 25.8 | 18 | 0 | 0 | 1.8 | 1.8 | 3.6 | 3.6 | 5.3 | 12.9 | 9 | 0
5849 | 0 | 11 | 33 | 0 | 29.4 | 0 | 0 | 0 | 1.8 | 1.8 | 5.5 | 16.5 | 0 | 14.7
5850 | 0 | 10.6 | 0 | 0 | 0 | 3.6 | 5.4 | 5.4 | 5.4 | 5.4 | 5.3 | 0 | 0 | 0
5851 | 0 | 12.2 | 0 | 0 | 17 | 0 | 1.8 | 1.8 | 1.8 | 1.8 | 6.1 | 0 | 0 | 8.5
5852 | 0 | 12.4 | 0 | 0 | 0 | 7.2 | 12.7 | 12.7 | 88.8 | 120.1 | 6.2 | 0 | 0 | 0
5853 | 0 | 14.2 | 0 | 35.2 | 13.8 | 9 | 25.9 | 63.9 | 77.9 | 109.3 | 7.1 | 0 | 17.6 | 6.9
5854 | 0 | 10 | 0 | 35.6 | 19.4 | 0 | 0 | 0 | 0 | 0 | 5 | 0 | 17.8 | 9.7
5855 | 0 | 6.8 | 13.8 | 0 | 0 | 0 | 0 | 0 | 0 | 0 | 3.4 | 6.9 | 0 | 0
5856 | 0 | 5.4 | 0 | 0 | 0 | 0 | 0 | 0 | 0 | 0 | 2.7 | 0 | 0 | 0
5857 | 0 | 3.8 | 0 | 0 | 0 | 0 | 0 | 0 | 0 | 0 | 1.9 | 0 | 0 | 0
5858 | 0 | 2.4 | 0 | 0 | 0 | 0 | 0 | 0 | 0 | 0 | 1.2 | 0 | 0 | 0
5859 | 0 | 1.4 | 0 | 0 | 0 | 0 | 0 | 0 | 0 | 0 | 0.7 | 0 | 0 | 0
5860 | 0 | 0.8 | 19.4 | 0 | 0 | 0 | 0 | 0 | 0 | 0 | 0.4 | 9.7 | 0 | 0
5861 | 0 | 0.4 | 0 | 0 | 0 | 0 | 0 | 0 | 0 | 0 | 0.2 | 0 | 0 | 0
5862 | 0 | 0.8 | 0 | 0 | 27 | 0 | 0 | 0 | 0 | 0 | 0.4 | 0 | 0 | 13.5
5863 | 0 | 0.6 | 0 | 43.6 | 23.8 | 3.6 | 27.7 | 29.5 | 111.1 | 142.4 | 0.3 | 0 | 21.8 | 11.9
5864 | 0 | 1.8 | 50.8 | 20 | 46.6 | 1.8 | 7.2 | 67.5 | 7.2 | 7.2 | 0.9 | 25.4 | 10 | 23.3
5865 | 0 | 5.6 | 60.8 | 0 | 14.2 | 1.8 | 3.6 | 3.6 | 3.6 | 3.6 | 2.8 | 30.4 | 0 | 7.1
5866 | 0 | 10.8 | 0 | 0 | 0 | 0 | 1.8 | 1.8 | 3.6 | 3.6 | 5.4 | 0 | 0 | 0
5867 | 0 | 18 | 0 | 0 | 0 | 3.6 | 3.6 | 3.6 | 5.4 | 5.4 | 9 | 0 | 0 | 0
5868 | 0 | 17.4 | 0 | 0 | 0 | 5.4 | 5.4 | 5.4 | 12.7 | 12.7 | 8.7 | 0 | 0 | 0
5869 | 0 | 15.4 | 0 | 0 | 0 | 0 | 0 | 0 | 0 | 0 | 7.7 | 0 | 0 | 0
5870 | 0 | 15 | 0 | 0 | 0 | 0 | 1.8 | 1.8 | 1.8 | 1.8 | 7.5 | 0 | 0 | 0
5871 | 0 | 12 | 0 | 17.4 | 0 | 0 | 1.8 | 1.8 | 3.6 | 3.6 | 6 | 0 | 8.7 | 0
5872 | 0 | 10.6 | 8.6 | 15.8 | 0 | 0 | 1.8 | 1.8 | 3.6 | 3.6 | 5.3 | 4.3 | 7.9 | 0
5873 | 0 | 11 | 28.4 | 0 | 0 | 0 | 0 | 0 | 1.8 | 1.8 | 5.5 | 14.2 | 0 | 0
5874 | 0 | 10.6 | 0 | 0 | 8.6 | 3.6 | 5.4 | 5.4 | 5.4 | 5.4 | 5.3 | 0 | 0 | 4.3
5875 | 0 | 12.2 | 0 | 0 | 0 | 0 | 1.8 | 1.8 | 1.8 | 1.8 | 6.1 | 0 | 0 | 0
5876 | 0 | 12.4 | 10.2 | 16.4 | 28.4 | 7.2 | 12.7 | 12.7 | 88.8 | 120.1 | 6.2 | 5.1 | 8.2 | 14.2
5877 | 0 | 14.2 | 0 | 0 | 10.2 | 9 | 25.9 | 63.9 | 77.9 | 109.3 | 7.1 | 0 | 0 | 5.1
5878 | 0 | 10 | 30.2 | 0 | 30.2 | 0 | 0 | 0 | 0 | 0 | 5 | 15.1 | 0 | 15.1
5879 | 0 | 6.8 | 31.8 | 0 | 17 | 0 | 0 | 0 | 0 | 0 | 3.4 | 15.9 | 0 | 8.5
5880 | 0 | 5.4 | 0 | 0 | 0 | 0 | 0 | 0 | 0 | 0 | 2.7 | 0 | 0 | 0
5881 | 0 | 3.4 | 0 | 0 | 14.8 | 0 | 0 | 0 | 0 | 0 | 1.7 | 0 | 0 | 7.4
5882 | 0 | 1.8 | 0 | 0 | 0 | 0 | 0 | 0 | 0 | 0 | 0.9 | 0 | 0 | 0
5883 | 0 | 1 | 0 | 0 | 0 | 0 | 0 | 0 | 0 | 0 | 0.5 | 0 | 0 | 0
5884 | 0 | 0.6 | 0 | 0 | 0 | 0 | 0 | 0 | 0 | 0 | 0.3 | 0 | 0 | 0
5885 | 0 | 0.8 | 0 | 0 | 0 | 0 | 0 | 0 | 0 | 0 | 0.4 | 0 | 0 | 0
5886 | 0 | 1.2 | 0 | 0 | 0 | 0 | 0 | 0 | 0 | 0 | 0.6 | 0 | 0 | 0
5887 | 0 | 6.6 | 0 | 74.2 | 0 | 3.6 | 27.7 | 29.5 | 111.1 | 142.4 | 3.3 | 0 | 37.1 | 0
5888 | 0 | 12.4 | 64.8 | 0 | 16.8 | 1.8 | 7.2 | 67.5 | 7.2 | 7.2 | 6.2 | 32.4 | 0 | 8.4
5889 | 0 | 16.8 | 0 | 0 | 32.4 | 1.8 | 3.6 | 3.6 | 3.6 | 3.6 | 8.4 | 0 | 0 | 16.2
5890 | 0 | 11.6 | 0 | 0 | 15.6 | 0 | 1.8 | 1.8 | 3.6 | 3.6 | 5.8 | 0 | 0 | 7.8
5891 | 0 | 10 | 0 | 0 | 0 | 3.6 | 3.6 | 3.6 | 5.4 | 5.4 | 5 | 0 | 0 | 0
5892 | 0 | 10 | 0 | 0 | 0 | 5.4 | 5.4 | 5.4 | 12.7 | 12.7 | 5 | 0 | 0 | 0
5893 | 0 | 11.6 | 41.2 | 0 | 0 | 0 | 0 | 0 | 0 | 0 | 5.8 | 20.6 | 0 | 0
5894 | 0 | 12 | 0 | 0 | 0 | 0 | 1.8 | 1.8 | 1.8 | 1.8 | 6 | 0 | 0 | 0
5895 | 0 | 9.4 | 15.8 | 0 | 0 | 0 | 1.8 | 1.8 | 3.6 | 3.6 | 4.7 | 7.9 | 0 | 0
5896 | 0 | 8.2 | 0 | 0 | 0 | 0 | 1.8 | 1.8 | 3.6 | 3.6 | 4.1 | 0 | 0 | 0
5897 | 0 | 7.6 | 16 | 0 | 0 | 0 | 0 | 0 | 1.8 | 1.8 | 3.8 | 8 | 0 | 0
5898 | 0 | 9 | 0 | 17.6 | 0 | 3.6 | 5.4 | 5.4 | 5.4 | 5.4 | 4.5 | 0 | 8.8 | 0
5899 | 0 | 11.2 | 0 | 12.2 | 41.2 | 0 | 1.8 | 1.8 | 1.8 | 1.8 | 5.6 | 0 | 6.1 | 20.6
5900 | 0 | 13.2 | 0 | 16.6 | 31.8 | 7.2 | 12.7 | 12.7 | 88.8 | 120.1 | 6.6 | 0 | 8.3 | 15.9
5901 | 0 | 12.8 | 12 | 39 | 12 | 9 | 25.9 | 63.9 | 77.9 | 109.3 | 6.4 | 6 | 19.5 | 6
5902 | 0 | 12.2 | 47.4 | 0 | 47.4 | 0 | 0 | 0 | 0 | 0 | 6.1 | 23.7 | 0 | 23.7
5903 | 0 | 10 | 0 | 0 | 0 | 0 | 0 | 0 | 0 | 0 | 5 | 0 | 0 | 0
5904 | 0 | 6.8 | 0 | 0 | 0 | 0 | 0 | 0 | 0 | 0 | 3.4 | 0 | 0 | 0
5905 | 0 | 3.4 | 0 | 0 | 0 | 0 | 0 | 0 | 0 | 0 | 1.7 | 0 | 0 | 0
5906 | 0 | 1.8 | 0 | 0 | 0 | 0 | 0 | 0 | 0 | 0 | 0.9 | 0 | 0 | 0
5907 | 0 | 1 | 0 | 0 | 0 | 0 | 0 | 0 | 0 | 0 | 0.5 | 0 | 0 | 0
5908 | 0 | 0.6 | 0 | 0 | 0 | 0 | 0 | 0 | 0 | 0 | 0.3 | 0 | 0 | 0
5909 | 0 | 0.8 | 0 | 0 | 0 | 0 | 0 | 0 | 0 | 0 | 0.4 | 0 | 0 | 0
5910 | 0 | 1.2 | 0 | 0 | 12 | 0 | 0 | 0 | 0 | 0 | 0.6 | 0 | 0 | 6
5911 | 0 | 6.6 | 0 | 41.8 | 17.4 | 3.6 | 27.7 | 29.5 | 111.1 | 142.4 | 3.3 | 0 | 20.9 | 8.7
5912 | 0 | 12.4 | 88.2 | 0 | 13.8 | 1.8 | 7.2 | 67.5 | 7.2 | 7.2 | 6.2 | 44.1 | 0 | 6.9
5913 | 0 | 16.8 | 0 | 0 | 45 | 1.8 | 3.6 | 3.6 | 3.6 | 3.6 | 8.4 | 0 | 0 | 22.5
5914 | 0 | 11.6 | 0 | 0 | 0 | 0 | 1.8 | 1.8 | 3.6 | 3.6 | 5.8 | 0 | 0 | 0
5915 | 0 | 10 | 0 | 0 | 0 | 3.6 | 3.6 | 3.6 | 5.4 | 5.4 | 5 | 0 | 0 | 0
5916 | 0 | 10 | 0 | 13 | 0 | 5.4 | 5.4 | 5.4 | 12.7 | 12.7 | 5 | 0 | 6.5 | 0
5917 | 0 | 11.6 | 77.4 | 0 | 0 | 0 | 0 | 0 | 0 | 0 | 5.8 | 38.7 | 0 | 0
5918 | 0 | 12 | 0 | 14.2 | 0 | 0 | 1.8 | 1.8 | 1.8 | 1.8 | 6 | 0 | 7.1 | 0
5919 | 0 | 9.4 | 20 | 0 | 0 | 0 | 1.8 | 1.8 | 3.6 | 3.6 | 4.7 | 10 | 0 | 0
5920 | 0 | 8.2 | 0 | 0 | 0 | 0 | 1.8 | 1.8 | 3.6 | 3.6 | 4.1 | 0 | 0 | 0
5921 | 0 | 7.6 | 0 | 0 | 29.8 | 0 | 0 | 0 | 1.8 | 1.8 | 3.8 | 0 | 0 | 14.9
5922 | 0 | 9 | 14.8 | 9 | 47.6 | 3.6 | 5.4 | 5.4 | 5.4 | 5.4 | 4.5 | 7.4 | 4.5 | 23.8
5923 | 0 | 11.2 | 16.6 | 0 | 34.8 | 0 | 1.8 | 1.8 | 1.8 | 1.8 | 5.6 | 8.3 | 0 | 17.4
5924 | 0 | 13.2 | 0 | 15.8 | 16.6 | 7.2 | 12.7 | 12.7 | 88.8 | 120.1 | 6.6 | 0 | 7.9 | 8.3
5925 | 0 | 12.8 | 0 | 0 | 0 | 9 | 25.9 | 63.9 | 77.9 | 109.3 | 6.4 | 0 | 0 | 0
5926 | 0 | 12.2 | 0 | 0 | 17.8 | 0 | 0 | 0 | 0 | 0 | 6.1 | 0 | 0 | 8.9
5927 | 0 | 10 | 0 | 0 | 0 | 0 | 0 | 0 | 0 | 0 | 5 | 0 | 0 | 0
5928 | 0 | 6.8 | 0 | 0 | 17.2 | 0 | 0 | 0 | 0 | 0 | 3.4 | 0 | 0 | 8.6
5929 | 0 | 3.4 | 0 | 0 | 0 | 0 | 0 | 0 | 0 | 0 | 1.7 | 0 | 0 | 0
5930 | 0 | 1.8 | 17.8 | 0 | 0 | 0 | 0 | 0 | 0 | 0 | 0.9 | 8.9 | 0 | 0
5931 | 0 | 1 | 0 | 0 | 0 | 0 | 0 | 0 | 0 | 0 | 0.5 | 0 | 0 | 0
5932 | 0 | 0.6 | 0 | 0 | 0 | 0 | 0 | 0 | 0 | 0 | 0.3 | 0 | 0 | 0
5933 | 0 | 0.8 | 0 | 0 | 0 | 0 | 0 | 0 | 0 | 0 | 0.4 | 0 | 0 | 0
5934 | 0 | 1.2 | 0 | 0 | 10.2 | 0 | 0 | 0 | 0 | 0 | 0.6 | 0 | 0 | 5.1
5935 | 0 | 6.6 | 0 | 97.6 | 32.4 | 3.6 | 27.7 | 29.5 | 111.1 | 142.4 | 3.3 | 0 | 48.8 | 16.2
5936 | 0 | 12.4 | 74.4 | 0 | 0 | 1.8 | 7.2 | 67.5 | 7.2 | 7.2 | 6.2 | 37.2 | 0 | 0
5937 | 0 | 16.8 | 9.8 | 0 | 14.6 | 1.8 | 3.6 | 3.6 | 3.6 | 3.6 | 8.4 | 4.9 | 0 | 7.3
5938 | 0 | 11.6 | 0 | 0 | 19.8 | 0 | 1.8 | 1.8 | 3.6 | 3.6 | 5.8 | 0 | 0 | 9.9
5939 | 0 | 10 | 0 | 0 | 0 | 3.6 | 3.6 | 3.6 | 5.4 | 5.4 | 5 | 0 | 0 | 0
5940 | 0 | 10 | 0 | 0 | 0 | 5.4 | 5.4 | 5.4 | 12.7 | 12.7 | 5 | 0 | 0 | 0
5941 | 0 | 11.6 | 26.8 | 15 | 0 | 0 | 0 | 0 | 0 | 0 | 5.8 | 13.4 | 7.5 | 0
5942 | 0 | 12 | 0 | 0 | 0 | 0 | 1.8 | 1.8 | 1.8 | 1.8 | 6 | 0 | 0 | 0
5943 | 0 | 9.4 | 0 | 0 | 0 | 0 | 1.8 | 1.8 | 3.6 | 3.6 | 4.7 | 0 | 0 | 0
5944 | 0 | 8.2 | 0 | 0 | 0 | 0 | 1.8 | 1.8 | 3.6 | 3.6 | 4.1 | 0 | 0 | 0
5945 | 0 | 7.6 | 0 | 0 | 16.8 | 0 | 0 | 0 | 1.8 | 1.8 | 3.8 | 0 | 0 | 8.4
5946 | 0 | 9 | 0 | 0 | 0 | 3.6 | 5.4 | 5.4 | 5.4 | 5.4 | 4.5 | 0 | 0 | 0
5947 | 0 | 11.2 | 16.2 | 39.4 | 16.2 | 0 | 1.8 | 1.8 | 1.8 | 1.8 | 5.6 | 8.1 | 19.7 | 8.1
5948 | 0 | 13.2 | 18.4 | 0 | 29.6 | 7.2 | 12.7 | 12.7 | 88.8 | 120.1 | 6.6 | 9.2 | 0 | 14.8
5949 | 0 | 12.8 | 26.6 | 13.6 | 15.4 | 9 | 25.9 | 63.9 | 77.9 | 109.3 | 6.4 | 13.3 | 6.8 | 7.7
5950 | 0 | 12.2 | 0 | 0 | 0 | 0 | 0 | 0 | 0 | 0 | 6.1 | 0 | 0 | 0
5951 | 0 | 10 | 0 | 0 | 0 | 0 | 0 | 0 | 0 | 0 | 5 | 0 | 0 | 0
5952 | 0 | 6.8 | 0 | 0 | 0 | 0 | 0 | 0 | 0 | 0 | 3.4 | 0 | 0 | 0
5953 | 0 | 3.4 | 0 | 0 | 0 | 0 | 0 | 0 | 0 | 0 | 1.7 | 0 | 0 | 0
5954 | 0 | 1.8 | 0 | 0 | 0 | 0 | 0 | 0 | 0 | 0 | 0.9 | 0 | 0 | 0
5955 | 0 | 1 | 0 | 0 | 0 | 0 | 0 | 0 | 0 | 0 | 0.5 | 0 | 0 | 0
5956 | 0 | 0.6 | 0 | 0 | 0 | 0 | 0 | 0 | 0 | 0 | 0.3 | 0 | 0 | 0
5957 | 0 | 0.8 | 0 | 0 | 0 | 0 | 0 | 0 | 0 | 0 | 0.4 | 0 | 0 | 0
5958 | 0 | 1.2 | 0 | 0 | 12.4 | 0 | 0 | 0 | 0 | 0 | 0.6 | 0 | 0 | 6.2
5959 | 0 | 6.6 | 0 | 61.8 | 12 | 3.6 | 27.7 | 29.5 | 111.1 | 142.4 | 3.3 | 0 | 30.9 | 6
5960 | 0 | 12.4 | 40.6 | 0 | 16.2 | 1.8 | 7.2 | 67.5 | 7.2 | 7.2 | 6.2 | 20.3 | 0 | 8.1
5961 | 0 | 16.8 | 0 | 0 | 0 | 1.8 | 3.6 | 3.6 | 3.6 | 3.6 | 8.4 | 0 | 0 | 0
5962 | 0 | 11.6 | 0 | 0 | 17 | 0 | 1.8 | 1.8 | 3.6 | 3.6 | 5.8 | 0 | 0 | 8.5
5963 | 0 | 10 | 0 | 0 | 0 | 3.6 | 3.6 | 3.6 | 5.4 | 5.4 | 5 | 0 | 0 | 0
5964 | 0 | 10 | 0 | 48.4 | 0 | 5.4 | 5.4 | 5.4 | 12.7 | 12.7 | 5 | 0 | 24.2 | 0
5965 | 0 | 11.6 | 36 | 17.6 | 0 | 0 | 0 | 0 | 0 | 0 | 5.8 | 18 | 8.8 | 0
5966 | 0 | 12 | 0 | 0 | 0 | 0 | 1.8 | 1.8 | 1.8 | 1.8 | 6 | 0 | 0 | 0
5967 | 0 | 9.4 | 0 | 17.2 | 0 | 0 | 1.8 | 1.8 | 3.6 | 3.6 | 4.7 | 0 | 8.6 | 0
5968 | 0 | 8.2 | 0 | 0 | 0 | 0 | 1.8 | 1.8 | 3.6 | 3.6 | 4.1 | 0 | 0 | 0
5969 | 0 | 7.6 | 0 | 0 | 19 | 0 | 0 | 0 | 1.8 | 1.8 | 3.8 | 0 | 0 | 9.5
5970 | 0 | 9 | 0 | 0 | 0 | 3.6 | 5.4 | 5.4 | 5.4 | 5.4 | 4.5 | 0 | 0 | 0
5971 | 0 | 11.2 | 0 | 18.2 | 0 | 0 | 1.8 | 1.8 | 1.8 | 1.8 | 5.6 | 0 | 9.1 | 0
5972 | 0 | 13.2 | 0 | 0 | 17.4 | 7.2 | 12.7 | 12.7 | 88.8 | 120.1 | 6.6 | 0 | 0 | 8.7
5973 | 0 | 12.8 | 0 | 17.8 | 0 | 9 | 25.9 | 63.9 | 77.9 | 109.3 | 6.4 | 0 | 8.9 | 0
5974 | 0 | 12.2 | 17.4 | 0 | 16 | 0 | 0 | 0 | 0 | 0 | 6.1 | 8.7 | 0 | 8
5975 | 0 | 10 | 0 | 0 | 0 | 0 | 0 | 0 | 0 | 0 | 5 | 0 | 0 | 0
5976 | 0 | 6.8 | 0 | 0 | 0 | 0 | 0 | 0 | 0 | 0 | 3.4 | 0 | 0 | 0
5977 | 0 | 3.4 | 0 | 0 | 0 | 0 | 0 | 0 | 0 | 0 | 1.7 | 0 | 0 | 0
5978 | 0 | 1.8 | 0 | 0 | 0 | 0 | 0 | 0 | 0 | 0 | 0.9 | 0 | 0 | 0
5979 | 0 | 1 | 0 | 0 | 0 | 0 | 0 | 0 | 0 | 0 | 0.5 | 0 | 0 | 0
5980 | 0 | 0.6 | 0 | 0 | 0 | 0 | 0 | 0 | 0 | 0 | 0.3 | 0 | 0 | 0
5981 | 0 | 0.8 | 0 | 0 | 0 | 0 | 0 | 0 | 0 | 0 | 0.4 | 0 | 0 | 0
5982 | 0 | 1.2 | 0 | 9.4 | 15.6 | 0 | 0 | 0 | 0 | 0 | 0.6 | 0 | 4.7 | 7.8
5983 | 0 | 6.6 | 0 | 28.6 | 10.6 | 3.6 | 27.7 | 29.5 | 111.1 | 142.4 | 3.3 | 0 | 14.3 | 5.3
5984 | 0 | 12.4 | 42.2 | 0 | 0 | 1.8 | 7.2 | 67.5 | 7.2 | 7.2 | 6.2 | 21.1 | 0 | 0
5985 | 0 | 16.8 | 0 | 0 | 0 | 1.8 | 3.6 | 3.6 | 3.6 | 3.6 | 8.4 | 0 | 0 | 0
5986 | 0 | 11.6 | 0 | 0 | 0 | 0 | 1.8 | 1.8 | 3.6 | 3.6 | 5.8 | 0 | 0 | 0
5987 | 0 | 10 | 0 | 19.8 | 0 | 3.6 | 3.6 | 3.6 | 5.4 | 5.4 | 5 | 0 | 9.9 | 0
5988 | 0 | 10 | 0 | 0 | 0 | 5.4 | 5.4 | 5.4 | 12.7 | 12.7 | 5 | 0 | 0 | 0
5989 | 0 | 11.6 | 0 | 0 | 0 | 0 | 0 | 0 | 0 | 0 | 5.8 | 0 | 0 | 0
5990 | 0 | 12 | 0 | 0 | 0 | 0 | 1.8 | 1.8 | 1.8 | 1.8 | 6 | 0 | 0 | 0
5991 | 0 | 9.4 | 0 | 0 | 0 | 0 | 1.8 | 1.8 | 3.6 | 3.6 | 4.7 | 0 | 0 | 0
5992 | 0 | 8.2 | 0 | 0 | 0 | 0 | 1.8 | 1.8 | 3.6 | 3.6 | 4.1 | 0 | 0 | 0
5993 | 0 | 7.6 | 0 | 0 | 0 | 0 | 0 | 0 | 1.8 | 1.8 | 3.8 | 0 | 0 | 0
5994 | 0 | 9 | 0 | 0 | 0 | 3.6 | 5.4 | 5.4 | 5.4 | 5.4 | 4.5 | 0 | 0 | 0
5995 | 0 | 11.2 | 0 | 0 | 0 | 0 | 1.8 | 1.8 | 1.8 | 1.8 | 5.6 | 0 | 0 | 0
5996 | 0 | 13.2 | 0 | 18.4 | 50.2 | 7.2 | 12.7 | 12.7 | 88.8 | 120.1 | 6.6 | 0 | 9.2 | 25.1
5997 | 0 | 12.8 | 0 | 18.4 | 0 | 9 | 25.9 | 63.9 | 77.9 | 109.3 | 6.4 | 0 | 9.2 | 0
5998 | 0 | 12.2 | 13 | 0 | 56.6 | 0 | 0 | 0 | 0 | 0 | 6.1 | 6.5 | 0 | 28.3
5999 | 0 | 10 | 0 | 0 | 0 | 0 | 0 | 0 | 0 | 0 | 5 | 0 | 0 | 0
6000 | 0 | 6.8 | 0 | 0 | 0 | 0 | 0 | 0 | 0 | 0 | 3.4 | 0 | 0 | 0
6001 | 0 | 3.8 | 18.4 | 0 | 0 | 0 | 0 | 0 | 0 | 0 | 1.9 | 9.2 | 0 | 0
6002 | 0 | 2.4 | 0 | 0 | 0 | 0 | 0 | 0 | 0 | 0 | 1.2 | 0 | 0 | 0
6003 | 0 | 1.4 | 18.8 | 0 | 0 | 0 | 0 | 0 | 0 | 0 | 0.7 | 9.4 | 0 | 0
6004 | 0 | 0.8 | 0 | 0 | 0 | 0 | 0 | 0 | 0 | 0 | 0.4 | 0 | 0 | 0
6005 | 0 | 0.4 | 0 | 0 | 0 | 0 | 0 | 0 | 0 | 0 | 0.2 | 0 | 0 | 0
6006 | 0 | 0.8 | 0 | 0 | 16.8 | 0 | 0 | 0 | 0 | 0 | 0.4 | 0 | 0 | 8.4
6007 | 0 | 0.6 | 0 | 34.8 | 0 | 3.6 | 27.7 | 29.5 | 111.1 | 142.4 | 0.3 | 0 | 17.4 | 0
6008 | 0 | 1.8 | 56.6 | 29 | 13.6 | 1.8 | 7.2 | 67.5 | 7.2 | 7.2 | 0.9 | 28.3 | 14.5 | 6.8
6009 | 0 | 5.6 | 30.4 | 0 | 0 | 1.8 | 3.6 | 3.6 | 3.6 | 3.6 | 2.8 | 15.2 | 0 | 0
6010 | 0 | 10.8 | 0 | 0 | 0 | 0 | 1.8 | 1.8 | 3.6 | 3.6 | 5.4 | 0 | 0 | 0
6011 | 0 | 18 | 0 | 14.8 | 0 | 3.6 | 3.6 | 3.6 | 5.4 | 5.4 | 9 | 0 | 7.4 | 0
6012 | 0 | 17.4 | 0 | 0 | 0 | 5.4 | 5.4 | 5.4 | 12.7 | 12.7 | 8.7 | 0 | 0 | 0
6013 | 0 | 15.4 | 0 | 0 | 0 | 0 | 0 | 0 | 0 | 0 | 7.7 | 0 | 0 | 0
6014 | 0 | 15 | 0 | 0 | 0 | 0 | 1.8 | 1.8 | 1.8 | 1.8 | 7.5 | 0 | 0 | 0
6015 | 0 | 12 | 0 | 0 | 0 | 0 | 1.8 | 1.8 | 3.6 | 3.6 | 6 | 0 | 0 | 0
6016 | 0 | 10.6 | 13 | 8.8 | 0 | 0 | 1.8 | 1.8 | 3.6 | 3.6 | 5.3 | 6.5 | 4.4 | 0
6017 | 0 | 11 | 43 | 14.6 | 13 | 0 | 0 | 0 | 1.8 | 1.8 | 5.5 | 21.5 | 7.3 | 6.5
6018 | 0 | 10.6 | 20 | 0 | 43 | 3.6 | 5.4 | 5.4 | 5.4 | 5.4 | 5.3 | 10 | 0 | 21.5
6019 | 0 | 12.2 | 0 | 0 | 37.4 | 0 | 1.8 | 1.8 | 1.8 | 1.8 | 6.1 | 0 | 0 | 18.7
6020 | 0 | 12.4 | 17.4 | 18.4 | 29.2 | 7.2 | 12.7 | 12.7 | 88.8 | 120.1 | 6.2 | 8.7 | 9.2 | 14.6
6021 | 0 | 14.2 | 13.6 | 0 | 50.8 | 9 | 25.9 | 63.9 | 77.9 | 109.3 | 7.1 | 6.8 | 0 | 25.4
6022 | 0 | 10 | 31.4 | 16.2 | 27 | 0 | 0 | 0 | 0 | 0 | 5 | 15.7 | 8.1 | 13.5
6023 | 0 | 6.8 | 35 | 0 | 0 | 0 | 0 | 0 | 0 | 0 | 3.4 | 17.5 | 0 | 0
6024 | 0 | 5.4 | 0 | 0 | 18.6 | 0 | 0 | 0 | 0 | 0 | 2.7 | 0 | 0 | 9.3
6025 | 0 | 3.8 | 0 | 0 | 0 | 0 | 0 | 0 | 0 | 0 | 1.9 | 0 | 0 | 0
6026 | 0 | 2.4 | 0 | 0 | 0 | 0 | 0 | 0 | 0 | 0 | 1.2 | 0 | 0 | 0
6027 | 0 | 1.4 | 0 | 0 | 0 | 0 | 0 | 0 | 0 | 0 | 0.7 | 0 | 0 | 0
6028 | 0 | 0.8 | 14.8 | 0 | 0 | 0 | 0 | 0 | 0 | 0 | 0.4 | 7.4 | 0 | 0
6029 | 0 | 0.4 | 0 | 0 | 0 | 0 | 0 | 0 | 0 | 0 | 0.2 | 0 | 0 | 0
6030 | 0 | 0.8 | 0 | 0 | 12.8 | 0 | 0 | 0 | 0 | 0 | 0.4 | 0 | 0 | 6.4
6031 | 0 | 0.6 | 0 | 26.2 | 17 | 3.6 | 27.7 | 29.5 | 111.1 | 142.4 | 0.3 | 0 | 13.1 | 8.5
6032 | 0 | 1.8 | 43.6 | 53 | 0 | 1.8 | 7.2 | 67.5 | 7.2 | 7.2 | 0.9 | 21.8 | 26.5 | 0
6033 | 0 | 5.6 | 17 | 0 | 0 | 1.8 | 3.6 | 3.6 | 3.6 | 3.6 | 2.8 | 8.5 | 0 | 0
6034 | 0 | 10.8 | 0 | 0 | 0 | 0 | 1.8 | 1.8 | 3.6 | 3.6 | 5.4 | 0 | 0 | 0
6035 | 0 | 18 | 0 | 14.8 | 0 | 3.6 | 3.6 | 3.6 | 5.4 | 5.4 | 9 | 0 | 7.4 | 0
6036 | 0 | 17.4 | 0 | 0 | 0 | 5.4 | 5.4 | 5.4 | 12.7 | 12.7 | 8.7 | 0 | 0 | 0
6037 | 0 | 15.4 | 0 | 0 | 0 | 0 | 0 | 0 | 0 | 0 | 7.7 | 0 | 0 | 0
6038 | 0 | 15 | 0 | 0 | 0 | 0 | 1.8 | 1.8 | 1.8 | 1.8 | 7.5 | 0 | 0 | 0
6039 | 0 | 12 | 0 | 29.8 | 0 | 0 | 1.8 | 1.8 | 3.6 | 3.6 | 6 | 0 | 14.9 | 0
6040 | 0 | 10.6 | 12.4 | 18.8 | 0 | 0 | 1.8 | 1.8 | 3.6 | 3.6 | 5.3 | 6.2 | 9.4 | 0
6041 | 0 | 11 | 14.8 | 18.8 | 0 | 0 | 0 | 0 | 1.8 | 1.8 | 5.5 | 7.4 | 9.4 | 0
6042 | 0 | 10.6 | 0 | 0 | 0 | 3.6 | 5.4 | 5.4 | 5.4 | 5.4 | 5.3 | 0 | 0 | 0
6043 | 0 | 12.2 | 0 | 0 | 27.2 | 0 | 1.8 | 1.8 | 1.8 | 1.8 | 6.1 | 0 | 0 | 13.6
6044 | 0 | 12.4 | 0 | 52.4 | 0 | 7.2 | 12.7 | 12.7 | 88.8 | 120.1 | 6.2 | 0 | 26.2 | 0
6045 | 0 | 14.2 | 0 | 18.8 | 0 | 9 | 25.9 | 63.9 | 77.9 | 109.3 | 7.1 | 0 | 9.4 | 0
6046 | 0 | 10 | 30.8 | 16.2 | 30.8 | 0 | 0 | 0 | 0 | 0 | 5 | 15.4 | 8.1 | 15.4
6047 | 0 | 6.8 | 29 | 0 | 0 | 0 | 0 | 0 | 0 | 0 | 3.4 | 14.5 | 0 | 0
6048 | 0 | 5.4 | 0 | 0 | 16.4 | 0 | 0 | 0 | 0 | 0 | 2.7 | 0 | 0 | 8.2
6049 | 0 | 3.4 | 18.6 | 0 | 12.6 | 0 | 0 | 0 | 0 | 0 | 1.7 | 9.3 | 0 | 6.3
6050 | 0 | 1.8 | 0 | 0 | 0 | 0 | 0 | 0 | 0 | 0 | 0.9 | 0 | 0 | 0
6051 | 0 | 1 | 0 | 0 | 18.6 | 0 | 0 | 0 | 0 | 0 | 0.5 | 0 | 0 | 9.3
6052 | 0 | 0.6 | 0 | 0 | 12.2 | 0 | 0 | 0 | 0 | 0 | 0.3 | 0 | 0 | 6.1
6053 | 0 | 0.8 | 0 | 0 | 0 | 0 | 0 | 0 | 0 | 0 | 0.4 | 0 | 0 | 0
6054 | 0 | 1.2 | 12.2 | 0 | 17 | 0 | 0 | 0 | 0 | 0 | 0.6 | 6.1 | 0 | 8.5
6055 | 0 | 6.6 | 0 | 31.2 | 13 | 3.6 | 27.7 | 29.5 | 111.1 | 142.4 | 3.3 | 0 | 15.6 | 6.5
6056 | 0 | 12.4 | 116.6 | 0 | 28.2 | 1.8 | 7.2 | 67.5 | 7.2 | 7.2 | 6.2 | 58.3 | 0 | 14.1
6057 | 0 | 16.8 | 0 | 0 | 11.4 | 1.8 | 3.6 | 3.6 | 3.6 | 3.6 | 8.4 | 0 | 0 | 5.7
6058 | 0 | 11.6 | 0 | 0 | 47 | 0 | 1.8 | 1.8 | 3.6 | 3.6 | 5.8 | 0 | 0 | 23.5
6059 | 0 | 10 | 0 | 0 | 0 | 3.6 | 3.6 | 3.6 | 5.4 | 5.4 | 5 | 0 | 0 | 0
6060 | 0 | 10 | 0 | 44.4 | 0 | 5.4 | 5.4 | 5.4 | 12.7 | 12.7 | 5 | 0 | 22.2 | 0
6061 | 0 | 11.6 | 8.6 | 0 | 0 | 0 | 0 | 0 | 0 | 0 | 5.8 | 4.3 | 0 | 0
6062 | 0 | 12 | 11.6 | 0 | 0 | 0 | 1.8 | 1.8 | 1.8 | 1.8 | 6 | 5.8 | 0 | 0
6063 | 0 | 9.4 | 0 | 0 | 0 | 0 | 1.8 | 1.8 | 3.6 | 3.6 | 4.7 | 0 | 0 | 0
6064 | 0 | 8.2 | 10.8 | 0 | 0 | 0 | 1.8 | 1.8 | 3.6 | 3.6 | 4.1 | 5.4 | 0 | 0
6065 | 0 | 7.6 | 0 | 0 | 0 | 0 | 0 | 0 | 1.8 | 1.8 | 3.8 | 0 | 0 | 0
6066 | 0 | 9 | 0 | 0 | 8.6 | 3.6 | 5.4 | 5.4 | 5.4 | 5.4 | 4.5 | 0 | 0 | 4.3
6067 | 0 | 11.2 | 19.6 | 15.8 | 0 | 0 | 1.8 | 1.8 | 1.8 | 1.8 | 5.6 | 9.8 | 7.9 | 0
6068 | 0 | 13.2 | 0 | 16.6 | 42 | 7.2 | 12.7 | 12.7 | 88.8 | 120.1 | 6.6 | 0 | 8.3 | 21
6069 | 0 | 12.8 | 0 | 0 | 0 | 9 | 25.9 | 63.9 | 77.9 | 109.3 | 6.4 | 0 | 0 | 0
6070 | 0 | 12.2 | 0 | 0 | 0 | 0 | 0 | 0 | 0 | 0 | 6.1 | 0 | 0 | 0
6071 | 0 | 10 | 0 | 0 | 0 | 0 | 0 | 0 | 0 | 0 | 5 | 0 | 0 | 0
6072 | 0 | 6.8 | 0 | 0 | 0 | 0 | 0 | 0 | 0 | 0 | 3.4 | 0 | 0 | 0
6073 | 0 | 3.4 | 0 | 0 | 0 | 0 | 0 | 0 | 0 | 0 | 1.7 | 0 | 0 | 0
6074 | 0 | 1.8 | 0 | 13 | 0 | 0 | 0 | 0 | 0 | 0 | 0.9 | 0 | 6.5 | 0
6075 | 0 | 1 | 0 | 0 | 0 | 0 | 0 | 0 | 0 | 0 | 0.5 | 0 | 0 | 0
6076 | 0 | 0.6 | 0 | 0 | 0 | 0 | 0 | 0 | 0 | 0 | 0.3 | 0 | 0 | 0
6077 | 0 | 0.8 | 0 | 0 | 0 | 0 | 0 | 0 | 0 | 0 | 0.4 | 0 | 0 | 0
6078 | 0 | 1.2 | 0 | 0 | 0 | 0 | 0 | 0 | 0 | 0 | 0.6 | 0 | 0 | 0
6079 | 0 | 6.6 | 0 | 134 | 0 | 3.6 | 27.7 | 29.5 | 111.1 | 142.4 | 3.3 | 0 | 67 | 0
6080 | 0 | 12.4 | 48.6 | 16 | 17.4 | 1.8 | 7.2 | 67.5 | 7.2 | 7.2 | 6.2 | 24.3 | 8 | 8.7
6081 | 0 | 16.8 | 17 | 0 | 12.2 | 1.8 | 3.6 | 3.6 | 3.6 | 3.6 | 8.4 | 8.5 | 0 | 6.1
6082 | 0 | 11.6 | 0 | 0 | 36 | 0 | 1.8 | 1.8 | 3.6 | 3.6 | 5.8 | 0 | 0 | 18
6083 | 0 | 10 | 0 | 0 | 0 | 3.6 | 3.6 | 3.6 | 5.4 | 5.4 | 5 | 0 | 0 | 0
6084 | 0 | 10 | 0 | 25.2 | 0 | 5.4 | 5.4 | 5.4 | 12.7 | 12.7 | 5 | 0 | 12.6 | 0
6085 | 0 | 11.6 | 11.8 | 0 | 0 | 0 | 0 | 0 | 0 | 0 | 5.8 | 5.9 | 0 | 0
6086 | 0 | 12 | 0 | 0 | 0 | 0 | 1.8 | 1.8 | 1.8 | 1.8 | 6 | 0 | 0 | 0
6087 | 0 | 9.4 | 0 | 0 | 0 | 0 | 1.8 | 1.8 | 3.6 | 3.6 | 4.7 | 0 | 0 | 0
6088 | 0 | 8.2 | 0 | 0 | 0 | 0 | 1.8 | 1.8 | 3.6 | 3.6 | 4.1 | 0 | 0 | 0
6089 | 0 | 7.6 | 0 | 0 | 0 | 0 | 0 | 0 | 1.8 | 1.8 | 3.8 | 0 | 0 | 0
6090 | 0 | 9 | 0 | 0 | 11.8 | 3.6 | 5.4 | 5.4 | 5.4 | 5.4 | 4.5 | 0 | 0 | 5.9
6091 | 0 | 11.2 | 0 | 18.6 | 0 | 0 | 1.8 | 1.8 | 1.8 | 1.8 | 5.6 | 0 | 9.3 | 0
6092 | 0 | 13.2 | 0 | 0 | 0 | 7.2 | 12.7 | 12.7 | 88.8 | 120.1 | 6.6 | 0 | 0 | 0
6093 | 0 | 12.8 | 0 | 0 | 0 | 9 | 25.9 | 63.9 | 77.9 | 109.3 | 6.4 | 0 | 0 | 0
6094 | 0 | 12.2 | 10.6 | 0 | 10.6 | 0 | 0 | 0 | 0 | 0 | 6.1 | 5.3 | 0 | 5.3
6095 | 0 | 10 | 0 | 0 | 0 | 0 | 0 | 0 | 0 | 0 | 5 | 0 | 0 | 0
6096 | 0 | 6.8 | 0 | 0 | 0 | 0 | 0 | 0 | 0 | 0 | 3.4 | 0 | 0 | 0
6097 | 0 | 3.4 | 0 | 0 | 18 | 0 | 0 | 0 | 0 | 0 | 1.7 | 0 | 0 | 9
6098 | 0 | 1.8 | 0 | 0 | 0 | 0 | 0 | 0 | 0 | 0 | 0.9 | 0 | 0 | 0
6099 | 0 | 1 | 0 | 0 | 0 | 0 | 0 | 0 | 0 | 0 | 0.5 | 0 | 0 | 0
6100 | 0 | 0.6 | 0 | 0 | 0 | 0 | 0 | 0 | 0 | 0 | 0.3 | 0 | 0 | 0
6101 | 0 | 0.8 | 0 | 0 | 0 | 0 | 0 | 0 | 0 | 0 | 0.4 | 0 | 0 | 0
6102 | 0 | 1.2 | 0 | 0 | 37 | 0 | 0 | 0 | 0 | 0 | 0.6 | 0 | 0 | 18.5
6103 | 0 | 6.6 | 0 | 123 | 32.8 | 3.6 | 27.7 | 29.5 | 111.1 | 142.4 | 3.3 | 0 | 61.5 | 16.4
6104 | 0 | 12.4 | 121.2 | 0 | 33.4 | 1.8 | 7.2 | 67.5 | 7.2 | 7.2 | 6.2 | 60.6 | 0 | 16.7
6105 | 0 | 16.8 | 0 | 19 | 0 | 1.8 | 3.6 | 3.6 | 3.6 | 3.6 | 8.4 | 0 | 9.5 | 0
6106 | 0 | 11.6 | 0 | 0 | 14.6 | 0 | 1.8 | 1.8 | 3.6 | 3.6 | 5.8 | 0 | 0 | 7.3
6107 | 0 | 10 | 0 | 0 | 0 | 3.6 | 3.6 | 3.6 | 5.4 | 5.4 | 5 | 0 | 0 | 0
6108 | 0 | 10 | 0 | 32 | 0 | 5.4 | 5.4 | 5.4 | 12.7 | 12.7 | 5 | 0 | 16 | 0
6109 | 0 | 11.6 | 59.4 | 0 | 0 | 0 | 0 | 0 | 0 | 0 | 5.8 | 29.7 | 0 | 0
6110 | 0 | 12 | 0 | 0 | 0 | 0 | 1.8 | 1.8 | 1.8 | 1.8 | 6 | 0 | 0 | 0
6111 | 0 | 9.4 | 0 | 0 | 0 | 0 | 1.8 | 1.8 | 3.6 | 3.6 | 4.7 | 0 | 0 | 0
6112 | 0 | 8.2 | 0 | 0 | 0 | 0 | 1.8 | 1.8 | 3.6 | 3.6 | 4.1 | 0 | 0 | 0
6113 | 0 | 7.6 | 0 | 0 | 29.6 | 0 | 0 | 0 | 1.8 | 1.8 | 3.8 | 0 | 0 | 14.8
6114 | 0 | 9 | 0 | 0 | 15.2 | 3.6 | 5.4 | 5.4 | 5.4 | 5.4 | 4.5 | 0 | 0 | 7.6
6115 | 0 | 11.2 | 0 | 0 | 0 | 0 | 1.8 | 1.8 | 1.8 | 1.8 | 5.6 | 0 | 0 | 0
6116 | 0 | 13.2 | 0 | 0 | 0 | 7.2 | 12.7 | 12.7 | 88.8 | 120.1 | 6.6 | 0 | 0 | 0
6117 | 0 | 12.8 | 0 | 0 | 67.4 | 9 | 25.9 | 63.9 | 77.9 | 109.3 | 6.4 | 0 | 0 | 33.7
6118 | 0 | 12.2 | 48.6 | 0 | 19.4 | 0 | 0 | 0 | 0 | 0 | 6.1 | 24.3 | 0 | 9.7
6119 | 0 | 10 | 0 | 0 | 0 | 0 | 0 | 0 | 0 | 0 | 5 | 0 | 0 | 0
6120 | 0 | 6.8 | 18.8 | 0 | 0 | 0 | 0 | 0 | 0 | 0 | 3.4 | 9.4 | 0 | 0
6121 | 0 | 3.4 | 0 | 0 | 0 | 0 | 0 | 0 | 0 | 0 | 1.7 | 0 | 0 | 0
6122 | 0 | 1.8 | 0 | 0 | 0 | 0 | 0 | 0 | 0 | 0 | 0.9 | 0 | 0 | 0
6123 | 0 | 1 | 0 | 0 | 0 | 0 | 0 | 0 | 0 | 0 | 0.5 | 0 | 0 | 0
6124 | 0 | 0.6 | 0 | 0 | 0 | 0 | 0 | 0 | 0 | 0 | 0.3 | 0 | 0 | 0
6125 | 0 | 0.8 | 0 | 0 | 0 | 0 | 0 | 0 | 0 | 0 | 0.4 | 0 | 0 | 0
6126 | 0 | 1.2 | 0 | 0 | 0 | 0 | 0 | 0 | 0 | 0 | 0.6 | 0 | 0 | 0
6127 | 0 | 6.6 | 0 | 135.8 | 12.6 | 3.6 | 27.7 | 29.5 | 111.1 | 142.4 | 3.3 | 0 | 67.9 | 6.3
6128 | 0 | 12.4 | 53.6 | 0 | 10.4 | 1.8 | 7.2 | 67.5 | 7.2 | 7.2 | 6.2 | 26.8 | 0 | 5.2
6129 | 0 | 16.8 | 0 | 0 | 41.4 | 1.8 | 3.6 | 3.6 | 3.6 | 3.6 | 8.4 | 0 | 0 | 20.7
6130 | 0 | 11.6 | 30.2 | 0 | 18.8 | 0 | 1.8 | 1.8 | 3.6 | 3.6 | 5.8 | 15.1 | 0 | 9.4
6131 | 0 | 10 | 0 | 0 | 0 | 3.6 | 3.6 | 3.6 | 5.4 | 5.4 | 5 | 0 | 0 | 0
6132 | 0 | 10 | 0 | 35 | 0 | 5.4 | 5.4 | 5.4 | 12.7 | 12.7 | 5 | 0 | 17.5 | 0
6133 | 0 | 11.6 | 36 | 0 | 0 | 0 | 0 | 0 | 0 | 0 | 5.8 | 18 | 0 | 0
6134 | 0 | 12 | 0 | 0 | 0 | 0 | 1.8 | 1.8 | 1.8 | 1.8 | 6 | 0 | 0 | 0
6135 | 0 | 9.4 | 0 | 11.8 | 0 | 0 | 1.8 | 1.8 | 3.6 | 3.6 | 4.7 | 0 | 5.9 | 0
6136 | 0 | 8.2 | 10.8 | 0 | 0 | 0 | 1.8 | 1.8 | 3.6 | 3.6 | 4.1 | 5.4 | 0 | 0
6137 | 0 | 7.6 | 0 | 0 | 17.2 | 0 | 0 | 0 | 1.8 | 1.8 | 3.8 | 0 | 0 | 8.6
6138 | 0 | 9 | 0 | 17.2 | 10.8 | 3.6 | 5.4 | 5.4 | 5.4 | 5.4 | 4.5 | 0 | 8.6 | 5.4
6139 | 0 | 11.2 | 17.4 | 0 | 17.4 | 0 | 1.8 | 1.8 | 1.8 | 1.8 | 5.6 | 8.7 | 0 | 8.7
6140 | 0 | 13.2 | 0 | 0 | 32.4 | 7.2 | 12.7 | 12.7 | 88.8 | 120.1 | 6.6 | 0 | 0 | 16.2
6141 | 0 | 12.8 | 32.4 | 0 | 14 | 9 | 25.9 | 63.9 | 77.9 | 109.3 | 6.4 | 16.2 | 0 | 7
6142 | 0 | 12.2 | 0 | 0 | 33.6 | 0 | 0 | 0 | 0 | 0 | 6.1 | 0 | 0 | 16.8
6143 | 0 | 10 | 0 | 0 | 0 | 0 | 0 | 0 | 0 | 0 | 5 | 0 | 0 | 0
6144 | 0 | 6.8 | 0 | 0 | 0 | 0 | 0 | 0 | 0 | 0 | 3.4 | 0 | 0 | 0
6145 | 0 | 3.4 | 14 | 0 | 0 | 0 | 0 | 0 | 0 | 0 | 1.7 | 7 | 0 | 0
6146 | 0 | 1.8 | 0 | 0 | 0 | 0 | 0 | 0 | 0 | 0 | 0.9 | 0 | 0 | 0
6147 | 0 | 1 | 0 | 0 | 0 | 0 | 0 | 0 | 0 | 0 | 0.5 | 0 | 0 | 0
6148 | 0 | 0.6 | 0 | 0 | 0 | 0 | 0 | 0 | 0 | 0 | 0.3 | 0 | 0 | 0
6149 | 0 | 0.8 | 0 | 0 | 0 | 0 | 0 | 0 | 0 | 0 | 0.4 | 0 | 0 | 0
6150 | 0 | 1.2 | 0 | 0 | 12.2 | 0 | 0 | 0 | 0 | 0 | 0.6 | 0 | 0 | 6.1
6151 | 0 | 6.6 | 0 | 93 | 0 | 3.6 | 27.7 | 29.5 | 111.1 | 142.4 | 3.3 | 0 | 46.5 | 0
6152 | 0 | 12.4 | 45.8 | 0 | 0 | 1.8 | 7.2 | 67.5 | 7.2 | 7.2 | 6.2 | 22.9 | 0 | 0
6153 | 0 | 16.8 | 0 | 0 | 12.2 | 1.8 | 3.6 | 3.6 | 3.6 | 3.6 | 8.4 | 0 | 0 | 6.1
6154 | 0 | 11.6 | 0 | 0 | 0 | 0 | 1.8 | 1.8 | 3.6 | 3.6 | 5.8 | 0 | 0 | 0
6155 | 0 | 10 | 0 | 0 | 0 | 3.6 | 3.6 | 3.6 | 5.4 | 5.4 | 5 | 0 | 0 | 0
6156 | 0 | 10 | 0 | 13.2 | 0 | 5.4 | 5.4 | 5.4 | 12.7 | 12.7 | 5 | 0 | 6.6 | 0
6157 | 0 | 11.6 | 28 | 0 | 0 | 0 | 0 | 0 | 0 | 0 | 5.8 | 14 | 0 | 0
6158 | 0 | 12 | 18.2 | 0 | 0 | 0 | 1.8 | 1.8 | 1.8 | 1.8 | 6 | 9.1 | 0 | 0
6159 | 0 | 9.4 | 0 | 0 | 0 | 0 | 1.8 | 1.8 | 3.6 | 3.6 | 4.7 | 0 | 0 | 0
6160 | 0 | 8.2 | 0 | 17.6 | 0 | 0 | 1.8 | 1.8 | 3.6 | 3.6 | 4.1 | 0 | 8.8 | 0
6161 | 0 | 7.6 | 0 | 0 | 34 | 0 | 0 | 0 | 1.8 | 1.8 | 3.8 | 0 | 0 | 17
6162 | 0 | 9 | 0 | 0 | 13.6 | 3.6 | 5.4 | 5.4 | 5.4 | 5.4 | 4.5 | 0 | 0 | 6.8
6163 | 0 | 11.2 | 0 | 17 | 26.6 | 0 | 1.8 | 1.8 | 1.8 | 1.8 | 5.6 | 0 | 8.5 | 13.3
6164 | 0 | 13.2 | 13.6 | 27.4 | 36.8 | 7.2 | 12.7 | 12.7 | 88.8 | 120.1 | 6.6 | 6.8 | 13.7 | 18.4
6165 | 0 | 12.8 | 16 | 16.6 | 12.4 | 9 | 25.9 | 63.9 | 77.9 | 109.3 | 6.4 | 8 | 8.3 | 6.2
6166 | 0 | 12.2 | 10.6 | 0 | 13.4 | 0 | 0 | 0 | 0 | 0 | 6.1 | 5.3 | 0 | 6.7
6167 | 0 | 10 | 0 | 0 | 0 | 0 | 0 | 0 | 0 | 0 | 5 | 0 | 0 | 0
6168 | 0 | 6.8 | 0 | 0 | 0 | 0 | 0 | 0 | 0 | 0 | 3.4 | 0 | 0 | 0
6169 | 0 | 3.8 | 0 | 0 | 0 | 0 | 0 | 0 | 0 | 0 | 1.9 | 0 | 0 | 0
6170 | 0 | 2.4 | 0 | 0 | 0 | 0 | 0 | 0 | 0 | 0 | 1.2 | 0 | 0 | 0
6171 | 0 | 1.4 | 0 | 0 | 16.2 | 0 | 0 | 0 | 0 | 0 | 0.7 | 0 | 0 | 8.1
6172 | 0 | 0.8 | 15.2 | 0 | 17.8 | 0 | 0 | 0 | 0 | 0 | 0.4 | 7.6 | 0 | 8.9
6173 | 0 | 0.4 | 0 | 0 | 0 | 0 | 0 | 0 | 0 | 0 | 0.2 | 0 | 0 | 0
6174 | 0 | 0.8 | 0 | 0 | 40.8 | 0 | 0 | 0 | 0 | 0 | 0.4 | 0 | 0 | 20.4
6175 | 0 | 0.6 | 0 | 0 | 29.8 | 3.6 | 27.7 | 29.5 | 111.1 | 142.4 | 0.3 | 0 | 0 | 14.9
6176 | 0 | 1.8 | 81.4 | 64.2 | 45 | 1.8 | 7.2 | 67.5 | 7.2 | 7.2 | 0.9 | 40.7 | 32.1 | 22.5
6177 | 0 | 5.6 | 130.6 | 0 | 30 | 1.8 | 3.6 | 3.6 | 3.6 | 3.6 | 2.8 | 65.3 | 0 | 15
6178 | 0 | 10.8 | 0 | 0 | 31 | 0 | 1.8 | 1.8 | 3.6 | 3.6 | 5.4 | 0 | 0 | 15.5
6179 | 0 | 18 | 0 | 0 | 0 | 3.6 | 3.6 | 3.6 | 5.4 | 5.4 | 9 | 0 | 0 | 0
6180 | 0 | 17.4 | 0 | 0 | 0 | 5.4 | 5.4 | 5.4 | 12.7 | 12.7 | 8.7 | 0 | 0 | 0
6181 | 0 | 15.4 | 0 | 0 | 0 | 0 | 0 | 0 | 0 | 0 | 7.7 | 0 | 0 | 0
6182 | 0 | 15 | 0 | 0 | 0 | 0 | 1.8 | 1.8 | 1.8 | 1.8 | 7.5 | 0 | 0 | 0
6183 | 0 | 12 | 28.8 | 37 | 0 | 0 | 1.8 | 1.8 | 3.6 | 3.6 | 6 | 14.4 | 18.5 | 0
6184 | 0 | 10.6 | 17.2 | 39.8 | 0 | 0 | 1.8 | 1.8 | 3.6 | 3.6 | 5.3 | 8.6 | 19.9 | 0
6185 | 0 | 11 | 33.8 | 0 | 0 | 0 | 0 | 0 | 1.8 | 1.8 | 5.5 | 16.9 | 0 | 0
6186 | 0 | 10.6 | 0 | 0 | 17.8 | 3.6 | 5.4 | 5.4 | 5.4 | 5.4 | 5.3 | 0 | 0 | 8.9
6187 | 0 | 12.2 | 0 | 0 | 16 | 0 | 1.8 | 1.8 | 1.8 | 1.8 | 6.1 | 0 | 0 | 8
6188 | 0 | 12.4 | 0 | 0 | 12.8 | 7.2 | 12.7 | 12.7 | 88.8 | 120.1 | 6.2 | 0 | 0 | 6.4
6189 | 0 | 14.2 | 0 | 13.2 | 0 | 9 | 25.9 | 63.9 | 77.9 | 109.3 | 7.1 | 0 | 6.6 | 0
6190 | 0 | 10 | 12.8 | 15.6 | 13.8 | 0 | 0 | 0 | 0 | 0 | 5 | 6.4 | 7.8 | 6.9
6191 | 0 | 6.8 | 0 | 0 | 17.8 | 0 | 0 | 0 | 0 | 0 | 3.4 | 0 | 0 | 8.9
6192 | 0 | 5.4 | 0 | 0 | 0 | 0 | 0 | 0 | 0 | 0 | 2.7 | 0 | 0 | 0
6193 | 0 | 3.8 | 0 | 0 | 0 | 0 | 0 | 0 | 0 | 0 | 1.9 | 0 | 0 | 0
6194 | 0 | 2.4 | 0 | 0 | 0 | 0 | 0 | 0 | 0 | 0 | 1.2 | 0 | 0 | 0
6195 | 0 | 1.4 | 0 | 0 | 0 | 0 | 0 | 0 | 0 | 0 | 0.7 | 0 | 0 | 0
6196 | 0 | 0.8 | 0 | 0 | 10.8 | 0 | 0 | 0 | 0 | 0 | 0.4 | 0 | 0 | 5.4
6197 | 0 | 0.4 | 0 | 0 | 17 | 0 | 0 | 0 | 0 | 0 | 0.2 | 0 | 0 | 8.5
6198 | 0 | 0.8 | 0 | 0 | 18.4 | 0 | 0 | 0 | 0 | 0 | 0.4 | 0 | 0 | 9.2
6199 | 0 | 0.6 | 0 | 80.8 | 29.8 | 3.6 | 27.7 | 29.5 | 111.1 | 142.4 | 0.3 | 0 | 40.4 | 14.9
6200 | 0 | 1.8 | 91.8 | 67.6 | 52.8 | 1.8 | 7.2 | 67.5 | 7.2 | 7.2 | 0.9 | 45.9 | 33.8 | 26.4
6201 | 0 | 5.6 | 68.6 | 0 | 0 | 1.8 | 3.6 | 3.6 | 3.6 | 3.6 | 2.8 | 34.3 | 0 | 0
6202 | 0 | 10.8 | 0 | 11.8 | 15.6 | 0 | 1.8 | 1.8 | 3.6 | 3.6 | 5.4 | 0 | 5.9 | 7.8
6203 | 0 | 18 | 29.2 | 0 | 0 | 3.6 | 3.6 | 3.6 | 5.4 | 5.4 | 9 | 14.6 | 0 | 0
6204 | 0 | 17.4 | 0 | 0 | 0 | 5.4 | 5.4 | 5.4 | 12.7 | 12.7 | 8.7 | 0 | 0 | 0
6205 | 0 | 15.4 | 0 | 0 | 0 | 0 | 0 | 0 | 0 | 0 | 7.7 | 0 | 0 | 0
6206 | 0 | 15 | 0 | 0 | 0 | 0 | 1.8 | 1.8 | 1.8 | 1.8 | 7.5 | 0 | 0 | 0
6207 | 0 | 12 | 0 | 0 | 0 | 0 | 1.8 | 1.8 | 3.6 | 3.6 | 6 | 0 | 0 | 0
6208 | 0 | 10.6 | 13.6 | 17.8 | 0 | 0 | 1.8 | 1.8 | 3.6 | 3.6 | 5.3 | 6.8 | 8.9 | 0
6209 | 0 | 11 | 24.2 | 14 | 13.6 | 0 | 0 | 0 | 1.8 | 1.8 | 5.5 | 12.1 | 7 | 6.8
6210 | 0 | 10.6 | 0 | 0 | 13.6 | 3.6 | 5.4 | 5.4 | 5.4 | 5.4 | 5.3 | 0 | 0 | 6.8
6211 | 0 | 12.2 | 0 | 0 | 12.4 | 0 | 1.8 | 1.8 | 1.8 | 1.8 | 6.1 | 0 | 0 | 6.2
6212 | 0 | 12.4 | 0 | 19.8 | 11.8 | 7.2 | 12.7 | 12.7 | 88.8 | 120.1 | 6.2 | 0 | 9.9 | 5.9
6213 | 0 | 14.2 | 0 | 0 | 0 | 9 | 25.9 | 63.9 | 77.9 | 109.3 | 7.1 | 0 | 0 | 0
6214 | 0 | 10 | 0 | 0 | 0 | 0 | 0 | 0 | 0 | 0 | 5 | 0 | 0 | 0
6215 | 0 | 6.8 | 0 | 0 | 0 | 0 | 0 | 0 | 0 | 0 | 3.4 | 0 | 0 | 0
6216 | 0 | 5.4 | 0 | 0 | 0 | 0 | 0 | 0 | 0 | 0 | 2.7 | 0 | 0 | 0
6217 | 0 | 3.4 | 0 | 0 | 0 | 0 | 0 | 0 | 0 | 0 | 1.7 | 0 | 0 | 0
6218 | 0 | 1.8 | 0 | 0 | 0 | 0 | 0 | 0 | 0 | 0 | 0.9 | 0 | 0 | 0
6219 | 0 | 1 | 0 | 0 | 0 | 0 | 0 | 0 | 0 | 0 | 0.5 | 0 | 0 | 0
6220 | 0 | 0.6 | 0 | 0 | 0 | 0 | 0 | 0 | 0 | 0 | 0.3 | 0 | 0 | 0
6221 | 0 | 0.8 | 0 | 0 | 0 | 0 | 0 | 0 | 0 | 0 | 0.4 | 0 | 0 | 0
6222 | 0 | 1.2 | 0 | 0 | 0 | 0 | 0 | 0 | 0 | 0 | 0.6 | 0 | 0 | 0
6223 | 0 | 6.6 | 0 | 41.2 | 20 | 3.6 | 27.7 | 29.5 | 111.1 | 142.4 | 3.3 | 0 | 20.6 | 10
6224 | 0 | 12.4 | 96.4 | 0 | 27.8 | 1.8 | 7.2 | 67.5 | 7.2 | 7.2 | 6.2 | 48.2 | 0 | 13.9
6225 | 0 | 16.8 | 0 | 0 | 17.6 | 1.8 | 3.6 | 3.6 | 3.6 | 3.6 | 8.4 | 0 | 0 | 8.8
6226 | 0 | 11.6 | 0 | 0 | 31 | 0 | 1.8 | 1.8 | 3.6 | 3.6 | 5.8 | 0 | 0 | 15.5
6227 | 0 | 10 | 0 | 0 | 0 | 3.6 | 3.6 | 3.6 | 5.4 | 5.4 | 5 | 0 | 0 | 0
6228 | 0 | 10 | 0 | 14 | 0 | 5.4 | 5.4 | 5.4 | 12.7 | 12.7 | 5 | 0 | 7 | 0
6229 | 0 | 11.6 | 14.2 | 0 | 0 | 0 | 0 | 0 | 0 | 0 | 5.8 | 7.1 | 0 | 0
6230 | 0 | 12 | 0 | 0 | 0 | 0 | 1.8 | 1.8 | 1.8 | 1.8 | 6 | 0 | 0 | 0
6231 | 0 | 9.4 | 0 | 0 | 0 | 0 | 1.8 | 1.8 | 3.6 | 3.6 | 4.7 | 0 | 0 | 0
6232 | 0 | 8.2 | 0 | 0 | 0 | 0 | 1.8 | 1.8 | 3.6 | 3.6 | 4.1 | 0 | 0 | 0
6233 | 0 | 7.6 | 0 | 0 | 0 | 0 | 0 | 0 | 1.8 | 1.8 | 3.8 | 0 | 0 | 0
6234 | 0 | 9 | 0 | 0 | 0 | 3.6 | 5.4 | 5.4 | 5.4 | 5.4 | 4.5 | 0 | 0 | 0
6235 | 0 | 11.2 | 0 | 19 | 14.2 | 0 | 1.8 | 1.8 | 1.8 | 1.8 | 5.6 | 0 | 9.5 | 7.1
6236 | 0 | 13.2 | 15.2 | 0 | 0 | 7.2 | 12.7 | 12.7 | 88.8 | 120.1 | 6.6 | 7.6 | 0 | 0
6237 | 0 | 12.8 | 47.2 | 0 | 15.2 | 9 | 25.9 | 63.9 | 77.9 | 109.3 | 6.4 | 23.6 | 0 | 7.6
6238 | 0 | 12.2 | 17 | 0 | 64.2 | 0 | 0 | 0 | 0 | 0 | 6.1 | 8.5 | 0 | 32.1
6239 | 0 | 10 | 0 | 0 | 0 | 0 | 0 | 0 | 0 | 0 | 5 | 0 | 0 | 0
6240 | 0 | 6.8 | 0 | 0 | 0 | 0 | 0 | 0 | 0 | 0 | 3.4 | 0 | 0 | 0
6241 | 0 | 3.4 | 0 | 0 | 0 | 0 | 0 | 0 | 0 | 0 | 1.7 | 0 | 0 | 0
6242 | 0 | 1.8 | 0 | 0 | 0 | 0 | 0 | 0 | 0 | 0 | 0.9 | 0 | 0 | 0
6243 | 0 | 1 | 0 | 0 | 0 | 0 | 0 | 0 | 0 | 0 | 0.5 | 0 | 0 | 0
6244 | 0 | 0.6 | 0 | 0 | 0 | 0 | 0 | 0 | 0 | 0 | 0.3 | 0 | 0 | 0
6245 | 0 | 0.8 | 0 | 0 | 0 | 0 | 0 | 0 | 0 | 0 | 0.4 | 0 | 0 | 0
6246 | 0 | 1.2 | 0 | 0 | 22.2 | 0 | 0 | 0 | 0 | 0 | 0.6 | 0 | 0 | 11.1
6247 | 0 | 6.6 | 0 | 143.4 | 0 | 3.6 | 27.7 | 29.5 | 111.1 | 142.4 | 3.3 | 0 | 71.7 | 0
6248 | 0 | 12.4 | 128.6 | 0 | 26.8 | 1.8 | 7.2 | 67.5 | 7.2 | 7.2 | 6.2 | 64.3 | 0 | 13.4
6249 | 0 | 16.8 | 0 | 0 | 36 | 1.8 | 3.6 | 3.6 | 3.6 | 3.6 | 8.4 | 0 | 0 | 18
6250 | 0 | 11.6 | 0 | 0 | 43.6 | 0 | 1.8 | 1.8 | 3.6 | 3.6 | 5.8 | 0 | 0 | 21.8
6251 | 0 | 10 | 0 | 15.6 | 0 | 3.6 | 3.6 | 3.6 | 5.4 | 5.4 | 5 | 0 | 7.8 | 0
6252 | 0 | 10 | 0 | 0 | 0 | 5.4 | 5.4 | 5.4 | 12.7 | 12.7 | 5 | 0 | 0 | 0
6253 | 0 | 11.6 | 0 | 0 | 0 | 0 | 0 | 0 | 0 | 0 | 5.8 | 0 | 0 | 0
6254 | 0 | 12 | 0 | 0 | 0 | 0 | 1.8 | 1.8 | 1.8 | 1.8 | 6 | 0 | 0 | 0
6255 | 0 | 9.4 | 0 | 0 | 0 | 0 | 1.8 | 1.8 | 3.6 | 3.6 | 4.7 | 0 | 0 | 0
6256 | 0 | 8.2 | 0 | 0 | 0 | 0 | 1.8 | 1.8 | 3.6 | 3.6 | 4.1 | 0 | 0 | 0
6257 | 0 | 7.6 | 0 | 14.2 | 0 | 0 | 0 | 0 | 1.8 | 1.8 | 3.8 | 0 | 7.1 | 0
6258 | 0 | 9 | 0 | 0 | 0 | 3.6 | 5.4 | 5.4 | 5.4 | 5.4 | 4.5 | 0 | 0 | 0
6259 | 0 | 11.2 | 0 | 27.2 | 0 | 0 | 1.8 | 1.8 | 1.8 | 1.8 | 5.6 | 0 | 13.6 | 0
6260 | 0 | 13.2 | 14.4 | 0 | 0 | 7.2 | 12.7 | 12.7 | 88.8 | 120.1 | 6.6 | 7.2 | 0 | 0
6261 | 0 | 12.8 | 18.4 | 19.4 | 32.8 | 9 | 25.9 | 63.9 | 77.9 | 109.3 | 6.4 | 9.2 | 9.7 | 16.4
6262 | 0 | 12.2 | 0 | 0 | 17.4 | 0 | 0 | 0 | 0 | 0 | 6.1 | 0 | 0 | 8.7
6263 | 0 | 10 | 0 | 0 | 0 | 0 | 0 | 0 | 0 | 0 | 5 | 0 | 0 | 0
6264 | 0 | 6.8 | 0 | 0 | 0 | 0 | 0 | 0 | 0 | 0 | 3.4 | 0 | 0 | 0
6265 | 0 | 3.4 | 0 | 0 | 10 | 0 | 0 | 0 | 0 | 0 | 1.7 | 0 | 0 | 5
6266 | 0 | 1.8 | 0 | 0 | 0 | 0 | 0 | 0 | 0 | 0 | 0.9 | 0 | 0 | 0
6267 | 0 | 1 | 0 | 0 | 0 | 0 | 0 | 0 | 0 | 0 | 0.5 | 0 | 0 | 0
6268 | 0 | 0.6 | 0 | 0 | 0 | 0 | 0 | 0 | 0 | 0 | 0.3 | 0 | 0 | 0
6269 | 0 | 0.8 | 0 | 0 | 0 | 0 | 0 | 0 | 0 | 0 | 0.4 | 0 | 0 | 0
6270 | 0 | 1.2 | 0 | 0 | 55.4 | 0 | 0 | 0 | 0 | 0 | 0.6 | 0 | 0 | 27.7
6271 | 0 | 6.6 | 0 | 129 | 13.4 | 3.6 | 27.7 | 29.5 | 111.1 | 142.4 | 3.3 | 0 | 64.5 | 6.7
6272 | 0 | 12.4 | 152 | 0 | 35.8 | 1.8 | 7.2 | 67.5 | 7.2 | 7.2 | 6.2 | 76 | 0 | 17.9
6273 | 0 | 16.8 | 0 | 0 | 20 | 1.8 | 3.6 | 3.6 | 3.6 | 3.6 | 8.4 | 0 | 0 | 10
6274 | 0 | 11.6 | 0 | 0 | 0 | 0 | 1.8 | 1.8 | 3.6 | 3.6 | 5.8 | 0 | 0 | 0
6275 | 0 | 10 | 0 | 0 | 0 | 3.6 | 3.6 | 3.6 | 5.4 | 5.4 | 5 | 0 | 0 | 0
6276 | 0 | 10 | 0 | 54 | 0 | 5.4 | 5.4 | 5.4 | 12.7 | 12.7 | 5 | 0 | 27 | 0
6277 | 0 | 11.6 | 12.2 | 0 | 0 | 0 | 0 | 0 | 0 | 0 | 5.8 | 6.1 | 0 | 0
6278 | 0 | 12 | 0 | 0 | 0 | 0 | 1.8 | 1.8 | 1.8 | 1.8 | 6 | 0 | 0 | 0
6279 | 0 | 9.4 | 0 | 0 | 0 | 0 | 1.8 | 1.8 | 3.6 | 3.6 | 4.7 | 0 | 0 | 0
6280 | 0 | 8.2 | 0 | 0 | 0 | 0 | 1.8 | 1.8 | 3.6 | 3.6 | 4.1 | 0 | 0 | 0
6281 | 0 | 7.6 | 0 | 0 | 0 | 0 | 0 | 0 | 1.8 | 1.8 | 3.8 | 0 | 0 | 0
6282 | 0 | 9 | 0 | 0 | 12.2 | 3.6 | 5.4 | 5.4 | 5.4 | 5.4 | 4.5 | 0 | 0 | 6.1
6283 | 0 | 11.2 | 38.2 | 0 | 38.2 | 0 | 1.8 | 1.8 | 1.8 | 1.8 | 5.6 | 19.1 | 0 | 19.1
6284 | 0 | 13.2 | 0 | 0 | 19.8 | 7.2 | 12.7 | 12.7 | 88.8 | 120.1 | 6.6 | 0 | 0 | 9.9
6285 | 0 | 12.8 | 19.8 | 34.6 | 13 | 9 | 25.9 | 63.9 | 77.9 | 109.3 | 6.4 | 9.9 | 17.3 | 6.5
6286 | 0 | 12.2 | 13 | 0 | 15.4 | 0 | 0 | 0 | 0 | 0 | 6.1 | 6.5 | 0 | 7.7
6287 | 0 | 10 | 0 | 0 | 14.6 | 0 | 0 | 0 | 0 | 0 | 5 | 0 | 0 | 7.3
6288 | 0 | 6.8 | 0 | 0 | 0 | 0 | 0 | 0 | 0 | 0 | 3.4 | 0 | 0 | 0
6289 | 0 | 3.4 | 0 | 0 | 0 | 0 | 0 | 0 | 0 | 0 | 1.7 | 0 | 0 | 0
6290 | 0 | 1.8 | 0 | 0 | 0 | 0 | 0 | 0 | 0 | 0 | 0.9 | 0 | 0 | 0
6291 | 0 | 1 | 0 | 0 | 0 | 0 | 0 | 0 | 0 | 0 | 0.5 | 0 | 0 | 0
6292 | 0 | 0.6 | 0 | 0 | 0 | 0 | 0 | 0 | 0 | 0 | 0.3 | 0 | 0 | 0
6293 | 0 | 0.8 | 0 | 0 | 0 | 0 | 0 | 0 | 0 | 0 | 0.4 | 0 | 0 | 0
6294 | 0 | 1.2 | 0 | 0 | 17.6 | 0 | 0 | 0 | 0 | 0 | 0.6 | 0 | 0 | 8.8
6295 | 0 | 6.6 | 0 | 101.8 | 0 | 3.6 | 27.7 | 29.5 | 111.1 | 142.4 | 3.3 | 0 | 50.9 | 0
6296 | 0 | 12.4 | 64.8 | 0 | 17.2 | 1.8 | 7.2 | 67.5 | 7.2 | 7.2 | 6.2 | 32.4 | 0 | 8.6
6297 | 0 | 16.8 | 0 | 0 | 16.6 | 1.8 | 3.6 | 3.6 | 3.6 | 3.6 | 8.4 | 0 | 0 | 8.3
6298 | 0 | 11.6 | 0 | 0 | 15.6 | 0 | 1.8 | 1.8 | 3.6 | 3.6 | 5.8 | 0 | 0 | 7.8
6299 | 0 | 10 | 0 | 0 | 0 | 3.6 | 3.6 | 3.6 | 5.4 | 5.4 | 5 | 0 | 0 | 0
6300 | 0 | 10 | 16.6 | 14.2 | 0 | 5.4 | 5.4 | 5.4 | 12.7 | 12.7 | 5 | 8.3 | 7.1 | 0
6301 | 0 | 11.6 | 15.6 | 0 | 0 | 0 | 0 | 0 | 0 | 0 | 5.8 | 7.8 | 0 | 0
6302 | 0 | 12 | 0 | 0 | 0 | 0 | 1.8 | 1.8 | 1.8 | 1.8 | 6 | 0 | 0 | 0
6303 | 0 | 9.4 | 19.4 | 18.4 | 0 | 0 | 1.8 | 1.8 | 3.6 | 3.6 | 4.7 | 9.7 | 9.2 | 0
6304 | 0 | 8.2 | 0 | 0 | 0 | 0 | 1.8 | 1.8 | 3.6 | 3.6 | 4.1 | 0 | 0 | 0
6305 | 0 | 7.6 | 0 | 0 | 0 | 0 | 0 | 0 | 1.8 | 1.8 | 3.8 | 0 | 0 | 0
6306 | 0 | 9 | 0 | 0 | 19.4 | 3.6 | 5.4 | 5.4 | 5.4 | 5.4 | 4.5 | 0 | 0 | 9.7
6307 | 0 | 11.2 | 0 | 17.4 | 0 | 0 | 1.8 | 1.8 | 1.8 | 1.8 | 5.6 | 0 | 8.7 | 0
6308 | 0 | 13.2 | 0 | 0 | 28.2 | 7.2 | 12.7 | 12.7 | 88.8 | 120.1 | 6.6 | 0 | 0 | 14.1
6309 | 0 | 12.8 | 16.4 | 16.2 | 35.6 | 9 | 25.9 | 63.9 | 77.9 | 109.3 | 6.4 | 8.2 | 8.1 | 17.8
6310 | 0 | 12.2 | 11.8 | 0 | 0 | 0 | 0 | 0 | 0 | 0 | 6.1 | 5.9 | 0 | 0
6311 | 0 | 10 | 0 | 0 | 0 | 0 | 0 | 0 | 0 | 0 | 5 | 0 | 0 | 0
6312 | 0 | 6.8 | 0 | 0 | 0 | 0 | 0 | 0 | 0 | 0 | 3.4 | 0 | 0 | 0
6313 | 0 | 3.4 | 0 | 0 | 18.8 | 0 | 0 | 0 | 0 | 0 | 1.7 | 0 | 0 | 9.4
6314 | 0 | 1.8 | 0 | 0 | 0 | 0 | 0 | 0 | 0 | 0 | 0.9 | 0 | 0 | 0
6315 | 0 | 1 | 0 | 0 | 0 | 0 | 0 | 0 | 0 | 0 | 0.5 | 0 | 0 | 0
6316 | 0 | 0.6 | 0 | 0 | 0 | 0 | 0 | 0 | 0 | 0 | 0.3 | 0 | 0 | 0
6317 | 0 | 0.8 | 16.6 | 0 | 0 | 0 | 0 | 0 | 0 | 0 | 0.4 | 8.3 | 0 | 0
6318 | 0 | 1.2 | 0 | 0 | 17.8 | 0 | 0 | 0 | 0 | 0 | 0.6 | 0 | 0 | 8.9
6319 | 0 | 6.6 | 0 | 95.2 | 30.4 | 3.6 | 27.7 | 29.5 | 111.1 | 142.4 | 3.3 | 0 | 47.6 | 15.2
6320 | 0 | 12.4 | 97.8 | 0 | 11.8 | 1.8 | 7.2 | 67.5 | 7.2 | 7.2 | 6.2 | 48.9 | 0 | 5.9
6321 | 0 | 16.8 | 0 | 10.8 | 15 | 1.8 | 3.6 | 3.6 | 3.6 | 3.6 | 8.4 | 0 | 5.4 | 7.5
6322 | 0 | 11.6 | 0 | 0 | 29.6 | 0 | 1.8 | 1.8 | 3.6 | 3.6 | 5.8 | 0 | 0 | 14.8
6323 | 0 | 10 | 0 | 18.8 | 0 | 3.6 | 3.6 | 3.6 | 5.4 | 5.4 | 5 | 0 | 9.4 | 0
6324 | 0 | 10 | 15 | 0 | 0 | 5.4 | 5.4 | 5.4 | 12.7 | 12.7 | 5 | 7.5 | 0 | 0
6325 | 0 | 11.6 | 29.6 | 0 | 0 | 0 | 0 | 0 | 0 | 0 | 5.8 | 14.8 | 0 | 0
6326 | 0 | 12 | 0 | 19.4 | 0 | 0 | 1.8 | 1.8 | 1.8 | 1.8 | 6 | 0 | 9.7 | 0
6327 | 0 | 9.4 | 0 | 0 | 0 | 0 | 1.8 | 1.8 | 3.6 | 3.6 | 4.7 | 0 | 0 | 0
6328 | 0 | 8.2 | 0 | 0 | 0 | 0 | 1.8 | 1.8 | 3.6 | 3.6 | 4.1 | 0 | 0 | 0
6329 | 0 | 7.6 | 0 | 0 | 14.6 | 0 | 0 | 0 | 1.8 | 1.8 | 3.8 | 0 | 0 | 7.3
6330 | 0 | 9 | 14.6 | 0 | 0 | 3.6 | 5.4 | 5.4 | 5.4 | 5.4 | 4.5 | 7.3 | 0 | 0
6331 | 0 | 11.2 | 0 | 18.2 | 0 | 0 | 1.8 | 1.8 | 1.8 | 1.8 | 5.6 | 0 | 9.1 | 0
6332 | 0 | 13.2 | 0 | 0 | 0 | 7.2 | 12.7 | 12.7 | 88.8 | 120.1 | 6.6 | 0 | 0 | 0
6333 | 0 | 12.8 | 0 | 0 | 18.8 | 9 | 25.9 | 63.9 | 77.9 | 109.3 | 6.4 | 0 | 0 | 9.4
6334 | 0 | 12.2 | 0 | 0 | 29.6 | 0 | 0 | 0 | 0 | 0 | 6.1 | 0 | 0 | 14.8
6335 | 0 | 10 | 0 | 0 | 10.8 | 0 | 0 | 0 | 0 | 0 | 5 | 0 | 0 | 5.4
6336 | 0 | 6.8 | 0 | 0 | 0 | 0 | 0 | 0 | 0 | 0 | 3.4 | 0 | 0 | 0
6337 | 0 | 3.8 | 0 | 0 | 0 | 0 | 0 | 0 | 0 | 0 | 1.9 | 0 | 0 | 0
6338 | 0 | 2.4 | 0 | 0 | 0 | 0 | 0 | 0 | 0 | 0 | 1.2 | 0 | 0 | 0
6339 | 0 | 1.4 | 0 | 0 | 0 | 0 | 0 | 0 | 0 | 0 | 0.7 | 0 | 0 | 0
6340 | 0 | 0.8 | 0 | 0 | 0 | 0 | 0 | 0 | 0 | 0 | 0.4 | 0 | 0 | 0
6341 | 0 | 0.4 | 0 | 0 | 0 | 0 | 0 | 0 | 0 | 0 | 0.2 | 0 | 0 | 0
6342 | 0 | 0.8 | 0 | 0 | 18.8 | 0 | 0 | 0 | 0 | 0 | 0.4 | 0 | 0 | 9.4
6343 | 0 | 0.6 | 0 | 31.2 | 0 | 3.6 | 27.7 | 29.5 | 111.1 | 142.4 | 0.3 | 0 | 15.6 | 0
6344 | 0 | 1.8 | 59.2 | 68 | 0 | 1.8 | 7.2 | 67.5 | 7.2 | 7.2 | 0.9 | 29.6 | 34 | 0
6345 | 0 | 5.6 | 18.8 | 0 | 12 | 1.8 | 3.6 | 3.6 | 3.6 | 3.6 | 2.8 | 9.4 | 0 | 6
6346 | 0 | 10.8 | 0 | 0 | 18.4 | 0 | 1.8 | 1.8 | 3.6 | 3.6 | 5.4 | 0 | 0 | 9.2
6347 | 0 | 18 | 0 | 0 | 0 | 3.6 | 3.6 | 3.6 | 5.4 | 5.4 | 9 | 0 | 0 | 0
6348 | 0 | 17.4 | 0 | 18.6 | 0 | 5.4 | 5.4 | 5.4 | 12.7 | 12.7 | 8.7 | 0 | 9.3 | 0
6349 | 0 | 15.4 | 0 | 0 | 0 | 0 | 0 | 0 | 0 | 0 | 7.7 | 0 | 0 | 0
6350 | 0 | 15 | 12 | 0 | 0 | 0 | 1.8 | 1.8 | 1.8 | 1.8 | 7.5 | 6 | 0 | 0
6351 | 0 | 12 | 0 | 32 | 0 | 0 | 1.8 | 1.8 | 3.6 | 3.6 | 6 | 0 | 16 | 0
6352 | 0 | 10.6 | 18.4 | 35.6 | 0 | 0 | 1.8 | 1.8 | 3.6 | 3.6 | 5.3 | 9.2 | 17.8 | 0
6353 | 0 | 11 | 67 | 0 | 0 | 0 | 0 | 0 | 1.8 | 1.8 | 5.5 | 33.5 | 0 | 0
6354 | 0 | 10.6 | 0 | 0 | 53.4 | 3.6 | 5.4 | 5.4 | 5.4 | 5.4 | 5.3 | 0 | 0 | 26.7
6355 | 0 | 12.2 | 0 | 0 | 27.6 | 0 | 1.8 | 1.8 | 1.8 | 1.8 | 6.1 | 0 | 0 | 13.8
6356 | 0 | 12.4 | 14 | 26.2 | 15.8 | 7.2 | 12.7 | 12.7 | 88.8 | 120.1 | 6.2 | 7 | 13.1 | 7.9
6357 | 0 | 14.2 | 15.8 | 48 | 12.4 | 9 | 25.9 | 63.9 | 77.9 | 109.3 | 7.1 | 7.9 | 24 | 6.2
6358 | 0 | 10 | 0 | 14.6 | 16.8 | 0 | 0 | 0 | 0 | 0 | 5 | 0 | 7.3 | 8.4
6359 | 0 | 6.8 | 12.4 | 0 | 26.4 | 0 | 0 | 0 | 0 | 0 | 3.4 | 6.2 | 0 | 13.2
6360 | 0 | 5.4 | 0 | 0 | 0 | 0 | 0 | 0 | 0 | 0 | 2.7 | 0 | 0 | 0
6361 | 0 | 3.8 | 0 | 0 | 0 | 0 | 0 | 0 | 0 | 0 | 1.9 | 0 | 0 | 0
6362 | 0 | 2.4 | 0 | 0 | 0 | 0 | 0 | 0 | 0 | 0 | 1.2 | 0 | 0 | 0
6363 | 0 | 1.4 | 0 | 0 | 8 | 0 | 0 | 0 | 0 | 0 | 0.7 | 0 | 0 | 4
6364 | 0 | 0.8 | 0 | 0 | 0 | 0 | 0 | 0 | 0 | 0 | 0.4 | 0 | 0 | 0
6365 | 0 | 0.4 | 0 | 0 | 0 | 0 | 0 | 0 | 0 | 0 | 0.2 | 0 | 0 | 0
6366 | 0 | 0.8 | 0 | 0 | 20 | 0 | 0 | 0 | 0 | 0 | 0.4 | 0 | 0 | 10
6367 | 0 | 0.6 | 16.8 | 65 | 18 | 3.6 | 27.7 | 29.5 | 111.1 | 142.4 | 0.3 | 8.4 | 32.5 | 9
6368 | 0 | 1.8 | 72.4 | 35.2 | 0 | 1.8 | 7.2 | 67.5 | 7.2 | 7.2 | 0.9 | 36.2 | 17.6 | 0
6369 | 0 | 5.6 | 33.6 | 0 | 33.6 | 1.8 | 3.6 | 3.6 | 3.6 | 3.6 | 2.8 | 16.8 | 0 | 16.8
6370 | 0 | 10.8 | 0 | 15.6 | 16 | 0 | 1.8 | 1.8 | 3.6 | 3.6 | 5.4 | 0 | 7.8 | 8
6371 | 0 | 18 | 16 | 0 | 0 | 3.6 | 3.6 | 3.6 | 5.4 | 5.4 | 9 | 8 | 0 | 0
6372 | 0 | 17.4 | 0 | 0 | 0 | 5.4 | 5.4 | 5.4 | 12.7 | 12.7 | 8.7 | 0 | 0 | 0
6373 | 0 | 15.4 | 0 | 0 | 0 | 0 | 0 | 0 | 0 | 0 | 7.7 | 0 | 0 | 0
6374 | 0 | 15 | 0 | 0 | 0 | 0 | 1.8 | 1.8 | 1.8 | 1.8 | 7.5 | 0 | 0 | 0
6375 | 0 | 12 | 0 | 17.2 | 0 | 0 | 1.8 | 1.8 | 3.6 | 3.6 | 6 | 0 | 8.6 | 0
6376 | 0 | 10.6 | 12 | 0 | 0 | 0 | 1.8 | 1.8 | 3.6 | 3.6 | 5.3 | 6 | 0 | 0
6377 | 0 | 11 | 19.8 | 0 | 0 | 0 | 0 | 0 | 1.8 | 1.8 | 5.5 | 9.9 | 0 | 0
6378 | 0 | 10.6 | 0 | 0 | 12 | 3.6 | 5.4 | 5.4 | 5.4 | 5.4 | 5.3 | 0 | 0 | 6
6379 | 0 | 12.2 | 11.8 | 16 | 19.8 | 0 | 1.8 | 1.8 | 1.8 | 1.8 | 6.1 | 5.9 | 8 | 9.9
6380 | 0 | 12.4 | 0 | 12 | 0 | 7.2 | 12.7 | 12.7 | 88.8 | 120.1 | 6.2 | 0 | 6 | 0
6381 | 0 | 14.2 | 0 | 0 | 11.8 | 9 | 25.9 | 63.9 | 77.9 | 109.3 | 7.1 | 0 | 0 | 5.9
6382 | 0 | 10 | 35.6 | 17.6 | 35.6 | 0 | 0 | 0 | 0 | 0 | 5 | 17.8 | 8.8 | 17.8
6383 | 0 | 6.8 | 0 | 0 | 0 | 0 | 0 | 0 | 0 | 0 | 3.4 | 0 | 0 | 0
6384 | 0 | 5.4 | 17.6 | 0 | 0 | 0 | 0 | 0 | 0 | 0 | 2.7 | 8.8 | 0 | 0
6385 | 0 | 3.4 | 0 | 0 | 0 | 0 | 0 | 0 | 0 | 0 | 1.7 | 0 | 0 | 0
6386 | 0 | 1.8 | 0 | 0 | 0 | 0 | 0 | 0 | 0 | 0 | 0.9 | 0 | 0 | 0
6387 | 0 | 1 | 0 | 0 | 17.6 | 0 | 0 | 0 | 0 | 0 | 0.5 | 0 | 0 | 8.8
6388 | 0 | 0.6 | 0 | 0 | 0 | 0 | 0 | 0 | 0 | 0 | 0.3 | 0 | 0 | 0
6389 | 0 | 0.8 | 0 | 0 | 0 | 0 | 0 | 0 | 0 | 0 | 0.4 | 0 | 0 | 0
6390 | 0 | 1.2 | 0 | 0 | 0 | 0 | 0 | 0 | 0 | 0 | 0.6 | 0 | 0 | 0
6391 | 0 | 6.6 | 0 | 70 | 32 | 3.6 | 27.7 | 29.5 | 111.1 | 142.4 | 3.3 | 0 | 35 | 16
6392 | 0 | 12.4 | 49.4 | 0 | 0 | 1.8 | 7.2 | 67.5 | 7.2 | 7.2 | 6.2 | 24.7 | 0 | 0
6393 | 0 | 16.8 | 0 | 0 | 0 | 1.8 | 3.6 | 3.6 | 3.6 | 3.6 | 8.4 | 0 | 0 | 0
6394 | 0 | 11.6 | 0 | 0 | 17.4 | 0 | 1.8 | 1.8 | 3.6 | 3.6 | 5.8 | 0 | 0 | 8.7
6395 | 0 | 10 | 0 | 0 | 0 | 3.6 | 3.6 | 3.6 | 5.4 | 5.4 | 5 | 0 | 0 | 0
6396 | 0 | 10 | 0 | 0 | 0 | 5.4 | 5.4 | 5.4 | 12.7 | 12.7 | 5 | 0 | 0 | 0
6397 | 0 | 11.6 | 38.8 | 0 | 0 | 0 | 0 | 0 | 0 | 0 | 5.8 | 19.4 | 0 | 0
6398 | 0 | 12 | 0 | 0 | 0 | 0 | 1.8 | 1.8 | 1.8 | 1.8 | 6 | 0 | 0 | 0
6399 | 0 | 9.4 | 0 | 0 | 0 | 0 | 1.8 | 1.8 | 3.6 | 3.6 | 4.7 | 0 | 0 | 0
6400 | 0 | 8.2 | 0 | 0 | 0 | 0 | 1.8 | 1.8 | 3.6 | 3.6 | 4.1 | 0 | 0 | 0
6401 | 0 | 7.6 | 0 | 0 | 0 | 0 | 0 | 0 | 1.8 | 1.8 | 3.8 | 0 | 0 | 0
6402 | 0 | 9 | 0 | 8.4 | 19 | 3.6 | 5.4 | 5.4 | 5.4 | 5.4 | 4.5 | 0 | 4.2 | 9.5
6403 | 0 | 11.2 | 13.4 | 0 | 19.8 | 0 | 1.8 | 1.8 | 1.8 | 1.8 | 5.6 | 6.7 | 0 | 9.9
6404 | 0 | 13.2 | 15.8 | 0 | 13.4 | 7.2 | 12.7 | 12.7 | 88.8 | 120.1 | 6.6 | 7.9 | 0 | 6.7
6405 | 0 | 12.8 | 0 | 0 | 15.8 | 9 | 25.9 | 63.9 | 77.9 | 109.3 | 6.4 | 0 | 0 | 7.9
6406 | 0 | 12.2 | 0 | 0 | 0 | 0 | 0 | 0 | 0 | 0 | 6.1 | 0 | 0 | 0
6407 | 0 | 10 | 0 | 0 | 0 | 0 | 0 | 0 | 0 | 0 | 5 | 0 | 0 | 0
6408 | 0 | 6.8 | 0 | 0 | 0 | 0 | 0 | 0 | 0 | 0 | 3.4 | 0 | 0 | 0
6409 | 0 | 3.4 | 0 | 0 | 0 | 0 | 0 | 0 | 0 | 0 | 1.7 | 0 | 0 | 0
6410 | 0 | 1.8 | 0 | 0 | 0 | 0 | 0 | 0 | 0 | 0 | 0.9 | 0 | 0 | 0
6411 | 0 | 1 | 0 | 0 | 0 | 0 | 0 | 0 | 0 | 0 | 0.5 | 0 | 0 | 0
6412 | 0 | 0.6 | 0 | 0 | 14.6 | 0 | 0 | 0 | 0 | 0 | 0.3 | 0 | 0 | 7.3
6413 | 0 | 0.8 | 0 | 0 | 0 | 0 | 0 | 0 | 0 | 0 | 0.4 | 0 | 0 | 0
6414 | 0 | 1.2 | 0 | 0 | 12 | 0 | 0 | 0 | 0 | 0 | 0.6 | 0 | 0 | 6
6415 | 0 | 6.6 | 0 | 50.4 | 0 | 3.6 | 27.7 | 29.5 | 111.1 | 142.4 | 3.3 | 0 | 25.2 | 0
6416 | 0 | 12.4 | 81 | 0 | 0 | 1.8 | 7.2 | 67.5 | 7.2 | 7.2 | 6.2 | 40.5 | 0 | 0
6417 | 0 | 16.8 | 0 | 0 | 30.4 | 1.8 | 3.6 | 3.6 | 3.6 | 3.6 | 8.4 | 0 | 0 | 15.2
6418 | 0 | 11.6 | 0 | 0 | 24 | 0 | 1.8 | 1.8 | 3.6 | 3.6 | 5.8 | 0 | 0 | 12
6419 | 0 | 10 | 0 | 0 | 0 | 3.6 | 3.6 | 3.6 | 5.4 | 5.4 | 5 | 0 | 0 | 0
6420 | 0 | 10 | 0 | 54.2 | 0 | 5.4 | 5.4 | 5.4 | 12.7 | 12.7 | 5 | 0 | 27.1 | 0
6421 | 0 | 11.6 | 12.2 | 0 | 0 | 0 | 0 | 0 | 0 | 0 | 5.8 | 6.1 | 0 | 0
6422 | 0 | 12 | 0 | 0 | 0 | 0 | 1.8 | 1.8 | 1.8 | 1.8 | 6 | 0 | 0 | 0
6423 | 0 | 9.4 | 0 | 0 | 0 | 0 | 1.8 | 1.8 | 3.6 | 3.6 | 4.7 | 0 | 0 | 0
6424 | 0 | 8.2 | 0 | 0 | 0 | 0 | 1.8 | 1.8 | 3.6 | 3.6 | 4.1 | 0 | 0 | 0
6425 | 0 | 7.6 | 0 | 0 | 12.2 | 0 | 0 | 0 | 1.8 | 1.8 | 3.8 | 0 | 0 | 6.1
6426 | 0 | 9 | 0 | 16.4 | 0 | 3.6 | 5.4 | 5.4 | 5.4 | 5.4 | 4.5 | 0 | 8.2 | 0
6427 | 0 | 11.2 | 0 | 19.8 | 0 | 0 | 1.8 | 1.8 | 1.8 | 1.8 | 5.6 | 0 | 9.9 | 0
6428 | 0 | 13.2 | 0 | 0 | 0 | 7.2 | 12.7 | 12.7 | 88.8 | 120.1 | 6.6 | 0 | 0 | 0
6429 | 0 | 12.8 | 15.8 | 0 | 32.8 | 9 | 25.9 | 63.9 | 77.9 | 109.3 | 6.4 | 7.9 | 0 | 16.4
6430 | 0 | 12.2 | 17 | 0 | 0 | 0 | 0 | 0 | 0 | 0 | 6.1 | 8.5 | 0 | 0
6431 | 0 | 10 | 0 | 0 | 0 | 0 | 0 | 0 | 0 | 0 | 5 | 0 | 0 | 0
6432 | 0 | 6.8 | 0 | 0 | 0 | 0 | 0 | 0 | 0 | 0 | 3.4 | 0 | 0 | 0
6433 | 0 | 3.4 | 0 | 0 | 0 | 0 | 0 | 0 | 0 | 0 | 1.7 | 0 | 0 | 0
6434 | 0 | 1.8 | 0 | 0 | 0 | 0 | 0 | 0 | 0 | 0 | 0.9 | 0 | 0 | 0
6435 | 0 | 1 | 0 | 0 | 25 | 0 | 0 | 0 | 0 | 0 | 0.5 | 0 | 0 | 12.5
6436 | 0 | 0.6 | 0 | 0 | 0 | 0 | 0 | 0 | 0 | 0 | 0.3 | 0 | 0 | 0
6437 | 0 | 0.8 | 0 | 0 | 16.6 | 0 | 0 | 0 | 0 | 0 | 0.4 | 0 | 0 | 8.3
6438 | 0 | 1.2 | 0 | 0 | 9.4 | 0 | 0 | 0 | 0 | 0 | 0.6 | 0 | 0 | 4.7
6439 | 0 | 6.6 | 0 | 91 | 0 | 3.6 | 27.7 | 29.5 | 111.1 | 142.4 | 3.3 | 0 | 45.5 | 0
6440 | 0 | 12.4 | 81 | 0 | 0 | 1.8 | 7.2 | 67.5 | 7.2 | 7.2 | 6.2 | 40.5 | 0 | 0
6441 | 0 | 16.8 | 0 | 0 | 30 | 1.8 | 3.6 | 3.6 | 3.6 | 3.6 | 8.4 | 0 | 0 | 15
6442 | 0 | 11.6 | 0 | 0 | 0 | 0 | 1.8 | 1.8 | 3.6 | 3.6 | 5.8 | 0 | 0 | 0
6443 | 0 | 10 | 0 | 0 | 0 | 3.6 | 3.6 | 3.6 | 5.4 | 5.4 | 5 | 0 | 0 | 0
6444 | 0 | 10 | 0 | 23 | 0 | 5.4 | 5.4 | 5.4 | 12.7 | 12.7 | 5 | 0 | 11.5 | 0
6445 | 0 | 11.6 | 14 | 0 | 0 | 0 | 0 | 0 | 0 | 0 | 5.8 | 7 | 0 | 0
6446 | 0 | 12 | 18.6 | 0 | 0 | 0 | 1.8 | 1.8 | 1.8 | 1.8 | 6 | 9.3 | 0 | 0
6447 | 0 | 9.4 | 0 | 0 | 0 | 0 | 1.8 | 1.8 | 3.6 | 3.6 | 4.7 | 0 | 0 | 0
6448 | 0 | 8.2 | 11.6 | 0 | 0 | 0 | 1.8 | 1.8 | 3.6 | 3.6 | 4.1 | 5.8 | 0 | 0
6449 | 0 | 7.6 | 0 | 0 | 14 | 0 | 0 | 0 | 1.8 | 1.8 | 3.8 | 0 | 0 | 7
6450 | 0 | 9 | 0 | 34.2 | 30.2 | 3.6 | 5.4 | 5.4 | 5.4 | 5.4 | 4.5 | 0 | 17.1 | 15.1
6451 | 0 | 11.2 | 0 | 0 | 0 | 0 | 1.8 | 1.8 | 1.8 | 1.8 | 5.6 | 0 | 0 | 0
6452 | 0 | 13.2 | 0 | 16.4 | 17.2 | 7.2 | 12.7 | 12.7 | 88.8 | 120.1 | 6.6 | 0 | 8.2 | 8.6
6453 | 0 | 12.8 | 33.6 | 0 | 16.4 | 9 | 25.9 | 63.9 | 77.9 | 109.3 | 6.4 | 16.8 | 0 | 8.2
6454 | 0 | 12.2 | 0 | 0 | 26 | 0 | 0 | 0 | 0 | 0 | 6.1 | 0 | 0 | 13
6455 | 0 | 10 | 0 | 0 | 0 | 0 | 0 | 0 | 0 | 0 | 5 | 0 | 0 | 0
6456 | 0 | 6.8 | 0 | 0 | 0 | 0 | 0 | 0 | 0 | 0 | 3.4 | 0 | 0 | 0
6457 | 0 | 3.4 | 0 | 0 | 11 | 0 | 0 | 0 | 0 | 0 | 1.7 | 0 | 0 | 5.5
6458 | 0 | 1.8 | 0 | 0 | 0 | 0 | 0 | 0 | 0 | 0 | 0.9 | 0 | 0 | 0
6459 | 0 | 1 | 0 | 0 | 0 | 0 | 0 | 0 | 0 | 0 | 0.5 | 0 | 0 | 0
6460 | 0 | 0.6 | 0 | 0 | 0 | 0 | 0 | 0 | 0 | 0 | 0.3 | 0 | 0 | 0
6461 | 0 | 0.8 | 0 | 0 | 0 | 0 | 0 | 0 | 0 | 0 | 0.4 | 0 | 0 | 0
6462 | 0 | 1.2 | 0 | 0 | 0 | 0 | 0 | 0 | 0 | 0 | 0.6 | 0 | 0 | 0
6463 | 0 | 6.6 | 0 | 66.8 | 0 | 3.6 | 27.7 | 29.5 | 111.1 | 142.4 | 3.3 | 0 | 33.4 | 0
6464 | 0 | 12.4 | 37 | 0 | 0 | 1.8 | 7.2 | 67.5 | 7.2 | 7.2 | 6.2 | 18.5 | 0 | 0
6465 | 0 | 16.8 | 0 | 0 | 19.6 | 1.8 | 3.6 | 3.6 | 3.6 | 3.6 | 8.4 | 0 | 0 | 9.8
6466 | 0 | 11.6 | 19.6 | 0 | 14 | 0 | 1.8 | 1.8 | 3.6 | 3.6 | 5.8 | 9.8 | 0 | 7
6467 | 0 | 10 | 0 | 12.8 | 0 | 3.6 | 3.6 | 3.6 | 5.4 | 5.4 | 5 | 0 | 6.4 | 0
6468 | 0 | 10 | 0 | 60.2 | 0 | 5.4 | 5.4 | 5.4 | 12.7 | 12.7 | 5 | 0 | 30.1 | 0
6469 | 0 | 11.6 | 14 | 0 | 0 | 0 | 0 | 0 | 0 | 0 | 5.8 | 7 | 0 | 0
6470 | 0 | 12 | 0 | 0 | 0 | 0 | 1.8 | 1.8 | 1.8 | 1.8 | 6 | 0 | 0 | 0
6471 | 0 | 9.4 | 0 | 0 | 0 | 0 | 1.8 | 1.8 | 3.6 | 3.6 | 4.7 | 0 | 0 | 0
6472 | 0 | 8.2 | 0 | 0 | 0 | 0 | 1.8 | 1.8 | 3.6 | 3.6 | 4.1 | 0 | 0 | 0
6473 | 0 | 7.6 | 0 | 0 | 0 | 0 | 0 | 0 | 1.8 | 1.8 | 3.8 | 0 | 0 | 0
6474 | 0 | 9 | 0 | 13.6 | 30.4 | 3.6 | 5.4 | 5.4 | 5.4 | 5.4 | 4.5 | 0 | 6.8 | 15.2
6475 | 0 | 11.2 | 30.4 | 0 | 32.2 | 0 | 1.8 | 1.8 | 1.8 | 1.8 | 5.6 | 15.2 | 0 | 16.1
6476 | 0 | 13.2 | 32.2 | 0 | 11.6 | 7.2 | 12.7 | 12.7 | 88.8 | 120.1 | 6.6 | 16.1 | 0 | 5.8
6477 | 0 | 12.8 | 11.6 | 16.4 | 0 | 9 | 25.9 | 63.9 | 77.9 | 109.3 | 6.4 | 5.8 | 8.2 | 0
6478 | 0 | 12.2 | 0 | 0 | 0 | 0 | 0 | 0 | 0 | 0 | 6.1 | 0 | 0 | 0
6479 | 0 | 10 | 0 | 0 | 25.8 | 0 | 0 | 0 | 0 | 0 | 5 | 0 | 0 | 12.9
6480 | 0 | 6.8 | 0 | 0 | 0 | 0 | 0 | 0 | 0 | 0 | 3.4 | 0 | 0 | 0
6481 | 0 | 3.4 | 0 | 0 | 13 | 0 | 0 | 0 | 0 | 0 | 1.7 | 0 | 0 | 6.5
6482 | 0 | 1.8 | 0 | 0 | 0 | 0 | 0 | 0 | 0 | 0 | 0.9 | 0 | 0 | 0
6483 | 0 | 1 | 0 | 0 | 0 | 0 | 0 | 0 | 0 | 0 | 0.5 | 0 | 0 | 0
6484 | 0 | 0.6 | 0 | 0 | 0 | 0 | 0 | 0 | 0 | 0 | 0.3 | 0 | 0 | 0
6485 | 0 | 0.8 | 0 | 0 | 0 | 0 | 0 | 0 | 0 | 0 | 0.4 | 0 | 0 | 0
6486 | 0 | 1.2 | 0 | 0 | 0 | 0 | 0 | 0 | 0 | 0 | 0.6 | 0 | 0 | 0
6487 | 0 | 6.6 | 0 | 78.4 | 10 | 3.6 | 27.7 | 29.5 | 111.1 | 142.4 | 3.3 | 0 | 39.2 | 5
6488 | 0 | 12.4 | 48.8 | 0 | 27.2 | 1.8 | 7.2 | 67.5 | 7.2 | 7.2 | 6.2 | 24.4 | 0 | 13.6
6489 | 0 | 16.8 | 0 | 0 | 13.6 | 1.8 | 3.6 | 3.6 | 3.6 | 3.6 | 8.4 | 0 | 0 | 6.8
6490 | 0 | 11.6 | 27.2 | 0 | 0 | 0 | 1.8 | 1.8 | 3.6 | 3.6 | 5.8 | 13.6 | 0 | 0
6491 | 0 | 10 | 13.6 | 0 | 0 | 3.6 | 3.6 | 3.6 | 5.4 | 5.4 | 5 | 6.8 | 0 | 0
6492 | 0 | 10 | 0 | 49 | 0 | 5.4 | 5.4 | 5.4 | 12.7 | 12.7 | 5 | 0 | 24.5 | 0
6493 | 0 | 11.6 | 0 | 12.8 | 0 | 0 | 0 | 0 | 0 | 0 | 5.8 | 0 | 6.4 | 0
6494 | 0 | 12 | 0 | 0 | 0 | 0 | 1.8 | 1.8 | 1.8 | 1.8 | 6 | 0 | 0 | 0
6495 | 0 | 9.4 | 0 | 0 | 0 | 0 | 1.8 | 1.8 | 3.6 | 3.6 | 4.7 | 0 | 0 | 0
6496 | 0 | 8.2 | 0 | 0 | 0 | 0 | 1.8 | 1.8 | 3.6 | 3.6 | 4.1 | 0 | 0 | 0
6497 | 0 | 7.6 | 0 | 0 | 0 | 0 | 0 | 0 | 1.8 | 1.8 | 3.8 | 0 | 0 | 0
6498 | 0 | 9 | 0 | 18.4 | 34.2 | 3.6 | 5.4 | 5.4 | 5.4 | 5.4 | 4.5 | 0 | 9.2 | 17.1
6499 | 0 | 11.2 | 18 | 0 | 18.8 | 0 | 1.8 | 1.8 | 1.8 | 1.8 | 5.6 | 9 | 0 | 9.4
6500 | 0 | 13.2 | 35 | 0 | 53.4 | 7.2 | 12.7 | 12.7 | 88.8 | 120.1 | 6.6 | 17.5 | 0 | 26.7
6501 | 0 | 12.8 | 0 | 0 | 0 | 9 | 25.9 | 63.9 | 77.9 | 109.3 | 6.4 | 0 | 0 | 0
6502 | 0 | 12.2 | 15.6 | 0 | 0 | 0 | 0 | 0 | 0 | 0 | 6.1 | 7.8 | 0 | 0
6503 | 0 | 10 | 0 | 0 | 0 | 0 | 0 | 0 | 0 | 0 | 5 | 0 | 0 | 0
6504 | 0 | 6.8 | 0 | 0 | 0 | 0 | 0 | 0 | 0 | 0 | 3.4 | 0 | 0 | 0
6505 | 0 | 3.8 | 0 | 0 | 0 | 0 | 0 | 0 | 0 | 0 | 1.9 | 0 | 0 | 0
6506 | 0 | 2.4 | 0 | 0 | 0 | 0 | 0 | 0 | 0 | 0 | 1.2 | 0 | 0 | 0
6507 | 0 | 1.4 | 0 | 0 | 0 | 0 | 0 | 0 | 0 | 0 | 0.7 | 0 | 0 | 0
6508 | 0 | 0.8 | 0 | 0 | 0 | 0 | 0 | 0 | 0 | 0 | 0.4 | 0 | 0 | 0
6509 | 0 | 0.4 | 0 | 0 | 18.2 | 0 | 0 | 0 | 0 | 0 | 0.2 | 0 | 0 | 9.1
6510 | 0 | 0.8 | 19.8 | 0 | 17.6 | 0 | 0 | 0 | 0 | 0 | 0.4 | 9.9 | 0 | 8.8
6511 | 0 | 0.6 | 0 | 80.8 | 13.4 | 3.6 | 27.7 | 29.5 | 111.1 | 142.4 | 0.3 | 0 | 40.4 | 6.7
6512 | 0 | 1.8 | 36.2 | 40.2 | 14.2 | 1.8 | 7.2 | 67.5 | 7.2 | 7.2 | 0.9 | 18.1 | 20.1 | 7.1
6513 | 0 | 5.6 | 45.2 | 0 | 45.4 | 1.8 | 3.6 | 3.6 | 3.6 | 3.6 | 2.8 | 22.6 | 0 | 22.7
6514 | 0 | 10.8 | 13.4 | 0 | 28 | 0 | 1.8 | 1.8 | 3.6 | 3.6 | 5.4 | 6.7 | 0 | 14
6515 | 0 | 18 | 0 | 49.8 | 0 | 3.6 | 3.6 | 3.6 | 5.4 | 5.4 | 9 | 0 | 24.9 | 0
6516 | 0 | 17.4 | 0 | 0 | 0 | 5.4 | 5.4 | 5.4 | 12.7 | 12.7 | 8.7 | 0 | 0 | 0
6517 | 0 | 15.4 | 0 | 0 | 0 | 0 | 0 | 0 | 0 | 0 | 7.7 | 0 | 0 | 0
6518 | 0 | 15 | 12.8 | 31 | 0 | 0 | 1.8 | 1.8 | 1.8 | 1.8 | 7.5 | 6.4 | 15.5 | 0
6519 | 0 | 12 | 19.2 | 31.8 | 0 | 0 | 1.8 | 1.8 | 3.6 | 3.6 | 6 | 9.6 | 15.9 | 0
6520 | 0 | 10.6 | 28 | 0 | 0 | 0 | 1.8 | 1.8 | 3.6 | 3.6 | 5.3 | 14 | 0 | 0
6521 | 0 | 11 | 44.2 | 0 | 18.6 | 0 | 0 | 0 | 1.8 | 1.8 | 5.5 | 22.1 | 0 | 9.3
6522 | 0 | 10.6 | 0 | 0 | 25.6 | 3.6 | 5.4 | 5.4 | 5.4 | 5.4 | 5.3 | 0 | 0 | 12.8
6523 | 0 | 12.2 | 0 | 0 | 0 | 0 | 1.8 | 1.8 | 1.8 | 1.8 | 6.1 | 0 | 0 | 0
6524 | 0 | 12.4 | 0 | 17.2 | 9.8 | 7.2 | 12.7 | 12.7 | 88.8 | 120.1 | 6.2 | 0 | 8.6 | 4.9
6525 | 0 | 14.2 | 0 | 0 | 0 | 9 | 25.9 | 63.9 | 77.9 | 109.3 | 7.1 | 0 | 0 | 0
6526 | 0 | 10 | 9.8 | 0 | 17.2 | 0 | 0 | 0 | 0 | 0 | 5 | 4.9 | 0 | 8.6
6527 | 0 | 6.8 | 0 | 0 | 0 | 0 | 0 | 0 | 0 | 0 | 3.4 | 0 | 0 | 0
6528 | 0 | 5.4 | 0 | 0 | 0 | 0 | 0 | 0 | 0 | 0 | 2.7 | 0 | 0 | 0
6529 | 0 | 3.8 | 0 | 0 | 0 | 0 | 0 | 0 | 0 | 0 | 1.9 | 0 | 0 | 0
6530 | 0 | 2.4 | 0 | 18.6 | 0 | 0 | 0 | 0 | 0 | 0 | 1.2 | 0 | 9.3 | 0
6531 | 0 | 1.4 | 0 | 0 | 0 | 0 | 0 | 0 | 0 | 0 | 0.7 | 0 | 0 | 0
6532 | 0 | 0.8 | 17.2 | 0 | 0 | 0 | 0 | 0 | 0 | 0 | 0.4 | 8.6 | 0 | 0
6533 | 0 | 0.4 | 0 | 0 | 0 | 0 | 0 | 0 | 0 | 0 | 0.2 | 0 | 0 | 0
6534 | 0 | 0.8 | 0 | 0 | 0 | 0 | 0 | 0 | 0 | 0 | 0.4 | 0 | 0 | 0
6535 | 0 | 0.6 | 0 | 49.4 | 0 | 3.6 | 27.7 | 29.5 | 111.1 | 142.4 | 0.3 | 0 | 24.7 | 0
6536 | 0 | 1.8 | 0 | 94.4 | 55.6 | 1.8 | 7.2 | 67.5 | 7.2 | 7.2 | 0.9 | 0 | 47.2 | 27.8
6537 | 0 | 5.6 | 91.2 | 0 | 17.8 | 1.8 | 3.6 | 3.6 | 3.6 | 3.6 | 2.8 | 45.6 | 0 | 8.9
6538 | 0 | 10.8 | 0 | 0 | 17.8 | 0 | 1.8 | 1.8 | 3.6 | 3.6 | 5.4 | 0 | 0 | 8.9
6539 | 0 | 18 | 0 | 0 | 0 | 3.6 | 3.6 | 3.6 | 5.4 | 5.4 | 9 | 0 | 0 | 0
6540 | 0 | 17.4 | 19.6 | 13.8 | 0 | 5.4 | 5.4 | 5.4 | 12.7 | 12.7 | 8.7 | 9.8 | 6.9 | 0
6541 | 0 | 15.4 | 0 | 0 | 0 | 0 | 0 | 0 | 0 | 0 | 7.7 | 0 | 0 | 0
6542 | 0 | 15 | 0 | 0 | 0 | 0 | 1.8 | 1.8 | 1.8 | 1.8 | 7.5 | 0 | 0 | 0
6543 | 0 | 12 | 0 | 18.8 | 0 | 0 | 1.8 | 1.8 | 3.6 | 3.6 | 6 | 0 | 9.4 | 0
6544 | 0 | 10.6 | 10.4 | 0 | 0 | 0 | 1.8 | 1.8 | 3.6 | 3.6 | 5.3 | 5.2 | 0 | 0
6545 | 0 | 11 | 14.6 | 0 | 19.6 | 0 | 0 | 0 | 1.8 | 1.8 | 5.5 | 7.3 | 0 | 9.8
6546 | 0 | 10.6 | 0 | 0 | 10.4 | 3.6 | 5.4 | 5.4 | 5.4 | 5.4 | 5.3 | 0 | 0 | 5.2
6547 | 0 | 12.2 | 0 | 0 | 0 | 0 | 1.8 | 1.8 | 1.8 | 1.8 | 6.1 | 0 | 0 | 0
6548 | 0 | 12.4 | 0 | 16.8 | 0 | 7.2 | 12.7 | 12.7 | 88.8 | 120.1 | 6.2 | 0 | 8.4 | 0
6549 | 0 | 14.2 | 0 | 0 | 14.6 | 9 | 25.9 | 63.9 | 77.9 | 109.3 | 7.1 | 0 | 0 | 7.3
6550 | 0 | 10 | 0 | 0 | 0 | 0 | 0 | 0 | 0 | 0 | 5 | 0 | 0 | 0
6551 | 0 | 6.8 | 0 | 0 | 0 | 0 | 0 | 0 | 0 | 0 | 3.4 | 0 | 0 | 0
6552 | 0 | 5.4 | 0 | 0 | 0 | 0 | 0 | 0 | 0 | 0 | 2.7 | 0 | 0 | 0
6553 | 0 | 3.4 | 0 | 0 | 0 | 0 | 0 | 0 | 0 | 0 | 1.7 | 0 | 0 | 0
6554 | 0 | 1.8 | 0 | 0 | 0 | 0 | 0 | 0 | 0 | 0 | 0.9 | 0 | 0 | 0
6555 | 0 | 1 | 0 | 0 | 0 | 0 | 0 | 0 | 0 | 0 | 0.5 | 0 | 0 | 0
6556 | 0 | 0.6 | 0 | 0 | 0 | 0 | 0 | 0 | 0 | 0 | 0.3 | 0 | 0 | 0
6557 | 0 | 0.8 | 0 | 0 | 0 | 0 | 0 | 0 | 0 | 0 | 0.4 | 0 | 0 | 0
6558 | 0 | 1.2 | 0 | 0 | 0 | 0 | 0 | 0 | 0 | 0 | 0.6 | 0 | 0 | 0
6559 | 0 | 6.6 | 0 | 94.6 | 31 | 3.6 | 27.7 | 29.5 | 111.1 | 142.4 | 3.3 | 0 | 47.3 | 15.5
6560 | 0 | 12.4 | 112.4 | 0 | 0 | 1.8 | 7.2 | 67.5 | 7.2 | 7.2 | 6.2 | 56.2 | 0 | 0
6561 | 0 | 16.8 | 0 | 0 | 37.2 | 1.8 | 3.6 | 3.6 | 3.6 | 3.6 | 8.4 | 0 | 0 | 18.6
6562 | 0 | 11.6 | 0 | 0 | 29.4 | 0 | 1.8 | 1.8 | 3.6 | 3.6 | 5.8 | 0 | 0 | 14.7
6563 | 0 | 10 | 0 | 0 | 0 | 3.6 | 3.6 | 3.6 | 5.4 | 5.4 | 5 | 0 | 0 | 0
6564 | 0 | 10 | 10.2 | 31.4 | 0 | 5.4 | 5.4 | 5.4 | 12.7 | 12.7 | 5 | 5.1 | 15.7 | 0
6565 | 0 | 11.6 | 19.8 | 0 | 0 | 0 | 0 | 0 | 0 | 0 | 5.8 | 9.9 | 0 | 0
6566 | 0 | 12 | 10.2 | 0 | 0 | 0 | 1.8 | 1.8 | 1.8 | 1.8 | 6 | 5.1 | 0 | 0
6567 | 0 | 9.4 | 0 | 19.2 | 0 | 0 | 1.8 | 1.8 | 3.6 | 3.6 | 4.7 | 0 | 9.6 | 0
6568 | 0 | 8.2 | 19 | 0 | 0 | 0 | 1.8 | 1.8 | 3.6 | 3.6 | 4.1 | 9.5 | 0 | 0
6569 | 0 | 7.6 | 0 | 0 | 25 | 0 | 0 | 0 | 1.8 | 1.8 | 3.8 | 0 | 0 | 12.5
6570 | 0 | 9 | 11.6 | 50 | 0 | 3.6 | 5.4 | 5.4 | 5.4 | 5.4 | 4.5 | 5.8 | 25 | 0
6571 | 0 | 11.2 | 30.8 | 0 | 19.8 | 0 | 1.8 | 1.8 | 1.8 | 1.8 | 5.6 | 15.4 | 0 | 9.9
6572 | 0 | 13.2 | 33.4 | 14.8 | 71.6 | 7.2 | 12.7 | 12.7 | 88.8 | 120.1 | 6.6 | 16.7 | 7.4 | 35.8
6573 | 0 | 12.8 | 0 | 0 | 33.4 | 9 | 25.9 | 63.9 | 77.9 | 109.3 | 6.4 | 0 | 0 | 16.7
6574 | 0 | 12.2 | 0 | 0 | 0 | 0 | 0 | 0 | 0 | 0 | 6.1 | 0 | 0 | 0
6575 | 0 | 10 | 0 | 0 | 0 | 0 | 0 | 0 | 0 | 0 | 5 | 0 | 0 | 0
6576 | 0 | 6.8 | 0 | 0 | 0 | 0 | 0 | 0 | 0 | 0 | 3.4 | 0 | 0 | 0
6577 | 0 | 3.4 | 0 | 0 | 0 | 0 | 0 | 0 | 0 | 0 | 1.7 | 0 | 0 | 0
6578 | 0 | 1.8 | 0 | 0 | 0 | 0 | 0 | 0 | 0 | 0 | 0.9 | 0 | 0 | 0
6579 | 0 | 1 | 0 | 0 | 0 | 0 | 0 | 0 | 0 | 0 | 0.5 | 0 | 0 | 0
6580 | 0 | 0.6 | 0 | 0 | 0 | 0 | 0 | 0 | 0 | 0 | 0.3 | 0 | 0 | 0
6581 | 0 | 0.8 | 0 | 0 | 13.4 | 0 | 0 | 0 | 0 | 0 | 0.4 | 0 | 0 | 6.7
6582 | 0 | 1.2 | 0 | 0 | 0 | 0 | 0 | 0 | 0 | 0 | 0.6 | 0 | 0 | 0
6583 | 0 | 6.6 | 0 | 100 | 34.6 | 3.6 | 27.7 | 29.5 | 111.1 | 142.4 | 3.3 | 0 | 50 | 17.3
6584 | 0 | 12.4 | 95.4 | 0 | 15.6 | 1.8 | 7.2 | 67.5 | 7.2 | 7.2 | 6.2 | 47.7 | 0 | 7.8
6585 | 0 | 16.8 | 0 | 15.2 | 0 | 1.8 | 3.6 | 3.6 | 3.6 | 3.6 | 8.4 | 0 | 7.6 | 0
6586 | 0 | 11.6 | 0 | 0 | 31.8 | 0 | 1.8 | 1.8 | 3.6 | 3.6 | 5.8 | 0 | 0 | 15.9
6587 | 0 | 10 | 0 | 0 | 0 | 3.6 | 3.6 | 3.6 | 5.4 | 5.4 | 5 | 0 | 0 | 0
6588 | 0 | 10 | 0 | 0 | 0 | 5.4 | 5.4 | 5.4 | 12.7 | 12.7 | 5 | 0 | 0 | 0
6589 | 0 | 11.6 | 17.6 | 0 | 0 | 0 | 0 | 0 | 0 | 0 | 5.8 | 8.8 | 0 | 0
6590 | 0 | 12 | 0 | 12.8 | 0 | 0 | 1.8 | 1.8 | 1.8 | 1.8 | 6 | 0 | 6.4 | 0
6591 | 0 | 9.4 | 0 | 0 | 0 | 0 | 1.8 | 1.8 | 3.6 | 3.6 | 4.7 | 0 | 0 | 0
6592 | 0 | 8.2 | 13.8 | 16.6 | 0 | 0 | 1.8 | 1.8 | 3.6 | 3.6 | 4.1 | 6.9 | 8.3 | 0
6593 | 0 | 7.6 | 0 | 0 | 0 | 0 | 0 | 0 | 1.8 | 1.8 | 3.8 | 0 | 0 | 0
6594 | 0 | 9 | 0 | 0 | 17.6 | 3.6 | 5.4 | 5.4 | 5.4 | 5.4 | 4.5 | 0 | 0 | 8.8
6595 | 0 | 11.2 | 33.6 | 0 | 13.8 | 0 | 1.8 | 1.8 | 1.8 | 1.8 | 5.6 | 16.8 | 0 | 6.9
6596 | 0 | 13.2 | 20 | 0 | 53.6 | 7.2 | 12.7 | 12.7 | 88.8 | 120.1 | 6.6 | 10 | 0 | 26.8
6597 | 0 | 12.8 | 0 | 12.8 | 0 | 9 | 25.9 | 63.9 | 77.9 | 109.3 | 6.4 | 0 | 6.4 | 0
6598 | 0 | 12.2 | 31.2 | 0 | 50.2 | 0 | 0 | 0 | 0 | 0 | 6.1 | 15.6 | 0 | 25.1
6599 | 0 | 10 | 0 | 18.6 | 0 | 0 | 0 | 0 | 0 | 0 | 5 | 0 | 9.3 | 0
6600 | 0 | 6.8 | 0 | 0 | 0 | 0 | 0 | 0 | 0 | 0 | 3.4 | 0 | 0 | 0
6601 | 0 | 3.4 | 0 | 0 | 0 | 0 | 0 | 0 | 0 | 0 | 1.7 | 0 | 0 | 0
6602 | 0 | 1.8 | 0 | 0 | 0 | 0 | 0 | 0 | 0 | 0 | 0.9 | 0 | 0 | 0
6603 | 0 | 1 | 0 | 0 | 0 | 0 | 0 | 0 | 0 | 0 | 0.5 | 0 | 0 | 0
6604 | 0 | 0.6 | 0 | 0 | 0 | 0 | 0 | 0 | 0 | 0 | 0.3 | 0 | 0 | 0
6605 | 0 | 0.8 | 0 | 0 | 0 | 0 | 0 | 0 | 0 | 0 | 0.4 | 0 | 0 | 0
6606 | 0 | 1.2 | 0 | 0 | 11 | 0 | 0 | 0 | 0 | 0 | 0.6 | 0 | 0 | 5.5
6607 | 0 | 6.6 | 0 | 100.2 | 28.2 | 3.6 | 27.7 | 29.5 | 111.1 | 142.4 | 3.3 | 0 | 50.1 | 14.1
6608 | 0 | 12.4 | 135.6 | 0 | 35.6 | 1.8 | 7.2 | 67.5 | 7.2 | 7.2 | 6.2 | 67.8 | 0 | 17.8
6609 | 0 | 16.8 | 0 | 0 | 41.8 | 1.8 | 3.6 | 3.6 | 3.6 | 3.6 | 8.4 | 0 | 0 | 20.9
6610 | 0 | 11.6 | 0 | 0 | 0 | 0 | 1.8 | 1.8 | 3.6 | 3.6 | 5.8 | 0 | 0 | 0
6611 | 0 | 10 | 0 | 0 | 0 | 3.6 | 3.6 | 3.6 | 5.4 | 5.4 | 5 | 0 | 0 | 0
6612 | 0 | 10 | 0 | 14.6 | 0 | 5.4 | 5.4 | 5.4 | 12.7 | 12.7 | 5 | 0 | 7.3 | 0
6613 | 0 | 11.6 | 0 | 16.4 | 0 | 0 | 0 | 0 | 0 | 0 | 5.8 | 0 | 8.2 | 0
6614 | 0 | 12 | 0 | 0 | 0 | 0 | 1.8 | 1.8 | 1.8 | 1.8 | 6 | 0 | 0 | 0
6615 | 0 | 9.4 | 0 | 0 | 0 | 0 | 1.8 | 1.8 | 3.6 | 3.6 | 4.7 | 0 | 0 | 0
6616 | 0 | 8.2 | 0 | 17.6 | 0 | 0 | 1.8 | 1.8 | 3.6 | 3.6 | 4.1 | 0 | 8.8 | 0
6617 | 0 | 7.6 | 0 | 0 | 0 | 0 | 0 | 0 | 1.8 | 1.8 | 3.8 | 0 | 0 | 0
6618 | 0 | 9 | 0 | 32 | 0 | 3.6 | 5.4 | 5.4 | 5.4 | 5.4 | 4.5 | 0 | 16 | 0
6619 | 0 | 11.2 | 0 | 0 | 0 | 0 | 1.8 | 1.8 | 1.8 | 1.8 | 5.6 | 0 | 0 | 0
6620 | 0 | 13.2 | 37.4 | 10.2 | 54.8 | 7.2 | 12.7 | 12.7 | 88.8 | 120.1 | 6.6 | 18.7 | 5.1 | 27.4
6621 | 0 | 12.8 | 17.4 | 9.8 | 46.2 | 9 | 25.9 | 63.9 | 77.9 | 109.3 | 6.4 | 8.7 | 4.9 | 23.1
6622 | 0 | 12.2 | 14.4 | 0 | 14.4 | 0 | 0 | 0 | 0 | 0 | 6.1 | 7.2 | 0 | 7.2
6623 | 0 | 10 | 0 | 0 | 0 | 0 | 0 | 0 | 0 | 0 | 5 | 0 | 0 | 0
6624 | 0 | 6.8 | 18.6 | 0 | 0 | 0 | 0 | 0 | 0 | 0 | 3.4 | 9.3 | 0 | 0
6625 | 0 | 3.4 | 0 | 0 | 0 | 0 | 0 | 0 | 0 | 0 | 1.7 | 0 | 0 | 0
6626 | 0 | 1.8 | 0 | 0 | 16 | 0 | 0 | 0 | 0 | 0 | 0.9 | 0 | 0 | 8
6627 | 0 | 1 | 0 | 0 | 17.8 | 0 | 0 | 0 | 0 | 0 | 0.5 | 0 | 0 | 8.9
6628 | 0 | 0.6 | 13.2 | 0 | 0 | 0 | 0 | 0 | 0 | 0 | 0.3 | 6.6 | 0 | 0
6629 | 0 | 0.8 | 0 | 0 | 0 | 0 | 0 | 0 | 0 | 0 | 0.4 | 0 | 0 | 0
6630 | 0 | 1.2 | 0 | 0 | 0 | 0 | 0 | 0 | 0 | 0 | 0.6 | 0 | 0 | 0
6631 | 0 | 6.6 | 0 | 63 | 15.4 | 3.6 | 27.7 | 29.5 | 111.1 | 142.4 | 3.3 | 0 | 31.5 | 7.7
6632 | 0 | 12.4 | 80.6 | 0 | 17 | 1.8 | 7.2 | 67.5 | 7.2 | 7.2 | 6.2 | 40.3 | 0 | 8.5
6633 | 0 | 16.8 | 0 | 0 | 16 | 1.8 | 3.6 | 3.6 | 3.6 | 3.6 | 8.4 | 0 | 0 | 8
6634 | 0 | 11.6 | 0 | 18 | 10.6 | 0 | 1.8 | 1.8 | 3.6 | 3.6 | 5.8 | 0 | 9 | 5.3
6635 | 0 | 10 | 0 | 0 | 0 | 3.6 | 3.6 | 3.6 | 5.4 | 5.4 | 5 | 0 | 0 | 0
6636 | 0 | 10 | 16 | 31.4 | 0 | 5.4 | 5.4 | 5.4 | 12.7 | 12.7 | 5 | 8 | 15.7 | 0
6637 | 0 | 11.6 | 10.6 | 0 | 0 | 0 | 0 | 0 | 0 | 0 | 5.8 | 5.3 | 0 | 0
6638 | 0 | 12 | 14.8 | 0 | 0 | 0 | 1.8 | 1.8 | 1.8 | 1.8 | 6 | 7.4 | 0 | 0
6639 | 0 | 9.4 | 0 | 0 | 0 | 0 | 1.8 | 1.8 | 3.6 | 3.6 | 4.7 | 0 | 0 | 0
6640 | 0 | 8.2 | 0 | 0 | 0 | 0 | 1.8 | 1.8 | 3.6 | 3.6 | 4.1 | 0 | 0 | 0
6641 | 0 | 7.6 | 17.6 | 0 | 14.8 | 0 | 0 | 0 | 1.8 | 1.8 | 3.8 | 8.8 | 0 | 7.4
6642 | 0 | 9 | 0 | 0 | 17.6 | 3.6 | 5.4 | 5.4 | 5.4 | 5.4 | 4.5 | 0 | 0 | 8.8
6643 | 0 | 11.2 | 0 | 12 | 17 | 0 | 1.8 | 1.8 | 1.8 | 1.8 | 5.6 | 0 | 6 | 8.5
6644 | 0 | 13.2 | 17 | 15.2 | 0 | 7.2 | 12.7 | 12.7 | 88.8 | 120.1 | 6.6 | 8.5 | 7.6 | 0
6645 | 0 | 12.8 | 0 | 0 | 14.6 | 9 | 25.9 | 63.9 | 77.9 | 109.3 | 6.4 | 0 | 0 | 7.3
6646 | 0 | 12.2 | 0 | 0 | 16 | 0 | 0 | 0 | 0 | 0 | 6.1 | 0 | 0 | 8
6647 | 0 | 10 | 0 | 0 | 0 | 0 | 0 | 0 | 0 | 0 | 5 | 0 | 0 | 0
6648 | 0 | 6.8 | 0 | 0 | 0 | 0 | 0 | 0 | 0 | 0 | 3.4 | 0 | 0 | 0
6649 | 0 | 3.4 | 0 | 0 | 0 | 0 | 0 | 0 | 0 | 0 | 1.7 | 0 | 0 | 0
6650 | 0 | 1.8 | 0 | 0 | 0 | 0 | 0 | 0 | 0 | 0 | 0.9 | 0 | 0 | 0
6651 | 0 | 1 | 0 | 0 | 0 | 0 | 0 | 0 | 0 | 0 | 0.5 | 0 | 0 | 0
6652 | 0 | 0.6 | 0 | 0 | 0 | 0 | 0 | 0 | 0 | 0 | 0.3 | 0 | 0 | 0
6653 | 0 | 0.8 | 0 | 0 | 0 | 0 | 0 | 0 | 0 | 0 | 0.4 | 0 | 0 | 0
6654 | 0 | 1.2 | 0 | 0 | 30 | 0 | 0 | 0 | 0 | 0 | 0.6 | 0 | 0 | 15
6655 | 0 | 6.6 | 0 | 136 | 0 | 3.6 | 27.7 | 29.5 | 111.1 | 142.4 | 3.3 | 0 | 68 | 0
6656 | 0 | 12.4 | 60.6 | 0 | 0 | 1.8 | 7.2 | 67.5 | 7.2 | 7.2 | 6.2 | 30.3 | 0 | 0
6657 | 0 | 16.8 | 0 | 0 | 0 | 1.8 | 3.6 | 3.6 | 3.6 | 3.6 | 8.4 | 0 | 0 | 0
6658 | 0 | 11.6 | 0 | 19.8 | 16.8 | 0 | 1.8 | 1.8 | 3.6 | 3.6 | 5.8 | 0 | 9.9 | 8.4
6659 | 0 | 10 | 0 | 0 | 0 | 3.6 | 3.6 | 3.6 | 5.4 | 5.4 | 5 | 0 | 0 | 0
6660 | 0 | 10 | 0 | 0 | 0 | 5.4 | 5.4 | 5.4 | 12.7 | 12.7 | 5 | 0 | 0 | 0
6661 | 0 | 11.6 | 16.8 | 0 | 0 | 0 | 0 | 0 | 0 | 0 | 5.8 | 8.4 | 0 | 0
6662 | 0 | 12 | 0 | 0 | 0 | 0 | 1.8 | 1.8 | 1.8 | 1.8 | 6 | 0 | 0 | 0
6663 | 0 | 9.4 | 0 | 0 | 0 | 0 | 1.8 | 1.8 | 3.6 | 3.6 | 4.7 | 0 | 0 | 0
6664 | 0 | 8.2 | 0 | 0 | 0 | 0 | 1.8 | 1.8 | 3.6 | 3.6 | 4.1 | 0 | 0 | 0
6665 | 0 | 7.6 | 0 | 0 | 0 | 0 | 0 | 0 | 1.8 | 1.8 | 3.8 | 0 | 0 | 0
6666 | 0 | 9 | 0 | 0 | 0 | 3.6 | 5.4 | 5.4 | 5.4 | 5.4 | 4.5 | 0 | 0 | 0
6667 | 0 | 11.2 | 0 | 0 | 34.8 | 0 | 1.8 | 1.8 | 1.8 | 1.8 | 5.6 | 0 | 0 | 17.4
6668 | 0 | 13.2 | 0 | 15.2 | 17.6 | 7.2 | 12.7 | 12.7 | 88.8 | 120.1 | 6.6 | 0 | 7.6 | 8.8
6669 | 0 | 12.8 | 0 | 0 | 18.2 | 9 | 25.9 | 63.9 | 77.9 | 109.3 | 6.4 | 0 | 0 | 9.1
6670 | 0 | 12.2 | 52.4 | 0 | 19.6 | 0 | 0 | 0 | 0 | 0 | 6.1 | 26.2 | 0 | 9.8
6671 | 0 | 10 | 0 | 0 | 0 | 0 | 0 | 0 | 0 | 0 | 5 | 0 | 0 | 0
6672 | 0 | 6.8 | 0 | 0 | 0 | 0 | 0 | 0 | 0 | 0 | 3.4 | 0 | 0 | 0
6673 | 0 | 3.8 | 0 | 0 | 0 | 0 | 0 | 0 | 0 | 0 | 1.9 | 0 | 0 | 0
6674 | 0 | 2.4 | 0 | 0 | 0 | 0 | 0 | 0 | 0 | 0 | 1.2 | 0 | 0 | 0
6675 | 0 | 1.4 | 0 | 0 | 0 | 0 | 0 | 0 | 0 | 0 | 0.7 | 0 | 0 | 0
6676 | 0 | 0.8 | 0 | 13.2 | 0 | 0 | 0 | 0 | 0 | 0 | 0.4 | 0 | 6.6 | 0
6677 | 0 | 0.4 | 0 | 0 | 0 | 0 | 0 | 0 | 0 | 0 | 0.2 | 0 | 0 | 0
6678 | 0 | 0.8 | 0 | 0 | 0 | 0 | 0 | 0 | 0 | 0 | 0.4 | 0 | 0 | 0
6679 | 0 | 0.6 | 0 | 35.4 | 32.4 | 3.6 | 27.7 | 29.5 | 111.1 | 142.4 | 0.3 | 0 | 17.7 | 16.2
6680 | 0 | 1.8 | 37.8 | 52 | 30 | 1.8 | 7.2 | 67.5 | 7.2 | 7.2 | 0.9 | 18.9 | 26 | 15
6681 | 0 | 5.6 | 62.4 | 0 | 0 | 1.8 | 3.6 | 3.6 | 3.6 | 3.6 | 2.8 | 31.2 | 0 | 0
6682 | 0 | 10.8 | 0 | 0 | 0 | 0 | 1.8 | 1.8 | 3.6 | 3.6 | 5.4 | 0 | 0 | 0
6683 | 0 | 18 | 0 | 17.6 | 0 | 3.6 | 3.6 | 3.6 | 5.4 | 5.4 | 9 | 0 | 8.8 | 0
6684 | 0 | 17.4 | 0 | 0 | 0 | 5.4 | 5.4 | 5.4 | 12.7 | 12.7 | 8.7 | 0 | 0 | 0
6685 | 0 | 15.4 | 0 | 0 | 0 | 0 | 0 | 0 | 0 | 0 | 7.7 | 0 | 0 | 0
6686 | 0 | 15 | 0 | 0 | 0 | 0 | 1.8 | 1.8 | 1.8 | 1.8 | 7.5 | 0 | 0 | 0
6687 | 0 | 12 | 0 | 19 | 0 | 0 | 1.8 | 1.8 | 3.6 | 3.6 | 6 | 0 | 9.5 | 0
6688 | 0 | 10.6 | 18.6 | 16 | 0 | 0 | 1.8 | 1.8 | 3.6 | 3.6 | 5.3 | 9.3 | 8 | 0
6689 | 0 | 11 | 16 | 0 | 18.6 | 0 | 0 | 0 | 1.8 | 1.8 | 5.5 | 8 | 0 | 9.3
6690 | 0 | 10.6 | 0 | 0 | 16 | 3.6 | 5.4 | 5.4 | 5.4 | 5.4 | 5.3 | 0 | 0 | 8
6691 | 0 | 12.2 | 13 | 0 | 13 | 0 | 1.8 | 1.8 | 1.8 | 1.8 | 6.1 | 6.5 | 0 | 6.5
6692 | 0 | 12.4 | 0 | 0 | 0 | 7.2 | 12.7 | 12.7 | 88.8 | 120.1 | 6.2 | 0 | 0 | 0
6693 | 0 | 14.2 | 0 | 49.6 | 0 | 9 | 25.9 | 63.9 | 77.9 | 109.3 | 7.1 | 0 | 24.8 | 0
6694 | 0 | 10 | 0 | 11.2 | 0 | 0 | 0 | 0 | 0 | 0 | 5 | 0 | 5.6 | 0
6695 | 0 | 6.8 | 0 | 17.8 | 0 | 0 | 0 | 0 | 0 | 0 | 3.4 | 0 | 8.9 | 0
6696 | 0 | 5.4 | 0 | 0 | 0 | 0 | 0 | 0 | 0 | 0 | 2.7 | 0 | 0 | 0
6697 | 0 | 3.8 | 0 | 0 | 0 | 0 | 0 | 0 | 0 | 0 | 1.9 | 0 | 0 | 0
6698 | 0 | 2.4 | 0 | 0 | 13.8 | 0 | 0 | 0 | 0 | 0 | 1.2 | 0 | 0 | 6.9
6699 | 0 | 1.4 | 0 | 0 | 0 | 0 | 0 | 0 | 0 | 0 | 0.7 | 0 | 0 | 0
6700 | 0 | 0.8 | 0 | 0 | 0 | 0 | 0 | 0 | 0 | 0 | 0.4 | 0 | 0 | 0
6701 | 0 | 0.4 | 0 | 0 | 0 | 0 | 0 | 0 | 0 | 0 | 0.2 | 0 | 0 | 0
6702 | 0 | 0.8 | 0 | 0 | 0 | 0 | 0 | 0 | 0 | 0 | 0.4 | 0 | 0 | 0
6703 | 0 | 0.6 | 0 | 30.4 | 0 | 3.6 | 27.7 | 29.5 | 111.1 | 142.4 | 0.3 | 0 | 15.2 | 0
6704 | 0 | 1.8 | 13.8 | 68.2 | 0 | 1.8 | 7.2 | 67.5 | 7.2 | 7.2 | 0.9 | 6.9 | 34.1 | 0
6705 | 0 | 5.6 | 0 | 0 | 0 | 1.8 | 3.6 | 3.6 | 3.6 | 3.6 | 2.8 | 0 | 0 | 0
6706 | 0 | 10.8 | 19.4 | 0 | 19.4 | 0 | 1.8 | 1.8 | 3.6 | 3.6 | 5.4 | 9.7 | 0 | 9.7
6707 | 0 | 18 | 0 | 18 | 0 | 3.6 | 3.6 | 3.6 | 5.4 | 5.4 | 9 | 0 | 9 | 0
6708 | 0 | 17.4 | 17 | 0 | 0 | 5.4 | 5.4 | 5.4 | 12.7 | 12.7 | 8.7 | 8.5 | 0 | 0
6709 | 0 | 15.4 | 10.6 | 0 | 0 | 0 | 0 | 0 | 0 | 0 | 7.7 | 5.3 | 0 | 0
6710 | 0 | 15 | 0 | 0 | 0 | 0 | 1.8 | 1.8 | 1.8 | 1.8 | 7.5 | 0 | 0 | 0
6711 | 0 | 12 | 0 | 34.4 | 0 | 0 | 1.8 | 1.8 | 3.6 | 3.6 | 6 | 0 | 17.2 | 0
6712 | 0 | 10.6 | 12 | 0 | 0 | 0 | 1.8 | 1.8 | 3.6 | 3.6 | 5.3 | 6 | 0 | 0
6713 | 0 | 11 | 30 | 0 | 27.6 | 0 | 0 | 0 | 1.8 | 1.8 | 5.5 | 15 | 0 | 13.8
6714 | 0 | 10.6 | 0 | 0 | 12 | 3.6 | 5.4 | 5.4 | 5.4 | 5.4 | 5.3 | 0 | 0 | 6
6715 | 0 | 12.2 | 0 | 0 | 0 | 0 | 1.8 | 1.8 | 1.8 | 1.8 | 6.1 | 0 | 0 | 0
6716 | 0 | 12.4 | 0 | 14.6 | 30 | 7.2 | 12.7 | 12.7 | 88.8 | 120.1 | 6.2 | 0 | 7.3 | 15
6717 | 0 | 14.2 | 37 | 0 | 37 | 9 | 25.9 | 63.9 | 77.9 | 109.3 | 7.1 | 18.5 | 0 | 18.5
6718 | 0 | 10 | 0 | 8.2 | 0 | 0 | 0 | 0 | 0 | 0 | 5 | 0 | 4.1 | 0
6719 | 0 | 6.8 | 0 | 0 | 0 | 0 | 0 | 0 | 0 | 0 | 3.4 | 0 | 0 | 0
6720 | 0 | 5.4 | 0 | 0 | 0 | 0 | 0 | 0 | 0 | 0 | 2.7 | 0 | 0 | 0
6721 | 0 | 3.4 | 0 | 0 | 0 | 0 | 0 | 0 | 0 | 0 | 1.7 | 0 | 0 | 0
6722 | 0 | 1.8 | 0 | 0 | 0 | 0 | 0 | 0 | 0 | 0 | 0.9 | 0 | 0 | 0
6723 | 0 | 1 | 0 | 0 | 0 | 0 | 0 | 0 | 0 | 0 | 0.5 | 0 | 0 | 0
6724 | 0 | 0.6 | 0 | 0 | 0 | 0 | 0 | 0 | 0 | 0 | 0.3 | 0 | 0 | 0
6725 | 0 | 0.8 | 0 | 0 | 0 | 0 | 0 | 0 | 0 | 0 | 0.4 | 0 | 0 | 0
6726 | 0 | 1.2 | 0 | 0 | 33 | 0 | 0 | 0 | 0 | 0 | 0.6 | 0 | 0 | 16.5
6727 | 0 | 6.6 | 0 | 30 | 33 | 3.6 | 27.7 | 29.5 | 111.1 | 142.4 | 3.3 | 0 | 15 | 16.5
6728 | 0 | 12.4 | 80 | 0 | 0 | 1.8 | 7.2 | 67.5 | 7.2 | 7.2 | 6.2 | 40 | 0 | 0
6729 | 0 | 16.8 | 0 | 0 | 0 | 1.8 | 3.6 | 3.6 | 3.6 | 3.6 | 8.4 | 0 | 0 | 0
6730 | 0 | 11.6 | 0 | 0 | 0 | 0 | 1.8 | 1.8 | 3.6 | 3.6 | 5.8 | 0 | 0 | 0
6731 | 0 | 10 | 0 | 0 | 0 | 3.6 | 3.6 | 3.6 | 5.4 | 5.4 | 5 | 0 | 0 | 0
6732 | 0 | 10 | 0 | 13.6 | 0 | 5.4 | 5.4 | 5.4 | 12.7 | 12.7 | 5 | 0 | 6.8 | 0
6733 | 0 | 11.6 | 10.4 | 0 | 0 | 0 | 0 | 0 | 0 | 0 | 5.8 | 5.2 | 0 | 0
6734 | 0 | 12 | 0 | 0 | 0 | 0 | 1.8 | 1.8 | 1.8 | 1.8 | 6 | 0 | 0 | 0
6735 | 0 | 9.4 | 0 | 0 | 0 | 0 | 1.8 | 1.8 | 3.6 | 3.6 | 4.7 | 0 | 0 | 0
6736 | 0 | 8.2 | 0 | 0 | 0 | 0 | 1.8 | 1.8 | 3.6 | 3.6 | 4.1 | 0 | 0 | 0
6737 | 0 | 7.6 | 10.8 | 17 | 14 | 0 | 0 | 0 | 1.8 | 1.8 | 3.8 | 5.4 | 8.5 | 7
6738 | 0 | 9 | 0 | 18.4 | 10.4 | 3.6 | 5.4 | 5.4 | 5.4 | 5.4 | 4.5 | 0 | 9.2 | 5.2
6739 | 0 | 11.2 | 0 | 0 | 0 | 0 | 1.8 | 1.8 | 1.8 | 1.8 | 5.6 | 0 | 0 | 0
6740 | 0 | 13.2 | 13 | 14.6 | 10.8 | 7.2 | 12.7 | 12.7 | 88.8 | 120.1 | 6.6 | 6.5 | 7.3 | 5.4
6741 | 0 | 12.8 | 0 | 0 | 13 | 9 | 25.9 | 63.9 | 77.9 | 109.3 | 6.4 | 0 | 0 | 6.5
6742 | 0 | 12.2 | 12.8 | 0 | 12.8 | 0 | 0 | 0 | 0 | 0 | 6.1 | 6.4 | 0 | 6.4
6743 | 0 | 10 | 0 | 0 | 0 | 0 | 0 | 0 | 0 | 0 | 5 | 0 | 0 | 0
6744 | 0 | 6.8 | 0 | 0 | 8 | 0 | 0 | 0 | 0 | 0 | 3.4 | 0 | 0 | 4
6745 | 0 | 3.4 | 0 | 18.8 | 0 | 0 | 0 | 0 | 0 | 0 | 1.7 | 0 | 9.4 | 0
6746 | 0 | 1.8 | 0 | 0 | 0 | 0 | 0 | 0 | 0 | 0 | 0.9 | 0 | 0 | 0
6747 | 0 | 1 | 0 | 0 | 0 | 0 | 0 | 0 | 0 | 0 | 0.5 | 0 | 0 | 0
6748 | 0 | 0.6 | 0 | 0 | 0 | 0 | 0 | 0 | 0 | 0 | 0.3 | 0 | 0 | 0
6749 | 0 | 0.8 | 0 | 0 | 0 | 0 | 0 | 0 | 0 | 0 | 0.4 | 0 | 0 | 0
6750 | 0 | 1.2 | 0 | 0 | 0 | 0 | 0 | 0 | 0 | 0 | 0.6 | 0 | 0 | 0
6751 | 0 | 6.6 | 8 | 62.4 | 84.8 | 3.6 | 27.7 | 29.5 | 111.1 | 142.4 | 3.3 | 4 | 31.2 | 42.4
6752 | 0 | 12.4 | 165.8 | 0 | 16.4 | 1.8 | 7.2 | 67.5 | 7.2 | 7.2 | 6.2 | 82.9 | 0 | 8.2
6753 | 0 | 16.8 | 0 | 16.2 | 30.6 | 1.8 | 3.6 | 3.6 | 3.6 | 3.6 | 8.4 | 0 | 8.1 | 15.3
6754 | 0 | 11.6 | 0 | 0 | 34 | 0 | 1.8 | 1.8 | 3.6 | 3.6 | 5.8 | 0 | 0 | 17
6755 | 0 | 10 | 18.6 | 0 | 0 | 3.6 | 3.6 | 3.6 | 5.4 | 5.4 | 5 | 9.3 | 0 | 0
6756 | 0 | 10 | 0 | 12.6 | 0 | 5.4 | 5.4 | 5.4 | 12.7 | 12.7 | 5 | 0 | 6.3 | 0
6757 | 0 | 11.6 | 13.2 | 0 | 0 | 0 | 0 | 0 | 0 | 0 | 5.8 | 6.6 | 0 | 0
6758 | 0 | 12 | 0 | 0 | 0 | 0 | 1.8 | 1.8 | 1.8 | 1.8 | 6 | 0 | 0 | 0
6759 | 0 | 9.4 | 0 | 0 | 0 | 0 | 1.8 | 1.8 | 3.6 | 3.6 | 4.7 | 0 | 0 | 0
6760 | 0 | 8.2 | 15.6 | 0 | 0 | 0 | 1.8 | 1.8 | 3.6 | 3.6 | 4.1 | 7.8 | 0 | 0
6761 | 0 | 7.6 | 0 | 0 | 18.6 | 0 | 0 | 0 | 1.8 | 1.8 | 3.8 | 0 | 0 | 9.3
6762 | 0 | 9 | 0 | 0 | 13.2 | 3.6 | 5.4 | 5.4 | 5.4 | 5.4 | 4.5 | 0 | 0 | 6.6
6763 | 0 | 11.2 | 12.2 | 0 | 15.6 | 0 | 1.8 | 1.8 | 1.8 | 1.8 | 5.6 | 6.1 | 0 | 7.8
6764 | 0 | 13.2 | 0 | 0 | 12.2 | 7.2 | 12.7 | 12.7 | 88.8 | 120.1 | 6.6 | 0 | 0 | 6.1
6765 | 0 | 12.8 | 0 | 12.8 | 0 | 9 | 25.9 | 63.9 | 77.9 | 109.3 | 6.4 | 0 | 6.4 | 0
6766 | 0 | 12.2 | 0 | 0 | 0 | 0 | 0 | 0 | 0 | 0 | 6.1 | 0 | 0 | 0
6767 | 0 | 10 | 0 | 0 | 0 | 0 | 0 | 0 | 0 | 0 | 5 | 0 | 0 | 0
6768 | 0 | 6.8 | 0 | 0 | 14.2 | 0 | 0 | 0 | 0 | 0 | 3.4 | 0 | 0 | 7.1
6769 | 0 | 3.4 | 0 | 0 | 0 | 0 | 0 | 0 | 0 | 0 | 1.7 | 0 | 0 | 0
6770 | 0 | 1.8 | 0 | 0 | 0 | 0 | 0 | 0 | 0 | 0 | 0.9 | 0 | 0 | 0
6771 | 0 | 1 | 0 | 0 | 0 | 0 | 0 | 0 | 0 | 0 | 0.5 | 0 | 0 | 0
6772 | 0 | 0.6 | 0 | 0 | 0 | 0 | 0 | 0 | 0 | 0 | 0.3 | 0 | 0 | 0
6773 | 0 | 0.8 | 0 | 0 | 0 | 0 | 0 | 0 | 0 | 0 | 0.4 | 0 | 0 | 0
6774 | 0 | 1.2 | 0 | 0 | 31.8 | 0 | 0 | 0 | 0 | 0 | 0.6 | 0 | 0 | 15.9
6775 | 0 | 6.6 | 0 | 129.2 | 29 | 3.6 | 27.7 | 29.5 | 111.1 | 142.4 | 3.3 | 0 | 64.6 | 14.5
6776 | 0 | 12.4 | 114.6 | 0 | 12 | 1.8 | 7.2 | 67.5 | 7.2 | 7.2 | 6.2 | 57.3 | 0 | 6
6777 | 0 | 16.8 | 0 | 0 | 27.6 | 1.8 | 3.6 | 3.6 | 3.6 | 3.6 | 8.4 | 0 | 0 | 13.8
6778 | 0 | 11.6 | 0 | 12.8 | 18 | 0 | 1.8 | 1.8 | 3.6 | 3.6 | 5.8 | 0 | 6.4 | 9
6779 | 0 | 10 | 0 | 0 | 0 | 3.6 | 3.6 | 3.6 | 5.4 | 5.4 | 5 | 0 | 0 | 0
6780 | 0 | 10 | 18 | 0 | 0 | 5.4 | 5.4 | 5.4 | 12.7 | 12.7 | 5 | 9 | 0 | 0
6781 | 0 | 11.6 | 19.2 | 0 | 0 | 0 | 0 | 0 | 0 | 0 | 5.8 | 9.6 | 0 | 0
6782 | 0 | 12 | 0 | 7.6 | 0 | 0 | 1.8 | 1.8 | 1.8 | 1.8 | 6 | 0 | 3.8 | 0
6783 | 0 | 9.4 | 0 | 16.8 | 0 | 0 | 1.8 | 1.8 | 3.6 | 3.6 | 4.7 | 0 | 8.4 | 0
6784 | 0 | 8.2 | 0 | 0 | 0 | 0 | 1.8 | 1.8 | 3.6 | 3.6 | 4.1 | 0 | 0 | 0
6785 | 0 | 7.6 | 0 | 0 | 0 | 0 | 0 | 0 | 1.8 | 1.8 | 3.8 | 0 | 0 | 0
6786 | 0 | 9 | 19.2 | 0 | 19.2 | 3.6 | 5.4 | 5.4 | 5.4 | 5.4 | 4.5 | 9.6 | 0 | 9.6
6787 | 0 | 11.2 | 16 | 0 | 35.2 | 0 | 1.8 | 1.8 | 1.8 | 1.8 | 5.6 | 8 | 0 | 17.6
6788 | 0 | 13.2 | 44.6 | 0 | 44.6 | 7.2 | 12.7 | 12.7 | 88.8 | 120.1 | 6.6 | 22.3 | 0 | 22.3
6789 | 0 | 12.8 | 12 | 0 | 12 | 9 | 25.9 | 63.9 | 77.9 | 109.3 | 6.4 | 6 | 0 | 6
6790 | 0 | 12.2 | 0 | 0 | 41.6 | 0 | 0 | 0 | 0 | 0 | 6.1 | 0 | 0 | 20.8
6791 | 0 | 10 | 0 | 0 | 0 | 0 | 0 | 0 | 0 | 0 | 5 | 0 | 0 | 0
6792 | 0 | 6.8 | 0 | 0 | 0 | 0 | 0 | 0 | 0 | 0 | 3.4 | 0 | 0 | 0
6793 | 0 | 3.4 | 0 | 0 | 0 | 0 | 0 | 0 | 0 | 0 | 1.7 | 0 | 0 | 0
6794 | 0 | 1.8 | 0 | 0 | 0 | 0 | 0 | 0 | 0 | 0 | 0.9 | 0 | 0 | 0
6795 | 0 | 1 | 0 | 0 | 0 | 0 | 0 | 0 | 0 | 0 | 0.5 | 0 | 0 | 0
6796 | 0 | 0.6 | 0 | 0 | 0 | 0 | 0 | 0 | 0 | 0 | 0.3 | 0 | 0 | 0
6797 | 0 | 0.8 | 0 | 18.2 | 0 | 0 | 0 | 0 | 0 | 0 | 0.4 | 0 | 9.1 | 0
6798 | 0 | 1.2 | 0 | 0 | 11.6 | 0 | 0 | 0 | 0 | 0 | 0.6 | 0 | 0 | 5.8
6799 | 0 | 6.6 | 0 | 31.4 | 33.2 | 3.6 | 27.7 | 29.5 | 111.1 | 142.4 | 3.3 | 0 | 15.7 | 16.6
6800 | 0 | 12.4 | 102.4 | 0 | 16 | 1.8 | 7.2 | 67.5 | 7.2 | 7.2 | 6.2 | 51.2 | 0 | 8
6801 | 0 | 16.8 | 0 | 0 | 44 | 1.8 | 3.6 | 3.6 | 3.6 | 3.6 | 8.4 | 0 | 0 | 22
6802 | 0 | 11.6 | 0 | 0 | 45.6 | 0 | 1.8 | 1.8 | 3.6 | 3.6 | 5.8 | 0 | 0 | 22.8
6803 | 0 | 10 | 44 | 0 | 0 | 3.6 | 3.6 | 3.6 | 5.4 | 5.4 | 5 | 22 | 0 | 0
6804 | 0 | 10 | 0 | 9.4 | 0 | 5.4 | 5.4 | 5.4 | 12.7 | 12.7 | 5 | 0 | 4.7 | 0
6805 | 0 | 11.6 | 87.8 | 0 | 0 | 0 | 0 | 0 | 0 | 0 | 5.8 | 43.9 | 0 | 0
6806 | 0 | 12 | 16.4 | 0 | 0 | 0 | 1.8 | 1.8 | 1.8 | 1.8 | 6 | 8.2 | 0 | 0
6807 | 0 | 9.4 | 0 | 0 | 0 | 0 | 1.8 | 1.8 | 3.6 | 3.6 | 4.7 | 0 | 0 | 0
6808 | 0 | 8.2 | 0 | 0 | 0 | 0 | 1.8 | 1.8 | 3.6 | 3.6 | 4.1 | 0 | 0 | 0
6809 | 0 | 7.6 | 0 | 18.6 | 58.6 | 0 | 0 | 0 | 1.8 | 1.8 | 3.8 | 0 | 9.3 | 29.3
6810 | 0 | 9 | 0 | 0 | 0 | 3.6 | 5.4 | 5.4 | 5.4 | 5.4 | 4.5 | 0 | 0 | 0
6811 | 0 | 11.2 | 19.8 | 33.4 | 19.8 | 0 | 1.8 | 1.8 | 1.8 | 1.8 | 5.6 | 9.9 | 16.7 | 9.9
6812 | 0 | 13.2 | 0 | 0 | 0 | 7.2 | 12.7 | 12.7 | 88.8 | 120.1 | 6.6 | 0 | 0 | 0
6813 | 0 | 12.8 | 0 | 0 | 26.8 | 9 | 25.9 | 63.9 | 77.9 | 109.3 | 6.4 | 0 | 0 | 13.4
6814 | 0 | 12.2 | 0 | 0 | 34.6 | 0 | 0 | 0 | 0 | 0 | 6.1 | 0 | 0 | 17.3
6815 | 0 | 10 | 0 | 0 | 0 | 0 | 0 | 0 | 0 | 0 | 5 | 0 | 0 | 0
6816 | 0 | 6.8 | 0 | 0 | 0 | 0 | 0 | 0 | 0 | 0 | 3.4 | 0 | 0 | 0
6817 | 0 | 3.4 | 0 | 0 | 0 | 0 | 0 | 0 | 0 | 0 | 1.7 | 0 | 0 | 0
6818 | 0 | 1.8 | 0 | 0 | 0 | 0 | 0 | 0 | 0 | 0 | 0.9 | 0 | 0 | 0
6819 | 0 | 1 | 0 | 0 | 14.6 | 0 | 0 | 0 | 0 | 0 | 0.5 | 0 | 0 | 7.3
6820 | 0 | 0.6 | 0 | 0 | 0 | 0 | 0 | 0 | 0 | 0 | 0.3 | 0 | 0 | 0
6821 | 0 | 0.8 | 0 | 0 | 0 | 0 | 0 | 0 | 0 | 0 | 0.4 | 0 | 0 | 0
6822 | 0 | 1.2 | 0 | 0 | 26.8 | 0 | 0 | 0 | 0 | 0 | 0.6 | 0 | 0 | 13.4
6823 | 0 | 6.6 | 0 | 75.4 | 19 | 3.6 | 27.7 | 29.5 | 111.1 | 142.4 | 3.3 | 0 | 37.7 | 9.5
6824 | 0 | 12.4 | 138.2 | 19 | 16.4 | 1.8 | 7.2 | 67.5 | 7.2 | 7.2 | 6.2 | 69.1 | 9.5 | 8.2
6825 | 0 | 16.8 | 0 | 0 | 0 | 1.8 | 3.6 | 3.6 | 3.6 | 3.6 | 8.4 | 0 | 0 | 0
6826 | 0 | 11.6 | 0 | 0 | 25.6 | 0 | 1.8 | 1.8 | 3.6 | 3.6 | 5.8 | 0 | 0 | 12.8
6827 | 0 | 10 | 0 | 0 | 0 | 3.6 | 3.6 | 3.6 | 5.4 | 5.4 | 5 | 0 | 0 | 0
6828 | 0 | 10 | 0 | 50.6 | 0 | 5.4 | 5.4 | 5.4 | 12.7 | 12.7 | 5 | 0 | 25.3 | 0
6829 | 0 | 11.6 | 25.6 | 20 | 0 | 0 | 0 | 0 | 0 | 0 | 5.8 | 12.8 | 10 | 0
6830 | 0 | 12 | 0 | 0 | 0 | 0 | 1.8 | 1.8 | 1.8 | 1.8 | 6 | 0 | 0 | 0
6831 | 0 | 9.4 | 0 | 0 | 0 | 0 | 1.8 | 1.8 | 3.6 | 3.6 | 4.7 | 0 | 0 | 0
6832 | 0 | 8.2 | 11.4 | 0 | 0 | 0 | 1.8 | 1.8 | 3.6 | 3.6 | 4.1 | 5.7 | 0 | 0
6833 | 0 | 7.6 | 0 | 0 | 11.4 | 0 | 0 | 0 | 1.8 | 1.8 | 3.8 | 0 | 0 | 5.7
6834 | 0 | 9 | 0 | 0 | 9.6 | 3.6 | 5.4 | 5.4 | 5.4 | 5.4 | 4.5 | 0 | 0 | 4.8
6835 | 0 | 11.2 | 9.6 | 18.2 | 9.4 | 0 | 1.8 | 1.8 | 1.8 | 1.8 | 5.6 | 4.8 | 9.1 | 4.7
6836 | 0 | 13.2 | 0 | 19.4 | 28.2 | 7.2 | 12.7 | 12.7 | 88.8 | 120.1 | 6.6 | 0 | 9.7 | 14.1
6837 | 0 | 12.8 | 9.4 | 0 | 0 | 9 | 25.9 | 63.9 | 77.9 | 109.3 | 6.4 | 4.7 | 0 | 0
6838 | 0 | 12.2 | 28.2 | 0 | 0 | 0 | 0 | 0 | 0 | 0 | 6.1 | 14.1 | 0 | 0
6839 | 0 | 10 | 0 | 0 | 0 | 0 | 0 | 0 | 0 | 0 | 5 | 0 | 0 | 0
6840 | 0 | 6.8 | 0 | 0 | 0 | 0 | 0 | 0 | 0 | 0 | 3.4 | 0 | 0 | 0
6841 | 0 | 3.8 | 0 | 0 | 0 | 0 | 0 | 0 | 0 | 0 | 1.9 | 0 | 0 | 0
6842 | 0 | 2.4 | 0 | 0 | 13.8 | 0 | 0 | 0 | 0 | 0 | 1.2 | 0 | 0 | 6.9
6843 | 0 | 1.4 | 0 | 0 | 0 | 0 | 0 | 0 | 0 | 0 | 0.7 | 0 | 0 | 0
6844 | 0 | 0.8 | 0 | 0 | 35 | 0 | 0 | 0 | 0 | 0 | 0.4 | 0 | 0 | 17.5
6845 | 0 | 0.4 | 0 | 0 | 0 | 0 | 0 | 0 | 0 | 0 | 0.2 | 0 | 0 | 0
6846 | 0 | 0.8 | 0 | 13.2 | 13 | 0 | 0 | 0 | 0 | 0 | 0.4 | 0 | 6.6 | 6.5
6847 | 0 | 0.6 | 0 | 37.8 | 0 | 3.6 | 27.7 | 29.5 | 111.1 | 142.4 | 0.3 | 0 | 18.9 | 0
6848 | 0 | 1.8 | 48.8 | 0 | 11.6 | 1.8 | 7.2 | 67.5 | 7.2 | 7.2 | 0.9 | 24.4 | 0 | 5.8
6849 | 0 | 5.6 | 24.6 | 0 | 49.2 | 1.8 | 3.6 | 3.6 | 3.6 | 3.6 | 2.8 | 12.3 | 0 | 24.6
6850 | 0 | 10.8 | 33.8 | 0 | 34 | 0 | 1.8 | 1.8 | 3.6 | 3.6 | 5.4 | 16.9 | 0 | 17
6851 | 0 | 18 | 0 | 0 | 0 | 3.6 | 3.6 | 3.6 | 5.4 | 5.4 | 9 | 0 | 0 | 0
6852 | 0 | 17.4 | 0 | 17.6 | 0 | 5.4 | 5.4 | 5.4 | 12.7 | 12.7 | 8.7 | 0 | 8.8 | 0
6853 | 0 | 15.4 | 0 | 0 | 0 | 0 | 0 | 0 | 0 | 0 | 7.7 | 0 | 0 | 0
6854 | 0 | 15 | 15.4 | 0 | 0 | 0 | 1.8 | 1.8 | 1.8 | 1.8 | 7.5 | 7.7 | 0 | 0
6855 | 0 | 12 | 0 | 90.6 | 0 | 0 | 1.8 | 1.8 | 3.6 | 3.6 | 6 | 0 | 45.3 | 0
6856 | 0 | 10.6 | 44.6 | 46.4 | 0 | 0 | 1.8 | 1.8 | 3.6 | 3.6 | 5.3 | 22.3 | 23.2 | 0
6857 | 0 | 11 | 44.8 | 0 | 27.6 | 0 | 0 | 0 | 1.8 | 1.8 | 5.5 | 22.4 | 0 | 13.8
6858 | 0 | 10.6 | 0 | 0 | 27.8 | 3.6 | 5.4 | 5.4 | 5.4 | 5.4 | 5.3 | 0 | 0 | 13.9
6859 | 0 | 12.2 | 0 | 0 | 0 | 0 | 1.8 | 1.8 | 1.8 | 1.8 | 6.1 | 0 | 0 | 0
6860 | 0 | 12.4 | 27.4 | 0 | 59.6 | 7.2 | 12.7 | 12.7 | 88.8 | 120.1 | 6.2 | 13.7 | 0 | 29.8
6861 | 0 | 14.2 | 14.8 | 19 | 16.4 | 9 | 25.9 | 63.9 | 77.9 | 109.3 | 7.1 | 7.4 | 9.5 | 8.2
6862 | 0 | 10 | 33.8 | 49.8 | 49.6 | 0 | 0 | 0 | 0 | 0 | 5 | 16.9 | 24.9 | 24.8
6863 | 0 | 6.8 | 0 | 0 | 0 | 0 | 0 | 0 | 0 | 0 | 3.4 | 0 | 0 | 0
6864 | 0 | 5.4 | 0 | 0 | 0 | 0 | 0 | 0 | 0 | 0 | 2.7 | 0 | 0 | 0
6865 | 0 | 3.8 | 0 | 16.4 | 0 | 0 | 0 | 0 | 0 | 0 | 1.9 | 0 | 8.2 | 0
6866 | 0 | 2.4 | 0 | 0 | 0 | 0 | 0 | 0 | 0 | 0 | 1.2 | 0 | 0 | 0
6867 | 0 | 1.4 | 0 | 0 | 0 | 0 | 0 | 0 | 0 | 0 | 0.7 | 0 | 0 | 0
6868 | 0 | 0.8 | 18.8 | 0 | 16.2 | 0 | 0 | 0 | 0 | 0 | 0.4 | 9.4 | 0 | 8.1
6869 | 0 | 0.4 | 0 | 0 | 0 | 0 | 0 | 0 | 0 | 0 | 0.2 | 0 | 0 | 0
6870 | 0 | 0.8 | 0 | 0 | 16.8 | 0 | 0 | 0 | 0 | 0 | 0.4 | 0 | 0 | 8.4
6871 | 0 | 0.6 | 0 | 31 | 9 | 3.6 | 27.7 | 29.5 | 111.1 | 142.4 | 0.3 | 0 | 15.5 | 4.5
6872 | 0 | 1.8 | 72.8 | 43.4 | 14.4 | 1.8 | 7.2 | 67.5 | 7.2 | 7.2 | 0.9 | 36.4 | 21.7 | 7.2
6873 | 0 | 5.6 | 27.8 | 15.2 | 13.4 | 1.8 | 3.6 | 3.6 | 3.6 | 3.6 | 2.8 | 13.9 | 7.6 | 6.7
6874 | 0 | 10.8 | 0 | 0 | 0 | 0 | 1.8 | 1.8 | 3.6 | 3.6 | 5.4 | 0 | 0 | 0
6875 | 0 | 18 | 0 | 0 | 0 | 3.6 | 3.6 | 3.6 | 5.4 | 5.4 | 9 | 0 | 0 | 0
6876 | 0 | 17.4 | 0 | 0 | 0 | 5.4 | 5.4 | 5.4 | 12.7 | 12.7 | 8.7 | 0 | 0 | 0
6877 | 0 | 15.4 | 0 | 0 | 0 | 0 | 0 | 0 | 0 | 0 | 7.7 | 0 | 0 | 0
6878 | 0 | 15 | 0 | 0 | 0 | 0 | 1.8 | 1.8 | 1.8 | 1.8 | 7.5 | 0 | 0 | 0
6879 | 0 | 12 | 17.8 | 15.6 | 0 | 0 | 1.8 | 1.8 | 3.6 | 3.6 | 6 | 8.9 | 7.8 | 0
6880 | 0 | 10.6 | 12.4 | 0 | 0 | 0 | 1.8 | 1.8 | 3.6 | 3.6 | 5.3 | 6.2 | 0 | 0
6881 | 0 | 11 | 0 | 0 | 17.8 | 0 | 0 | 0 | 1.8 | 1.8 | 5.5 | 0 | 0 | 8.9
6882 | 0 | 10.6 | 0 | 13.2 | 12.4 | 3.6 | 5.4 | 5.4 | 5.4 | 5.4 | 5.3 | 0 | 6.6 | 6.2
6883 | 0 | 12.2 | 0 | 0 | 0 | 0 | 1.8 | 1.8 | 1.8 | 1.8 | 6.1 | 0 | 0 | 0
6884 | 0 | 12.4 | 0 | 19.2 | 0 | 7.2 | 12.7 | 12.7 | 88.8 | 120.1 | 6.2 | 0 | 9.6 | 0
6885 | 0 | 14.2 | 13 | 12.6 | 13 | 9 | 25.9 | 63.9 | 77.9 | 109.3 | 7.1 | 6.5 | 6.3 | 6.5
6886 | 0 | 10 | 0 | 0 | 0 | 0 | 0 | 0 | 0 | 0 | 5 | 0 | 0 | 0
6887 | 0 | 6.8 | 0 | 0 | 0 | 0 | 0 | 0 | 0 | 0 | 3.4 | 0 | 0 | 0
6888 | 0 | 5.4 | 0 | 0 | 0 | 0 | 0 | 0 | 0 | 0 | 2.7 | 0 | 0 | 0
6889 | 0 | 3.4 | 0 | 0 | 0 | 0 | 0 | 0 | 0 | 0 | 1.7 | 0 | 0 | 0
6890 | 0 | 1.8 | 0 | 0 | 0 | 0 | 0 | 0 | 0 | 0 | 0.9 | 0 | 0 | 0
6891 | 0 | 1 | 0 | 0 | 0 | 0 | 0 | 0 | 0 | 0 | 0.5 | 0 | 0 | 0
6892 | 0 | 0.6 | 0 | 0 | 0 | 0 | 0 | 0 | 0 | 0 | 0.3 | 0 | 0 | 0
6893 | 0 | 0.8 | 0 | 0 | 17 | 0 | 0 | 0 | 0 | 0 | 0.4 | 0 | 0 | 8.5
6894 | 0 | 1.2 | 0 | 0 | 11.2 | 0 | 0 | 0 | 0 | 0 | 0.6 | 0 | 0 | 5.6
6895 | 0 | 6.6 | 0 | 64.6 | 11.2 | 3.6 | 27.7 | 29.5 | 111.1 | 142.4 | 3.3 | 0 | 32.3 | 5.6
6896 | 0 | 12.4 | 71.8 | 0 | 0 | 1.8 | 7.2 | 67.5 | 7.2 | 7.2 | 6.2 | 35.9 | 0 | 0
6897 | 0 | 16.8 | 0 | 0 | 32.4 | 1.8 | 3.6 | 3.6 | 3.6 | 3.6 | 8.4 | 0 | 0 | 16.2
6898 | 0 | 11.6 | 0 | 0 | 0 | 0 | 1.8 | 1.8 | 3.6 | 3.6 | 5.8 | 0 | 0 | 0
6899 | 0 | 10 | 0 | 0 | 0 | 3.6 | 3.6 | 3.6 | 5.4 | 5.4 | 5 | 0 | 0 | 0
6900 | 0 | 10 | 0 | 0 | 0 | 5.4 | 5.4 | 5.4 | 12.7 | 12.7 | 5 | 0 | 0 | 0
6901 | 0 | 11.6 | 17.8 | 0 | 0 | 0 | 0 | 0 | 0 | 0 | 5.8 | 8.9 | 0 | 0
6902 | 0 | 12 | 0 | 0 | 0 | 0 | 1.8 | 1.8 | 1.8 | 1.8 | 6 | 0 | 0 | 0
6903 | 0 | 9.4 | 0 | 0 | 0 | 0 | 1.8 | 1.8 | 3.6 | 3.6 | 4.7 | 0 | 0 | 0
6904 | 0 | 8.2 | 0 | 0 | 0 | 0 | 1.8 | 1.8 | 3.6 | 3.6 | 4.1 | 0 | 0 | 0
6905 | 0 | 7.6 | 0 | 0 | 0 | 0 | 0 | 0 | 1.8 | 1.8 | 3.8 | 0 | 0 | 0
6906 | 0 | 9 | 0 | 27.4 | 17.8 | 3.6 | 5.4 | 5.4 | 5.4 | 5.4 | 4.5 | 0 | 13.7 | 8.9
6907 | 0 | 11.2 | 0 | 0 | 0 | 0 | 1.8 | 1.8 | 1.8 | 1.8 | 5.6 | 0 | 0 | 0
6908 | 0 | 13.2 | 0 | 31.2 | 0 | 7.2 | 12.7 | 12.7 | 88.8 | 120.1 | 6.6 | 0 | 15.6 | 0
6909 | 0 | 12.8 | 0 | 0 | 0 | 9 | 25.9 | 63.9 | 77.9 | 109.3 | 6.4 | 0 | 0 | 0
6910 | 0 | 12.2 | 0 | 0 | 0 | 0 | 0 | 0 | 0 | 0 | 6.1 | 0 | 0 | 0
6911 | 0 | 10 | 0 | 0 | 0 | 0 | 0 | 0 | 0 | 0 | 5 | 0 | 0 | 0
6912 | 0 | 6.8 | 0 | 0 | 0 | 0 | 0 | 0 | 0 | 0 | 3.4 | 0 | 0 | 0
6913 | 0 | 3.4 | 0 | 0 | 0 | 0 | 0 | 0 | 0 | 0 | 1.7 | 0 | 0 | 0
6914 | 0 | 1.8 | 0 | 0 | 16.4 | 0 | 0 | 0 | 0 | 0 | 0.9 | 0 | 0 | 8.2
6915 | 0 | 1 | 0 | 0 | 0 | 0 | 0 | 0 | 0 | 0 | 0.5 | 0 | 0 | 0
6916 | 0 | 0.6 | 0 | 0 | 0 | 0 | 0 | 0 | 0 | 0 | 0.3 | 0 | 0 | 0
6917 | 0 | 0.8 | 0 | 0 | 0 | 0 | 0 | 0 | 0 | 0 | 0.4 | 0 | 0 | 0
6918 | 0 | 1.2 | 0 | 0 | 18.4 | 0 | 0 | 0 | 0 | 0 | 0.6 | 0 | 0 | 9.2
6919 | 0 | 6.6 | 0 | 64.6 | 26.2 | 3.6 | 27.7 | 29.5 | 111.1 | 142.4 | 3.3 | 0 | 32.3 | 13.1
6920 | 0 | 12.4 | 91.2 | 20 | 0 | 1.8 | 7.2 | 67.5 | 7.2 | 7.2 | 6.2 | 45.6 | 10 | 0
6921 | 0 | 16.8 | 0 | 0 | 17.2 | 1.8 | 3.6 | 3.6 | 3.6 | 3.6 | 8.4 | 0 | 0 | 8.6
6922 | 0 | 11.6 | 0 | 0 | 13 | 0 | 1.8 | 1.8 | 3.6 | 3.6 | 5.8 | 0 | 0 | 6.5
6923 | 0 | 10 | 0 | 0 | 0 | 3.6 | 3.6 | 3.6 | 5.4 | 5.4 | 5 | 0 | 0 | 0
6924 | 0 | 10 | 0 | 29.6 | 0 | 5.4 | 5.4 | 5.4 | 12.7 | 12.7 | 5 | 0 | 14.8 | 0
6925 | 0 | 11.6 | 8.4 | 15.2 | 0 | 0 | 0 | 0 | 0 | 0 | 5.8 | 4.2 | 7.6 | 0
6926 | 0 | 12 | 0 | 0 | 0 | 0 | 1.8 | 1.8 | 1.8 | 1.8 | 6 | 0 | 0 | 0
6927 | 0 | 9.4 | 0 | 0 | 0 | 0 | 1.8 | 1.8 | 3.6 | 3.6 | 4.7 | 0 | 0 | 0
6928 | 0 | 8.2 | 0 | 15.6 | 0 | 0 | 1.8 | 1.8 | 3.6 | 3.6 | 4.1 | 0 | 7.8 | 0
6929 | 0 | 7.6 | 0 | 17.2 | 0 | 0 | 0 | 0 | 1.8 | 1.8 | 3.8 | 0 | 8.6 | 0
6930 | 0 | 9 | 0 | 0 | 8.4 | 3.6 | 5.4 | 5.4 | 5.4 | 5.4 | 4.5 | 0 | 0 | 4.2
6931 | 0 | 11.2 | 15.6 | 38.2 | 0 | 0 | 1.8 | 1.8 | 1.8 | 1.8 | 5.6 | 7.8 | 19.1 | 0
6932 | 0 | 13.2 | 0 | 0 | 15.6 | 7.2 | 12.7 | 12.7 | 88.8 | 120.1 | 6.6 | 0 | 0 | 7.8
6933 | 0 | 12.8 | 32 | 31.8 | 66.4 | 9 | 25.9 | 63.9 | 77.9 | 109.3 | 6.4 | 16 | 15.9 | 33.2
6934 | 0 | 12.2 | 34.4 | 0 | 0 | 0 | 0 | 0 | 0 | 0 | 6.1 | 17.2 | 0 | 0
6935 | 0 | 10 | 0 | 0 | 16.6 | 0 | 0 | 0 | 0 | 0 | 5 | 0 | 0 | 8.3
6936 | 0 | 6.8 | 0 | 0 | 13 | 0 | 0 | 0 | 0 | 0 | 3.4 | 0 | 0 | 6.5
6937 | 0 | 3.4 | 0 | 0 | 19.6 | 0 | 0 | 0 | 0 | 0 | 1.7 | 0 | 0 | 9.8
6938 | 0 | 1.8 | 0 | 0 | 0 | 0 | 0 | 0 | 0 | 0 | 0.9 | 0 | 0 | 0
6939 | 0 | 1 | 0 | 0 | 0 | 0 | 0 | 0 | 0 | 0 | 0.5 | 0 | 0 | 0
6940 | 0 | 0.6 | 0 | 0 | 16.4 | 0 | 0 | 0 | 0 | 0 | 0.3 | 0 | 0 | 8.2
6941 | 0 | 0.8 | 0 | 0 | 0 | 0 | 0 | 0 | 0 | 0 | 0.4 | 0 | 0 | 0
6942 | 0 | 1.2 | 0 | 0 | 16.6 | 0 | 0 | 0 | 0 | 0 | 0.6 | 0 | 0 | 8.3
6943 | 0 | 6.6 | 0 | 158.6 | 29.4 | 3.6 | 27.7 | 29.5 | 111.1 | 142.4 | 3.3 | 0 | 79.3 | 14.7
6944 | 0 | 12.4 | 123.6 | 0 | 0 | 1.8 | 7.2 | 67.5 | 7.2 | 7.2 | 6.2 | 61.8 | 0 | 0
6945 | 0 | 16.8 | 0 | 0 | 12 | 1.8 | 3.6 | 3.6 | 3.6 | 3.6 | 8.4 | 0 | 0 | 6
6946 | 0 | 11.6 | 0 | 0 | 0 | 0 | 1.8 | 1.8 | 3.6 | 3.6 | 5.8 | 0 | 0 | 0
6947 | 0 | 10 | 0 | 0 | 0 | 3.6 | 3.6 | 3.6 | 5.4 | 5.4 | 5 | 0 | 0 | 0
6948 | 0 | 10 | 0 | 53.6 | 0 | 5.4 | 5.4 | 5.4 | 12.7 | 12.7 | 5 | 0 | 26.8 | 0
6949 | 0 | 11.6 | 28 | 0 | 0 | 0 | 0 | 0 | 0 | 0 | 5.8 | 14 | 0 | 0
6950 | 0 | 12 | 0 | 0 | 0 | 0 | 1.8 | 1.8 | 1.8 | 1.8 | 6 | 0 | 0 | 0
6951 | 0 | 9.4 | 0 | 0 | 0 | 0 | 1.8 | 1.8 | 3.6 | 3.6 | 4.7 | 0 | 0 | 0
6952 | 0 | 8.2 | 0 | 0 | 0 | 0 | 1.8 | 1.8 | 3.6 | 3.6 | 4.1 | 0 | 0 | 0
6953 | 0 | 7.6 | 0 | 0 | 28 | 0 | 0 | 0 | 1.8 | 1.8 | 3.8 | 0 | 0 | 14
6954 | 0 | 9 | 0 | 31.2 | 0 | 3.6 | 5.4 | 5.4 | 5.4 | 5.4 | 4.5 | 0 | 15.6 | 0
6955 | 0 | 11.2 | 0 | 0 | 0 | 0 | 1.8 | 1.8 | 1.8 | 1.8 | 5.6 | 0 | 0 | 0
6956 | 0 | 13.2 | 0 | 0 | 0 | 7.2 | 12.7 | 12.7 | 88.8 | 120.1 | 6.6 | 0 | 0 | 0
6957 | 0 | 12.8 | 0 | 9.8 | 19.4 | 9 | 25.9 | 63.9 | 77.9 | 109.3 | 6.4 | 0 | 4.9 | 9.7
6958 | 0 | 12.2 | 19.4 | 0 | 24.4 | 0 | 0 | 0 | 0 | 0 | 6.1 | 9.7 | 0 | 12.2
6959 | 0 | 10 | 0 | 0 | 0 | 0 | 0 | 0 | 0 | 0 | 5 | 0 | 0 | 0
6960 | 0 | 6.8 | 0 | 0 | 0 | 0 | 0 | 0 | 0 | 0 | 3.4 | 0 | 0 | 0
6961 | 0 | 3.4 | 0 | 0 | 0 | 0 | 0 | 0 | 0 | 0 | 1.7 | 0 | 0 | 0
6962 | 0 | 1.8 | 0 | 0 | 0 | 0 | 0 | 0 | 0 | 0 | 0.9 | 0 | 0 | 0
6963 | 0 | 1 | 0 | 0 | 0 | 0 | 0 | 0 | 0 | 0 | 0.5 | 0 | 0 | 0
6964 | 0 | 0.6 | 0 | 0 | 0 | 0 | 0 | 0 | 0 | 0 | 0.3 | 0 | 0 | 0
6965 | 0 | 0.8 | 0 | 0 | 13.4 | 0 | 0 | 0 | 0 | 0 | 0.4 | 0 | 0 | 6.7
6966 | 0 | 1.2 | 0 | 0 | 0 | 0 | 0 | 0 | 0 | 0 | 0.6 | 0 | 0 | 0
6967 | 0 | 6.6 | 0 | 91.2 | 18.8 | 3.6 | 27.7 | 29.5 | 111.1 | 142.4 | 3.3 | 0 | 45.6 | 9.4
6968 | 0 | 12.4 | 74 | 0 | 17.4 | 1.8 | 7.2 | 67.5 | 7.2 | 7.2 | 6.2 | 37 | 0 | 8.7
6969 | 0 | 16.8 | 0 | 0 | 0 | 1.8 | 3.6 | 3.6 | 3.6 | 3.6 | 8.4 | 0 | 0 | 0
6970 | 0 | 11.6 | 0 | 15.4 | 14 | 0 | 1.8 | 1.8 | 3.6 | 3.6 | 5.8 | 0 | 7.7 | 7
6971 | 0 | 10 | 0 | 0 | 0 | 3.6 | 3.6 | 3.6 | 5.4 | 5.4 | 5 | 0 | 0 | 0
6972 | 0 | 10 | 0 | 36 | 0 | 5.4 | 5.4 | 5.4 | 12.7 | 12.7 | 5 | 0 | 18 | 0
6973 | 0 | 11.6 | 14 | 0 | 0 | 0 | 0 | 0 | 0 | 0 | 5.8 | 7 | 0 | 0
6974 | 0 | 12 | 0 | 0 | 0 | 0 | 1.8 | 1.8 | 1.8 | 1.8 | 6 | 0 | 0 | 0
6975 | 0 | 9.4 | 0 | 0 | 0 | 0 | 1.8 | 1.8 | 3.6 | 3.6 | 4.7 | 0 | 0 | 0
6976 | 0 | 8.2 | 0 | 0 | 0 | 0 | 1.8 | 1.8 | 3.6 | 3.6 | 4.1 | 0 | 0 | 0
6977 | 0 | 7.6 | 0 | 0 | 0 | 0 | 0 | 0 | 1.8 | 1.8 | 3.8 | 0 | 0 | 0
6978 | 0 | 9 | 0 | 0 | 0 | 3.6 | 5.4 | 5.4 | 5.4 | 5.4 | 4.5 | 0 | 0 | 0
6979 | 0 | 11.2 | 0 | 0 | 11 | 0 | 1.8 | 1.8 | 1.8 | 1.8 | 5.6 | 0 | 0 | 5.5
6980 | 0 | 13.2 | 11 | 0 | 31.2 | 7.2 | 12.7 | 12.7 | 88.8 | 120.1 | 6.6 | 5.5 | 0 | 15.6
6981 | 0 | 12.8 | 31.2 | 18.6 | 0 | 9 | 25.9 | 63.9 | 77.9 | 109.3 | 6.4 | 15.6 | 9.3 | 0
6982 | 0 | 12.2 | 0 | 0 | 0 | 0 | 0 | 0 | 0 | 0 | 6.1 | 0 | 0 | 0
6983 | 0 | 10 | 0 | 0 | 0 | 0 | 0 | 0 | 0 | 0 | 5 | 0 | 0 | 0
6984 | 0 | 6.8 | 0 | 0 | 0 | 0 | 0 | 0 | 0 | 0 | 3.4 | 0 | 0 | 0
6985 | 0 | 3.4 | 0 | 0 | 0 | 0 | 0 | 0 | 0 | 0 | 1.7 | 0 | 0 | 0
6986 | 0 | 1.8 | 0 | 0 | 36.8 | 0 | 0 | 0 | 0 | 0 | 0.9 | 0 | 0 | 18.4
6987 | 0 | 1 | 0 | 0 | 0 | 0 | 0 | 0 | 0 | 0 | 0.5 | 0 | 0 | 0
6988 | 0 | 0.6 | 0 | 0 | 0 | 0 | 0 | 0 | 0 | 0 | 0.3 | 0 | 0 | 0
6989 | 0 | 0.8 | 0 | 0 | 0 | 0 | 0 | 0 | 0 | 0 | 0.4 | 0 | 0 | 0
6990 | 0 | 1.2 | 0 | 0 | 32.4 | 0 | 0 | 0 | 0 | 0 | 0.6 | 0 | 0 | 16.2
6991 | 0 | 6.6 | 0 | 93.4 | 35.4 | 3.6 | 27.7 | 29.5 | 111.1 | 142.4 | 3.3 | 0 | 46.7 | 17.7
6992 | 0 | 12.4 | 104.6 | 0 | 0 | 1.8 | 7.2 | 67.5 | 7.2 | 7.2 | 6.2 | 52.3 | 0 | 0
6993 | 0 | 16.8 | 0 | 0 | 30.4 | 1.8 | 3.6 | 3.6 | 3.6 | 3.6 | 8.4 | 0 | 0 | 15.2
6994 | 0 | 11.6 | 17.6 | 33.2 | 35.2 | 0 | 1.8 | 1.8 | 3.6 | 3.6 | 5.8 | 8.8 | 16.6 | 17.6
6995 | 0 | 10 | 12.8 | 0 | 0 | 3.6 | 3.6 | 3.6 | 5.4 | 5.4 | 5 | 6.4 | 0 | 0
6996 | 0 | 10 | 0 | 48.2 | 0 | 5.4 | 5.4 | 5.4 | 12.7 | 12.7 | 5 | 0 | 24.1 | 0
6997 | 0 | 11.6 | 35.2 | 0 | 0 | 0 | 0 | 0 | 0 | 0 | 5.8 | 17.6 | 0 | 0
6998 | 0 | 12 | 0 | 0 | 0 | 0 | 1.8 | 1.8 | 1.8 | 1.8 | 6 | 0 | 0 | 0
6999 | 0 | 9.4 | 11.8 | 0 | 0 | 0 | 1.8 | 1.8 | 3.6 | 3.6 | 4.7 | 5.9 | 0 | 0
7000 | 0 | 8.2 | 0 | 0 | 0 | 0 | 1.8 | 1.8 | 3.6 | 3.6 | 4.1 | 0 | 0 | 0
7001 | 0 | 7.6 | 0 | 0 | 22.6 | 0 | 0 | 0 | 1.8 | 1.8 | 3.8 | 0 | 0 | 11.3
7002 | 0 | 9 | 10.8 | 0 | 16.8 | 3.6 | 5.4 | 5.4 | 5.4 | 5.4 | 4.5 | 5.4 | 0 | 8.4
7003 | 0 | 11.2 | 16.8 | 18.8 | 43.4 | 0 | 1.8 | 1.8 | 1.8 | 1.8 | 5.6 | 8.4 | 9.4 | 21.7
7004 | 0 | 13.2 | 16.8 | 0 | 0 | 7.2 | 12.7 | 12.7 | 88.8 | 120.1 | 6.6 | 8.4 | 0 | 0
7005 | 0 | 12.8 | 10.6 | 0 | 35 | 9 | 25.9 | 63.9 | 77.9 | 109.3 | 6.4 | 5.3 | 0 | 17.5
7006 | 0 | 12.2 | 16 | 0 | 69.2 | 0 | 0 | 0 | 0 | 0 | 6.1 | 8 | 0 | 34.6
7007 | 0 | 10 | 0 | 0 | 16.6 | 0 | 0 | 0 | 0 | 0 | 5 | 0 | 0 | 8.3
7008 | 0 | 6.8 | 0 | 0 | 8 | 0 | 0 | 0 | 0 | 0 | 3.4 | 0 | 0 | 4
7009 | 0 | 3.8 | 0 | 0 | 0 | 0 | 0 | 0 | 0 | 0 | 1.9 | 0 | 0 | 0
7010 | 0 | 2.4 | 0 | 0 | 0 | 0 | 0 | 0 | 0 | 0 | 1.2 | 0 | 0 | 0
7011 | 0 | 1.4 | 0 | 0 | 0 | 0 | 0 | 0 | 0 | 0 | 0.7 | 0 | 0 | 0
7012 | 0 | 0.8 | 0 | 0 | 0 | 0 | 0 | 0 | 0 | 0 | 0.4 | 0 | 0 | 0
7013 | 0 | 0.4 | 0 | 17 | 0 | 0 | 0 | 0 | 0 | 0 | 0.2 | 0 | 8.5 | 0
7014 | 0 | 0.8 | 0 | 0 | 0 | 0 | 0 | 0 | 0 | 0 | 0.4 | 0 | 0 | 0
7015 | 0 | 0.6 | 0 | 34 | 0 | 3.6 | 27.7 | 29.5 | 111.1 | 142.4 | 0.3 | 0 | 17 | 0
7016 | 0 | 1.8 | 128.8 | 33.6 | 47.2 | 1.8 | 7.2 | 67.5 | 7.2 | 7.2 | 0.9 | 64.4 | 16.8 | 23.6
7017 | 0 | 5.6 | 47.2 | 16.8 | 19 | 1.8 | 3.6 | 3.6 | 3.6 | 3.6 | 2.8 | 23.6 | 8.4 | 9.5
7018 | 0 | 10.8 | 19 | 0 | 12.2 | 0 | 1.8 | 1.8 | 3.6 | 3.6 | 5.4 | 9.5 | 0 | 6.1
7019 | 0 | 18 | 0 | 0 | 0 | 3.6 | 3.6 | 3.6 | 5.4 | 5.4 | 9 | 0 | 0 | 0
7020 | 0 | 17.4 | 0 | 0 | 0 | 5.4 | 5.4 | 5.4 | 12.7 | 12.7 | 8.7 | 0 | 0 | 0
7021 | 0 | 15.4 | 0 | 0 | 0 | 0 | 0 | 0 | 0 | 0 | 7.7 | 0 | 0 | 0
7022 | 0 | 15 | 0 | 0 | 0 | 0 | 1.8 | 1.8 | 1.8 | 1.8 | 7.5 | 0 | 0 | 0
7023 | 0 | 12 | 12.2 | 40.2 | 0 | 0 | 1.8 | 1.8 | 3.6 | 3.6 | 6 | 6.1 | 20.1 | 0
7024 | 0 | 10.6 | 0 | 0 | 0 | 0 | 1.8 | 1.8 | 3.6 | 3.6 | 5.3 | 0 | 0 | 0
7025 | 0 | 11 | 16.4 | 0 | 16.4 | 0 | 0 | 0 | 1.8 | 1.8 | 5.5 | 8.2 | 0 | 8.2
7026 | 0 | 10.6 | 0 | 0 | 0 | 3.6 | 5.4 | 5.4 | 5.4 | 5.4 | 5.3 | 0 | 0 | 0
7027 | 0 | 12.2 | 0 | 0 | 0 | 0 | 1.8 | 1.8 | 1.8 | 1.8 | 6.1 | 0 | 0 | 0
7028 | 0 | 12.4 | 0 | 34.4 | 0 | 7.2 | 12.7 | 12.7 | 88.8 | 120.1 | 6.2 | 0 | 17.2 | 0
7029 | 0 | 14.2 | 0 | 0 | 0 | 9 | 25.9 | 63.9 | 77.9 | 109.3 | 7.1 | 0 | 0 | 0
7030 | 0 | 10 | 0 | 0 | 0 | 0 | 0 | 0 | 0 | 0 | 5 | 0 | 0 | 0
7031 | 0 | 6.8 | 0 | 0 | 0 | 0 | 0 | 0 | 0 | 0 | 3.4 | 0 | 0 | 0
7032 | 0 | 5.4 | 0 | 0 | 13.8 | 0 | 0 | 0 | 0 | 0 | 2.7 | 0 | 0 | 6.9
7033 | 0 | 3.8 | 0 | 0 | 0 | 0 | 0 | 0 | 0 | 0 | 1.9 | 0 | 0 | 0
7034 | 0 | 2.4 | 0 | 0 | 0 | 0 | 0 | 0 | 0 | 0 | 1.2 | 0 | 0 | 0
7035 | 0 | 1.4 | 0 | 0 | 0 | 0 | 0 | 0 | 0 | 0 | 0.7 | 0 | 0 | 0
7036 | 0 | 0.8 | 0 | 0 | 0 | 0 | 0 | 0 | 0 | 0 | 0.4 | 0 | 0 | 0
7037 | 0 | 0.4 | 0 | 0 | 0 | 0 | 0 | 0 | 0 | 0 | 0.2 | 0 | 0 | 0
7038 | 0 | 0.8 | 0 | 0 | 45.8 | 0 | 0 | 0 | 0 | 0 | 0.4 | 0 | 0 | 22.9
7039 | 0 | 0.6 | 0 | 55.4 | 8.2 | 3.6 | 27.7 | 29.5 | 111.1 | 142.4 | 0.3 | 0 | 27.7 | 4.1
7040 | 0 | 1.8 | 67.8 | 81.6 | 50.8 | 1.8 | 7.2 | 67.5 | 7.2 | 7.2 | 0.9 | 33.9 | 40.8 | 25.4
7041 | 0 | 5.6 | 81.4 | 0 | 14.4 | 1.8 | 3.6 | 3.6 | 3.6 | 3.6 | 2.8 | 40.7 | 0 | 7.2
7042 | 0 | 10.8 | 0 | 0 | 16.2 | 0 | 1.8 | 1.8 | 3.6 | 3.6 | 5.4 | 0 | 0 | 8.1
7043 | 0 | 18 | 16.8 | 33.4 | 0 | 3.6 | 3.6 | 3.6 | 5.4 | 5.4 | 9 | 8.4 | 16.7 | 0
7044 | 0 | 17.4 | 0 | 0 | 0 | 5.4 | 5.4 | 5.4 | 12.7 | 12.7 | 8.7 | 0 | 0 | 0
7045 | 0 | 15.4 | 0 | 0 | 0 | 0 | 0 | 0 | 0 | 0 | 7.7 | 0 | 0 | 0
7046 | 0 | 15 | 0 | 0 | 0 | 0 | 1.8 | 1.8 | 1.8 | 1.8 | 7.5 | 0 | 0 | 0
7047 | 0 | 12 | 0 | 0 | 0 | 0 | 1.8 | 1.8 | 3.6 | 3.6 | 6 | 0 | 0 | 0
7048 | 0 | 10.6 | 15.6 | 30.4 | 0 | 0 | 1.8 | 1.8 | 3.6 | 3.6 | 5.3 | 7.8 | 15.2 | 0
7049 | 0 | 11 | 0 | 0 | 16.8 | 0 | 0 | 0 | 1.8 | 1.8 | 5.5 | 0 | 0 | 8.4
7050 | 0 | 10.6 | 0 | 0 | 0 | 3.6 | 5.4 | 5.4 | 5.4 | 5.4 | 5.3 | 0 | 0 | 0
7051 | 0 | 12.2 | 0 | 0 | 15.6 | 0 | 1.8 | 1.8 | 1.8 | 1.8 | 6.1 | 0 | 0 | 7.8
7052 | 0 | 12.4 | 0 | 34 | 0 | 7.2 | 12.7 | 12.7 | 88.8 | 120.1 | 6.2 | 0 | 17 | 0
7053 | 0 | 14.2 | 14 | 34.2 | 14 | 9 | 25.9 | 63.9 | 77.9 | 109.3 | 7.1 | 7 | 17.1 | 7
7054 | 0 | 10 | 13.8 | 0 | 13.8 | 0 | 0 | 0 | 0 | 0 | 5 | 6.9 | 0 | 6.9
7055 | 0 | 6.8 | 0 | 0 | 0 | 0 | 0 | 0 | 0 | 0 | 3.4 | 0 | 0 | 0
7056 | 0 | 5.4 | 0 | 0 | 0 | 0 | 0 | 0 | 0 | 0 | 2.7 | 0 | 0 | 0
7057 | 0 | 3.4 | 0 | 0 | 0 | 0 | 0 | 0 | 0 | 0 | 1.7 | 0 | 0 | 0
7058 | 0 | 1.8 | 0 | 0 | 0 | 0 | 0 | 0 | 0 | 0 | 0.9 | 0 | 0 | 0
7059 | 0 | 1 | 0 | 0 | 0 | 0 | 0 | 0 | 0 | 0 | 0.5 | 0 | 0 | 0
7060 | 0 | 0.6 | 0 | 0 | 0 | 0 | 0 | 0 | 0 | 0 | 0.3 | 0 | 0 | 0
7061 | 0 | 0.8 | 0 | 0 | 0 | 0 | 0 | 0 | 0 | 0 | 0.4 | 0 | 0 | 0
7062 | 0 | 1.2 | 0 | 0 | 16.2 | 0 | 0 | 0 | 0 | 0 | 0.6 | 0 | 0 | 8.1
7063 | 0 | 6.6 | 0 | 117.6 | 30.8 | 3.6 | 27.7 | 29.5 | 111.1 | 142.4 | 3.3 | 0 | 58.8 | 15.4
7064 | 0 | 12.4 | 105.2 | 0 | 20 | 1.8 | 7.2 | 67.5 | 7.2 | 7.2 | 6.2 | 52.6 | 0 | 10
7065 | 0 | 16.8 | 0 | 0 | 15.4 | 1.8 | 3.6 | 3.6 | 3.6 | 3.6 | 8.4 | 0 | 0 | 7.7
7066 | 0 | 11.6 | 0 | 0 | 11.2 | 0 | 1.8 | 1.8 | 3.6 | 3.6 | 5.8 | 0 | 0 | 5.6
7067 | 0 | 10 | 0 | 0 | 0 | 3.6 | 3.6 | 3.6 | 5.4 | 5.4 | 5 | 0 | 0 | 0
7068 | 0 | 10 | 0 | 34.6 | 0 | 5.4 | 5.4 | 5.4 | 12.7 | 12.7 | 5 | 0 | 17.3 | 0
7069 | 0 | 11.6 | 32 | 0 | 0 | 0 | 0 | 0 | 0 | 0 | 5.8 | 16 | 0 | 0
7070 | 0 | 12 | 27.8 | 0 | 0 | 0 | 1.8 | 1.8 | 1.8 | 1.8 | 6 | 13.9 | 0 | 0
7071 | 0 | 9.4 | 0 | 0 | 0 | 0 | 1.8 | 1.8 | 3.6 | 3.6 | 4.7 | 0 | 0 | 0
7072 | 0 | 8.2 | 0 | 0 | 0 | 0 | 1.8 | 1.8 | 3.6 | 3.6 | 4.1 | 0 | 0 | 0
7073 | 0 | 7.6 | 0 | 0 | 11.6 | 0 | 0 | 0 | 1.8 | 1.8 | 3.8 | 0 | 0 | 5.8
7074 | 0 | 9 | 0 | 0 | 32 | 3.6 | 5.4 | 5.4 | 5.4 | 5.4 | 4.5 | 0 | 0 | 16
7075 | 0 | 11.2 | 14 | 0 | 0 | 0 | 1.8 | 1.8 | 1.8 | 1.8 | 5.6 | 7 | 0 | 0
7076 | 0 | 13.2 | 0 | 17.6 | 41.8 | 7.2 | 12.7 | 12.7 | 88.8 | 120.1 | 6.6 | 0 | 8.8 | 20.9
7077 | 0 | 12.8 | 19 | 13.4 | 19 | 9 | 25.9 | 63.9 | 77.9 | 109.3 | 6.4 | 9.5 | 6.7 | 9.5
7078 | 0 | 12.2 | 0 | 0 | 0 | 0 | 0 | 0 | 0 | 0 | 6.1 | 0 | 0 | 0
7079 | 0 | 10 | 0 | 17.8 | 0 | 0 | 0 | 0 | 0 | 0 | 5 | 0 | 8.9 | 0
7080 | 0 | 6.8 | 0 | 0 | 0 | 0 | 0 | 0 | 0 | 0 | 3.4 | 0 | 0 | 0
7081 | 0 | 3.4 | 0 | 0 | 0 | 0 | 0 | 0 | 0 | 0 | 1.7 | 0 | 0 | 0
7082 | 0 | 1.8 | 0 | 0 | 0 | 0 | 0 | 0 | 0 | 0 | 0.9 | 0 | 0 | 0
7083 | 0 | 1 | 0 | 0 | 11.4 | 0 | 0 | 0 | 0 | 0 | 0.5 | 0 | 0 | 5.7
7084 | 0 | 0.6 | 0 | 0 | 0 | 0 | 0 | 0 | 0 | 0 | 0.3 | 0 | 0 | 0
7085 | 0 | 0.8 | 0 | 0 | 0 | 0 | 0 | 0 | 0 | 0 | 0.4 | 0 | 0 | 0
7086 | 0 | 1.2 | 0 | 0 | 36 | 0 | 0 | 0 | 0 | 0 | 0.6 | 0 | 0 | 18
7087 | 0 | 6.6 | 0 | 100 | 50.6 | 3.6 | 27.7 | 29.5 | 111.1 | 142.4 | 3.3 | 0 | 50 | 25.3
7088 | 0 | 12.4 | 141.8 | 0 | 19.6 | 1.8 | 7.2 | 67.5 | 7.2 | 7.2 | 6.2 | 70.9 | 0 | 9.8
7089 | 0 | 16.8 | 0 | 0 | 24.2 | 1.8 | 3.6 | 3.6 | 3.6 | 3.6 | 8.4 | 0 | 0 | 12.1
7090 | 0 | 11.6 | 0 | 0 | 0 | 0 | 1.8 | 1.8 | 3.6 | 3.6 | 5.8 | 0 | 0 | 0
7091 | 0 | 10 | 0 | 9.6 | 0 | 3.6 | 3.6 | 3.6 | 5.4 | 5.4 | 5 | 0 | 4.8 | 0
7092 | 0 | 10 | 0 | 0 | 0 | 5.4 | 5.4 | 5.4 | 12.7 | 12.7 | 5 | 0 | 0 | 0
7093 | 0 | 11.6 | 34.6 | 0 | 0 | 0 | 0 | 0 | 0 | 0 | 5.8 | 17.3 | 0 | 0
7094 | 0 | 12 | 0 | 17.8 | 0 | 0 | 1.8 | 1.8 | 1.8 | 1.8 | 6 | 0 | 8.9 | 0
7095 | 0 | 9.4 | 13 | 0 | 0 | 0 | 1.8 | 1.8 | 3.6 | 3.6 | 4.7 | 6.5 | 0 | 0
7096 | 0 | 8.2 | 0 | 0 | 0 | 0 | 1.8 | 1.8 | 3.6 | 3.6 | 4.1 | 0 | 0 | 0
7097 | 0 | 7.6 | 0 | 0 | 19.8 | 0 | 0 | 0 | 1.8 | 1.8 | 3.8 | 0 | 0 | 9.9
7098 | 0 | 9 | 0 | 17.2 | 0 | 3.6 | 5.4 | 5.4 | 5.4 | 5.4 | 4.5 | 0 | 8.6 | 0
7099 | 0 | 11.2 | 0 | 0 | 27.8 | 0 | 1.8 | 1.8 | 1.8 | 1.8 | 5.6 | 0 | 0 | 13.9
7100 | 0 | 13.2 | 0 | 0 | 0 | 7.2 | 12.7 | 12.7 | 88.8 | 120.1 | 6.6 | 0 | 0 | 0
7101 | 0 | 12.8 | 0 | 14.2 | 0 | 9 | 25.9 | 63.9 | 77.9 | 109.3 | 6.4 | 0 | 7.1 | 0
7102 | 0 | 12.2 | 0 | 0 | 0 | 0 | 0 | 0 | 0 | 0 | 6.1 | 0 | 0 | 0
7103 | 0 | 10 | 0 | 0 | 0 | 0 | 0 | 0 | 0 | 0 | 5 | 0 | 0 | 0
7104 | 0 | 6.8 | 0 | 0 | 0 | 0 | 0 | 0 | 0 | 0 | 3.4 | 0 | 0 | 0
7105 | 0 | 3.4 | 0 | 0 | 0 | 0 | 0 | 0 | 0 | 0 | 1.7 | 0 | 0 | 0
7106 | 0 | 1.8 | 0 | 0 | 0 | 0 | 0 | 0 | 0 | 0 | 0.9 | 0 | 0 | 0
7107 | 0 | 1 | 0 | 0 | 13.4 | 0 | 0 | 0 | 0 | 0 | 0.5 | 0 | 0 | 6.7
7108 | 0 | 0.6 | 0 | 0 | 0 | 0 | 0 | 0 | 0 | 0 | 0.3 | 0 | 0 | 0
7109 | 0 | 0.8 | 0 | 0 | 0 | 0 | 0 | 0 | 0 | 0 | 0.4 | 0 | 0 | 0
7110 | 0 | 1.2 | 0 | 0 | 17.6 | 0 | 0 | 0 | 0 | 0 | 0.6 | 0 | 0 | 8.8
7111 | 0 | 6.6 | 0 | 82.2 | 30.4 | 3.6 | 27.7 | 29.5 | 111.1 | 142.4 | 3.3 | 0 | 41.1 | 15.2
7112 | 0 | 12.4 | 78 | 0 | 0 | 1.8 | 7.2 | 67.5 | 7.2 | 7.2 | 6.2 | 39 | 0 | 0
7113 | 0 | 16.8 | 0 | 0 | 16.6 | 1.8 | 3.6 | 3.6 | 3.6 | 3.6 | 8.4 | 0 | 0 | 8.3
7114 | 0 | 11.6 | 0 | 0 | 0 | 0 | 1.8 | 1.8 | 3.6 | 3.6 | 5.8 | 0 | 0 | 0
7115 | 0 | 10 | 0 | 0 | 0 | 3.6 | 3.6 | 3.6 | 5.4 | 5.4 | 5 | 0 | 0 | 0
7116 | 0 | 10 | 0 | 16.2 | 0 | 5.4 | 5.4 | 5.4 | 12.7 | 12.7 | 5 | 0 | 8.1 | 0
7117 | 0 | 11.6 | 26.6 | 0 | 0 | 0 | 0 | 0 | 0 | 0 | 5.8 | 13.3 | 0 | 0
7118 | 0 | 12 | 12.6 | 14.8 | 0 | 0 | 1.8 | 1.8 | 1.8 | 1.8 | 6 | 6.3 | 7.4 | 0
7119 | 0 | 9.4 | 0 | 0 | 0 | 0 | 1.8 | 1.8 | 3.6 | 3.6 | 4.7 | 0 | 0 | 0
7120 | 0 | 8.2 | 0 | 0 | 0 | 0 | 1.8 | 1.8 | 3.6 | 3.6 | 4.1 | 0 | 0 | 0
7121 | 0 | 7.6 | 0 | 0 | 0 | 0 | 0 | 0 | 1.8 | 1.8 | 3.8 | 0 | 0 | 0
7122 | 0 | 9 | 0 | 0 | 39.2 | 3.6 | 5.4 | 5.4 | 5.4 | 5.4 | 4.5 | 0 | 0 | 19.6
7123 | 0 | 11.2 | 0 | 15.2 | 0 | 0 | 1.8 | 1.8 | 1.8 | 1.8 | 5.6 | 0 | 7.6 | 0
7124 | 0 | 13.2 | 0 | 0 | 15.4 | 7.2 | 12.7 | 12.7 | 88.8 | 120.1 | 6.6 | 0 | 0 | 7.7
7125 | 0 | 12.8 | 15.4 | 18.6 | 27.8 | 9 | 25.9 | 63.9 | 77.9 | 109.3 | 6.4 | 7.7 | 9.3 | 13.9
7126 | 0 | 12.2 | 0 | 0 | 13.2 | 0 | 0 | 0 | 0 | 0 | 6.1 | 0 | 0 | 6.6
7127 | 0 | 10 | 0 | 0 | 0 | 0 | 0 | 0 | 0 | 0 | 5 | 0 | 0 | 0
7128 | 0 | 6.8 | 0 | 0 | 0 | 0 | 0 | 0 | 0 | 0 | 3.4 | 0 | 0 | 0
7129 | 0 | 3.4 | 0 | 0 | 0 | 0 | 0 | 0 | 0 | 0 | 1.7 | 0 | 0 | 0
7130 | 0 | 1.8 | 14.2 | 0 | 15.4 | 0 | 0 | 0 | 0 | 0 | 0.9 | 7.1 | 0 | 7.7
7131 | 0 | 1 | 0 | 0 | 0 | 0 | 0 | 0 | 0 | 0 | 0.5 | 0 | 0 | 0
7132 | 0 | 0.6 | 0 | 0 | 0 | 0 | 0 | 0 | 0 | 0 | 0.3 | 0 | 0 | 0
7133 | 0 | 0.8 | 13.6 | 0 | 0 | 0 | 0 | 0 | 0 | 0 | 0.4 | 6.8 | 0 | 0
7134 | 0 | 1.2 | 0 | 0 | 12.6 | 0 | 0 | 0 | 0 | 0 | 0.6 | 0 | 0 | 6.3
7135 | 0 | 6.6 | 0 | 101.2 | 12.2 | 3.6 | 27.7 | 29.5 | 111.1 | 142.4 | 3.3 | 0 | 50.6 | 6.1
7136 | 0 | 12.4 | 66 | 0 | 12.6 | 1.8 | 7.2 | 67.5 | 7.2 | 7.2 | 6.2 | 33 | 0 | 6.3
7137 | 0 | 16.8 | 0 | 0 | 9.4 | 1.8 | 3.6 | 3.6 | 3.6 | 3.6 | 8.4 | 0 | 0 | 4.7
7138 | 0 | 11.6 | 0 | 0 | 27.4 | 0 | 1.8 | 1.8 | 3.6 | 3.6 | 5.8 | 0 | 0 | 13.7
7139 | 0 | 10 | 0 | 0 | 0 | 3.6 | 3.6 | 3.6 | 5.4 | 5.4 | 5 | 0 | 0 | 0
7140 | 0 | 10 | 9.4 | 53.8 | 0 | 5.4 | 5.4 | 5.4 | 12.7 | 12.7 | 5 | 4.7 | 26.9 | 0
7141 | 0 | 11.6 | 27.4 | 0 | 0 | 0 | 0 | 0 | 0 | 0 | 5.8 | 13.7 | 0 | 0
7142 | 0 | 12 | 0 | 0 | 0 | 0 | 1.8 | 1.8 | 1.8 | 1.8 | 6 | 0 | 0 | 0
7143 | 0 | 9.4 | 0 | 0 | 0 | 0 | 1.8 | 1.8 | 3.6 | 3.6 | 4.7 | 0 | 0 | 0
7144 | 0 | 8.2 | 0 | 13.8 | 0 | 0 | 1.8 | 1.8 | 3.6 | 3.6 | 4.1 | 0 | 6.9 | 0
7145 | 0 | 7.6 | 10.4 | 0 | 0 | 0 | 0 | 0 | 1.8 | 1.8 | 3.8 | 5.2 | 0 | 0
7146 | 0 | 9 | 0 | 18 | 10.4 | 3.6 | 5.4 | 5.4 | 5.4 | 5.4 | 4.5 | 0 | 9 | 5.2
7147 | 0 | 11.2 | 0 | 0 | 0 | 0 | 1.8 | 1.8 | 1.8 | 1.8 | 5.6 | 0 | 0 | 0
7148 | 0 | 13.2 | 0 | 0 | 32 | 7.2 | 12.7 | 12.7 | 88.8 | 120.1 | 6.6 | 0 | 0 | 16
7149 | 0 | 12.8 | 18.2 | 17.2 | 12.4 | 9 | 25.9 | 63.9 | 77.9 | 109.3 | 6.4 | 9.1 | 8.6 | 6.2
7150 | 0 | 12.2 | 13.8 | 0 | 0 | 0 | 0 | 0 | 0 | 0 | 6.1 | 6.9 | 0 | 0
7151 | 0 | 10 | 0 | 0 | 0 | 0 | 0 | 0 | 0 | 0 | 5 | 0 | 0 | 0
7152 | 0 | 6.8 | 0 | 0 | 0 | 0 | 0 | 0 | 0 | 0 | 3.4 | 0 | 0 | 0
7153 | 0 | 3.4 | 0 | 0 | 18 | 0 | 0 | 0 | 0 | 0 | 1.7 | 0 | 0 | 9
7154 | 0 | 1.8 | 0 | 0 | 0 | 0 | 0 | 0 | 0 | 0 | 0.9 | 0 | 0 | 0
7155 | 0 | 1 | 0 | 0 | 0 | 0 | 0 | 0 | 0 | 0 | 0.5 | 0 | 0 | 0
7156 | 0 | 0.6 | 0 | 0 | 0 | 0 | 0 | 0 | 0 | 0 | 0.3 | 0 | 0 | 0
7157 | 0 | 0.8 | 0 | 0 | 0 | 0 | 0 | 0 | 0 | 0 | 0.4 | 0 | 0 | 0
7158 | 0 | 1.2 | 0 | 0 | 14.4 | 0 | 0 | 0 | 0 | 0 | 0.6 | 0 | 0 | 7.2
7159 | 0 | 6.6 | 0 | 45.4 | 18.2 | 3.6 | 27.7 | 29.5 | 111.1 | 142.4 | 3.3 | 0 | 22.7 | 9.1
7160 | 0 | 12.4 | 63 | 0 | 0 | 1.8 | 7.2 | 67.5 | 7.2 | 7.2 | 6.2 | 31.5 | 0 | 0
7161 | 0 | 16.8 | 0 | 0 | 14.8 | 1.8 | 3.6 | 3.6 | 3.6 | 3.6 | 8.4 | 0 | 0 | 7.4
7162 | 0 | 11.6 | 0 | 13.6 | 19.4 | 0 | 1.8 | 1.8 | 3.6 | 3.6 | 5.8 | 0 | 6.8 | 9.7
7163 | 0 | 10 | 0 | 15.6 | 0 | 3.6 | 3.6 | 3.6 | 5.4 | 5.4 | 5 | 0 | 7.8 | 0
7164 | 0 | 10 | 0 | 10.6 | 0 | 5.4 | 5.4 | 5.4 | 12.7 | 12.7 | 5 | 0 | 5.3 | 0
7165 | 0 | 11.6 | 34.2 | 0 | 0 | 0 | 0 | 0 | 0 | 0 | 5.8 | 17.1 | 0 | 0
7166 | 0 | 12 | 0 | 0 | 0 | 0 | 1.8 | 1.8 | 1.8 | 1.8 | 6 | 0 | 0 | 0
7167 | 0 | 9.4 | 0 | 0 | 0 | 0 | 1.8 | 1.8 | 3.6 | 3.6 | 4.7 | 0 | 0 | 0
7168 | 0 | 8.2 | 0 | 0 | 0 | 0 | 1.8 | 1.8 | 3.6 | 3.6 | 4.1 | 0 | 0 | 0
7169 | 0 | 7.6 | 0 | 0 | 18 | 0 | 0 | 0 | 1.8 | 1.8 | 3.8 | 0 | 0 | 9
7170 | 0 | 9 | 0 | 13.4 | 14 | 3.6 | 5.4 | 5.4 | 5.4 | 5.4 | 4.5 | 0 | 6.7 | 7
7171 | 0 | 11.2 | 32 | 0 | 17.4 | 0 | 1.8 | 1.8 | 1.8 | 1.8 | 5.6 | 16 | 0 | 8.7
7172 | 0 | 13.2 | 0 | 13.6 | 39.4 | 7.2 | 12.7 | 12.7 | 88.8 | 120.1 | 6.6 | 0 | 6.8 | 19.7
7173 | 0 | 12.8 | 17.4 | 18.6 | 0 | 9 | 25.9 | 63.9 | 77.9 | 109.3 | 6.4 | 8.7 | 9.3 | 0
7174 | 0 | 12.2 | 0 | 0 | 13.4 | 0 | 0 | 0 | 0 | 0 | 6.1 | 0 | 0 | 6.7
7175 | 0 | 10 | 0 | 0 | 0 | 0 | 0 | 0 | 0 | 0 | 5 | 0 | 0 | 0
7176 | 0 | 6.8 | 19.8 | 0 | 0 | 0 | 0 | 0 | 0 | 0 | 3.4 | 9.9 | 0 | 0
7177 | 0 | 3.8 | 0 | 0 | 0 | 0 | 0 | 0 | 0 | 0 | 1.9 | 0 | 0 | 0
7178 | 0 | 2.4 | 0 | 0 | 0 | 0 | 0 | 0 | 0 | 0 | 1.2 | 0 | 0 | 0
7179 | 0 | 1.4 | 0 | 18.4 | 0 | 0 | 0 | 0 | 0 | 0 | 0.7 | 0 | 9.2 | 0
7180 | 0 | 0.8 | 0 | 0 | 0 | 0 | 0 | 0 | 0 | 0 | 0.4 | 0 | 0 | 0
7181 | 0 | 0.4 | 0 | 0 | 0 | 0 | 0 | 0 | 0 | 0 | 0.2 | 0 | 0 | 0
7182 | 0 | 0.8 | 0 | 0 | 14.8 | 0 | 0 | 0 | 0 | 0 | 0.4 | 0 | 0 | 7.4
7183 | 0 | 0.6 | 19.6 | 46.8 | 8 | 3.6 | 27.7 | 29.5 | 111.1 | 142.4 | 0.3 | 9.8 | 23.4 | 4
7184 | 0 | 1.8 | 13.4 | 58.2 | 29.6 | 1.8 | 7.2 | 67.5 | 7.2 | 7.2 | 0.9 | 6.7 | 29.1 | 14.8
7185 | 0 | 5.6 | 52.4 | 0 | 17 | 1.8 | 3.6 | 3.6 | 3.6 | 3.6 | 2.8 | 26.2 | 0 | 8.5
7186 | 0 | 10.8 | 0 | 18.6 | 40.8 | 0 | 1.8 | 1.8 | 3.6 | 3.6 | 5.4 | 0 | 9.3 | 20.4
7187 | 0 | 18 | 0 | 0 | 0 | 3.6 | 3.6 | 3.6 | 5.4 | 5.4 | 9 | 0 | 0 | 0
7188 | 0 | 17.4 | 0 | 8 | 0 | 5.4 | 5.4 | 5.4 | 12.7 | 12.7 | 8.7 | 0 | 4 | 0
7189 | 0 | 15.4 | 0 | 0 | 0 | 0 | 0 | 0 | 0 | 0 | 7.7 | 0 | 0 | 0
7190 | 0 | 15 | 17 | 0 | 0 | 0 | 1.8 | 1.8 | 1.8 | 1.8 | 7.5 | 8.5 | 0 | 0
7191 | 0 | 12 | 14.2 | 32.2 | 0 | 0 | 1.8 | 1.8 | 3.6 | 3.6 | 6 | 7.1 | 16.1 | 0
7192 | 0 | 10.6 | 26.6 | 20 | 0 | 0 | 1.8 | 1.8 | 3.6 | 3.6 | 5.3 | 13.3 | 10 | 0
7193 | 0 | 11 | 29.6 | 0 | 0 | 0 | 0 | 0 | 1.8 | 1.8 | 5.5 | 14.8 | 0 | 0
7194 | 0 | 10.6 | 0 | 0 | 13 | 3.6 | 5.4 | 5.4 | 5.4 | 5.4 | 5.3 | 0 | 0 | 6.5
7195 | 0 | 12.2 | 0 | 0 | 16.6 | 0 | 1.8 | 1.8 | 1.8 | 1.8 | 6.1 | 0 | 0 | 8.3
7196 | 0 | 12.4 | 0 | 46.4 | 31.8 | 7.2 | 12.7 | 12.7 | 88.8 | 120.1 | 6.2 | 0 | 23.2 | 15.9
7197 | 0 | 14.2 | 15.2 | 16.2 | 42.6 | 9 | 25.9 | 63.9 | 77.9 | 109.3 | 7.1 | 7.6 | 8.1 | 21.3
7198 | 0 | 10 | 48.2 | 0 | 58.4 | 0 | 0 | 0 | 0 | 0 | 5 | 24.1 | 0 | 29.2
7199 | 0 | 6.8 | 11 | 0 | 0 | 0 | 0 | 0 | 0 | 0 | 3.4 | 5.5 | 0 | 0
7200 | 0 | 5.4 | 0 | 0 | 0 | 0 | 0 | 0 | 0 | 0 | 2.7 | 0 | 0 | 0
7201 | 0 | 3.8 | 0 | 0 | 0 | 0 | 0 | 0 | 0 | 0 | 1.9 | 0 | 0 | 0
7202 | 0 | 2.4 | 19 | 0 | 0 | 0 | 0 | 0 | 0 | 0 | 1.2 | 9.5 | 0 | 0
7203 | 0 | 1.4 | 0 | 0 | 0 | 0 | 0 | 0 | 0 | 0 | 0.7 | 0 | 0 | 0
7204 | 0 | 0.8 | 0 | 0 | 0 | 0 | 0 | 0 | 0 | 0 | 0.4 | 0 | 0 | 0
7205 | 0 | 0.4 | 0 | 0 | 0 | 0 | 0 | 0 | 0 | 0 | 0.2 | 0 | 0 | 0
7206 | 0 | 0.8 | 0 | 0 | 10.4 | 0 | 0 | 0 | 0 | 0 | 0.4 | 0 | 0 | 5.2
7207 | 0 | 0.6 | 11.6 | 29.4 | 30 | 3.6 | 27.7 | 29.5 | 111.1 | 142.4 | 0.3 | 5.8 | 14.7 | 15
7208 | 0 | 1.8 | 54.4 | 51.2 | 0 | 1.8 | 7.2 | 67.5 | 7.2 | 7.2 | 0.9 | 27.2 | 25.6 | 0
7209 | 0 | 5.6 | 31.2 | 0 | 17.4 | 1.8 | 3.6 | 3.6 | 3.6 | 3.6 | 2.8 | 15.6 | 0 | 8.7
7210 | 0 | 10.8 | 0 | 0 | 0 | 0 | 1.8 | 1.8 | 3.6 | 3.6 | 5.4 | 0 | 0 | 0
7211 | 0 | 18 | 0 | 0 | 0 | 3.6 | 3.6 | 3.6 | 5.4 | 5.4 | 9 | 0 | 0 | 0
7212 | 0 | 17.4 | 0 | 19.4 | 0 | 5.4 | 5.4 | 5.4 | 12.7 | 12.7 | 8.7 | 0 | 9.7 | 0
7213 | 0 | 15.4 | 0 | 0 | 0 | 0 | 0 | 0 | 0 | 0 | 7.7 | 0 | 0 | 0
7214 | 0 | 15 | 0 | 0 | 0 | 0 | 1.8 | 1.8 | 1.8 | 1.8 | 7.5 | 0 | 0 | 0
7215 | 0 | 12 | 15.2 | 0 | 0 | 0 | 1.8 | 1.8 | 3.6 | 3.6 | 6 | 7.6 | 0 | 0
7216 | 0 | 10.6 | 62.8 | 31.6 | 0 | 0 | 1.8 | 1.8 | 3.6 | 3.6 | 5.3 | 31.4 | 15.8 | 0
7217 | 0 | 11 | 0 | 17.2 | 15.2 | 0 | 0 | 0 | 1.8 | 1.8 | 5.5 | 0 | 8.6 | 7.6
7218 | 0 | 10.6 | 0 | 0 | 29.2 | 3.6 | 5.4 | 5.4 | 5.4 | 5.4 | 5.3 | 0 | 0 | 14.6
7219 | 0 | 12.2 | 0 | 0 | 33.6 | 0 | 1.8 | 1.8 | 1.8 | 1.8 | 6.1 | 0 | 0 | 16.8
7220 | 0 | 12.4 | 0 | 16 | 0 | 7.2 | 12.7 | 12.7 | 88.8 | 120.1 | 6.2 | 0 | 8 | 0
7221 | 0 | 14.2 | 12.2 | 0 | 0 | 9 | 25.9 | 63.9 | 77.9 | 109.3 | 7.1 | 6.1 | 0 | 0
7222 | 0 | 10 | 12.8 | 18.2 | 12.2 | 0 | 0 | 0 | 0 | 0 | 5 | 6.4 | 9.1 | 6.1
7223 | 0 | 6.8 | 9.2 | 0 | 12.8 | 0 | 0 | 0 | 0 | 0 | 3.4 | 4.6 | 0 | 6.4
7224 | 0 | 5.4 | 0 | 0 | 0 | 0 | 0 | 0 | 0 | 0 | 2.7 | 0 | 0 | 0
7225 | 0 | 3.4 | 0 | 0 | 9.2 | 0 | 0 | 0 | 0 | 0 | 1.7 | 0 | 0 | 4.6
7226 | 0 | 1.8 | 0 | 0 | 0 | 0 | 0 | 0 | 0 | 0 | 0.9 | 0 | 0 | 0
7227 | 0 | 1 | 0 | 0 | 0 | 0 | 0 | 0 | 0 | 0 | 0.5 | 0 | 0 | 0
7228 | 0 | 0.6 | 0 | 0 | 0 | 0 | 0 | 0 | 0 | 0 | 0.3 | 0 | 0 | 0
7229 | 0 | 0.8 | 0 | 0 | 0 | 0 | 0 | 0 | 0 | 0 | 0.4 | 0 | 0 | 0
7230 | 0 | 1.2 | 0 | 0 | 34.6 | 0 | 0 | 0 | 0 | 0 | 0.6 | 0 | 0 | 17.3
7231 | 0 | 6.6 | 0 | 165.4 | 14 | 3.6 | 27.7 | 29.5 | 111.1 | 142.4 | 3.3 | 0 | 82.7 | 7
7232 | 0 | 12.4 | 85 | 0 | 28.2 | 1.8 | 7.2 | 67.5 | 7.2 | 7.2 | 6.2 | 42.5 | 0 | 14.1
7233 | 0 | 16.8 | 0 | 0 | 0 | 1.8 | 3.6 | 3.6 | 3.6 | 3.6 | 8.4 | 0 | 0 | 0
7234 | 0 | 11.6 | 13.2 | 0 | 0 | 0 | 1.8 | 1.8 | 3.6 | 3.6 | 5.8 | 6.6 | 0 | 0
7235 | 0 | 10 | 0 | 0 | 0 | 3.6 | 3.6 | 3.6 | 5.4 | 5.4 | 5 | 0 | 0 | 0
7236 | 0 | 10 | 0 | 17.8 | 0 | 5.4 | 5.4 | 5.4 | 12.7 | 12.7 | 5 | 0 | 8.9 | 0
7237 | 0 | 11.6 | 34.4 | 0 | 0 | 0 | 0 | 0 | 0 | 0 | 5.8 | 17.2 | 0 | 0
7238 | 0 | 12 | 0 | 0 | 0 | 0 | 1.8 | 1.8 | 1.8 | 1.8 | 6 | 0 | 0 | 0
7239 | 0 | 9.4 | 0 | 0 | 0 | 0 | 1.8 | 1.8 | 3.6 | 3.6 | 4.7 | 0 | 0 | 0
7240 | 0 | 8.2 | 13.8 | 0 | 0 | 0 | 1.8 | 1.8 | 3.6 | 3.6 | 4.1 | 6.9 | 0 | 0
7241 | 0 | 7.6 | 0 | 0 | 21.4 | 0 | 0 | 0 | 1.8 | 1.8 | 3.8 | 0 | 0 | 10.7
7242 | 0 | 9 | 0 | 12.4 | 34.4 | 3.6 | 5.4 | 5.4 | 5.4 | 5.4 | 4.5 | 0 | 6.2 | 17.2
7243 | 0 | 11.2 | 10.2 | 12.2 | 0 | 0 | 1.8 | 1.8 | 1.8 | 1.8 | 5.6 | 5.1 | 6.1 | 0
7244 | 0 | 13.2 | 12.2 | 15.8 | 13.8 | 7.2 | 12.7 | 12.7 | 88.8 | 120.1 | 6.6 | 6.1 | 7.9 | 6.9
7245 | 0 | 12.8 | 0 | 0 | 22.4 | 9 | 25.9 | 63.9 | 77.9 | 109.3 | 6.4 | 0 | 0 | 11.2
7246 | 0 | 12.2 | 11.8 | 0 | 0 | 0 | 0 | 0 | 0 | 0 | 6.1 | 5.9 | 0 | 0
7247 | 0 | 10 | 0 | 0 | 11.8 | 0 | 0 | 0 | 0 | 0 | 5 | 0 | 0 | 5.9
7248 | 0 | 6.8 | 0 | 0 | 0 | 0 | 0 | 0 | 0 | 0 | 3.4 | 0 | 0 | 0
7249 | 0 | 3.4 | 0 | 13.8 | 0 | 0 | 0 | 0 | 0 | 0 | 1.7 | 0 | 6.9 | 0
7250 | 0 | 1.8 | 0 | 0 | 0 | 0 | 0 | 0 | 0 | 0 | 0.9 | 0 | 0 | 0
7251 | 0 | 1 | 0 | 0 | 0 | 0 | 0 | 0 | 0 | 0 | 0.5 | 0 | 0 | 0
7252 | 0 | 0.6 | 0 | 0 | 11.8 | 0 | 0 | 0 | 0 | 0 | 0.3 | 0 | 0 | 5.9
7253 | 0 | 0.8 | 0 | 0 | 0 | 0 | 0 | 0 | 0 | 0 | 0.4 | 0 | 0 | 0
7254 | 0 | 1.2 | 0 | 0 | 0 | 0 | 0 | 0 | 0 | 0 | 0.6 | 0 | 0 | 0
7255 | 0 | 6.6 | 0 | 84 | 10.8 | 3.6 | 27.7 | 29.5 | 111.1 | 142.4 | 3.3 | 0 | 42 | 5.4
7256 | 0 | 12.4 | 51 | 0 | 14.6 | 1.8 | 7.2 | 67.5 | 7.2 | 7.2 | 6.2 | 25.5 | 0 | 7.3
7257 | 0 | 16.8 | 0 | 20 | 13.8 | 1.8 | 3.6 | 3.6 | 3.6 | 3.6 | 8.4 | 0 | 10 | 6.9
7258 | 0 | 11.6 | 0 | 0 | 0 | 0 | 1.8 | 1.8 | 3.6 | 3.6 | 5.8 | 0 | 0 | 0
7259 | 0 | 10 | 0 | 0 | 0 | 3.6 | 3.6 | 3.6 | 5.4 | 5.4 | 5 | 0 | 0 | 0
7260 | 0 | 10 | 0 | 29.6 | 0 | 5.4 | 5.4 | 5.4 | 12.7 | 12.7 | 5 | 0 | 14.8 | 0
7261 | 0 | 11.6 | 78.4 | 0 | 0 | 0 | 0 | 0 | 0 | 0 | 5.8 | 39.2 | 0 | 0
7262 | 0 | 12 | 0 | 0 | 0 | 0 | 1.8 | 1.8 | 1.8 | 1.8 | 6 | 0 | 0 | 0
7263 | 0 | 9.4 | 0 | 0 | 0 | 0 | 1.8 | 1.8 | 3.6 | 3.6 | 4.7 | 0 | 0 | 0
7264 | 0 | 8.2 | 0 | 0 | 0 | 0 | 1.8 | 1.8 | 3.6 | 3.6 | 4.1 | 0 | 0 | 0
7265 | 0 | 7.6 | 0 | 0 | 32.2 | 0 | 0 | 0 | 1.8 | 1.8 | 3.8 | 0 | 0 | 16.1
7266 | 0 | 9 | 0 | 16.4 | 46.2 | 3.6 | 5.4 | 5.4 | 5.4 | 5.4 | 4.5 | 0 | 8.2 | 23.1
7267 | 0 | 11.2 | 0 | 10.6 | 0 | 0 | 1.8 | 1.8 | 1.8 | 1.8 | 5.6 | 0 | 5.3 | 0
7268 | 0 | 13.2 | 15.6 | 0 | 15.6 | 7.2 | 12.7 | 12.7 | 88.8 | 120.1 | 6.6 | 7.8 | 0 | 7.8
7269 | 0 | 12.8 | 0 | 17.6 | 0 | 9 | 25.9 | 63.9 | 77.9 | 109.3 | 6.4 | 0 | 8.8 | 0
7270 | 0 | 12.2 | 11.4 | 0 | 23.4 | 0 | 0 | 0 | 0 | 0 | 6.1 | 5.7 | 0 | 11.7
7271 | 0 | 10 | 0 | 0 | 0 | 0 | 0 | 0 | 0 | 0 | 5 | 0 | 0 | 0
7272 | 0 | 6.8 | 0 | 0 | 0 | 0 | 0 | 0 | 0 | 0 | 3.4 | 0 | 0 | 0
7273 | 0 | 3.4 | 0 | 0 | 0 | 0 | 0 | 0 | 0 | 0 | 1.7 | 0 | 0 | 0
7274 | 0 | 1.8 | 0 | 0 | 0 | 0 | 0 | 0 | 0 | 0 | 0.9 | 0 | 0 | 0
7275 | 0 | 1 | 0 | 0 | 0 | 0 | 0 | 0 | 0 | 0 | 0.5 | 0 | 0 | 0
7276 | 0 | 0.6 | 0 | 0 | 0 | 0 | 0 | 0 | 0 | 0 | 0.3 | 0 | 0 | 0
7277 | 0 | 0.8 | 0 | 0 | 0 | 0 | 0 | 0 | 0 | 0 | 0.4 | 0 | 0 | 0
7278 | 0 | 1.2 | 12 | 0 | 0 | 0 | 0 | 0 | 0 | 0 | 0.6 | 6 | 0 | 0
7279 | 0 | 6.6 | 0 | 51 | 0 | 3.6 | 27.7 | 29.5 | 111.1 | 142.4 | 3.3 | 0 | 25.5 | 0
7280 | 0 | 12.4 | 17.6 | 0 | 0 | 1.8 | 7.2 | 67.5 | 7.2 | 7.2 | 6.2 | 8.8 | 0 | 0
7281 | 0 | 16.8 | 0 | 0 | 17.6 | 1.8 | 3.6 | 3.6 | 3.6 | 3.6 | 8.4 | 0 | 0 | 8.8
7282 | 0 | 11.6 | 0 | 0 | 16.8 | 0 | 1.8 | 1.8 | 3.6 | 3.6 | 5.8 | 0 | 0 | 8.4
7283 | 0 | 10 | 0 | 0 | 0 | 3.6 | 3.6 | 3.6 | 5.4 | 5.4 | 5 | 0 | 0 | 0
7284 | 0 | 10 | 16.8 | 0 | 0 | 5.4 | 5.4 | 5.4 | 12.7 | 12.7 | 5 | 8.4 | 0 | 0
7285 | 0 | 11.6 | 0 | 0 | 0 | 0 | 0 | 0 | 0 | 0 | 5.8 | 0 | 0 | 0
7286 | 0 | 12 | 14.2 | 0 | 0 | 0 | 1.8 | 1.8 | 1.8 | 1.8 | 6 | 7.1 | 0 | 0
7287 | 0 | 9.4 | 0 | 0 | 0 | 0 | 1.8 | 1.8 | 3.6 | 3.6 | 4.7 | 0 | 0 | 0
7288 | 0 | 8.2 | 0 | 0 | 0 | 0 | 1.8 | 1.8 | 3.6 | 3.6 | 4.1 | 0 | 0 | 0
7289 | 0 | 7.6 | 34.6 | 0 | 0 | 0 | 0 | 0 | 1.8 | 1.8 | 3.8 | 17.3 | 0 | 0
7290 | 0 | 9 | 33 | 19.4 | 14.2 | 3.6 | 5.4 | 5.4 | 5.4 | 5.4 | 4.5 | 16.5 | 9.7 | 7.1
7291 | 0 | 11.2 | 0 | 0 | 67.6 | 0 | 1.8 | 1.8 | 1.8 | 1.8 | 5.6 | 0 | 0 | 33.8
7292 | 0 | 13.2 | 30.8 | 53.8 | 30.8 | 7.2 | 12.7 | 12.7 | 88.8 | 120.1 | 6.6 | 15.4 | 26.9 | 15.4
7293 | 0 | 12.8 | 0 | 23.4 | 0 | 9 | 25.9 | 63.9 | 77.9 | 109.3 | 6.4 | 0 | 11.7 | 0
7294 | 0 | 12.2 | 0 | 0 | 0 | 0 | 0 | 0 | 0 | 0 | 6.1 | 0 | 0 | 0
7295 | 0 | 10 | 0 | 0 | 0 | 0 | 0 | 0 | 0 | 0 | 5 | 0 | 0 | 0
7296 | 0 | 6.8 | 0 | 0 | 0 | 0 | 0 | 0 | 0 | 0 | 3.4 | 0 | 0 | 0
7297 | 0 | 3.4 | 0 | 0 | 0 | 0 | 0 | 0 | 0 | 0 | 1.7 | 0 | 0 | 0
7298 | 0 | 1.8 | 0 | 0 | 0 | 0 | 0 | 0 | 0 | 0 | 0.9 | 0 | 0 | 0
7299 | 0 | 1 | 0 | 0 | 0 | 0 | 0 | 0 | 0 | 0 | 0.5 | 0 | 0 | 0
7300 | 0 | 0.6 | 0 | 0 | 0 | 0 | 0 | 0 | 0 | 0 | 0.3 | 0 | 0 | 0
7301 | 0 | 0.8 | 0 | 0 | 0 | 0 | 0 | 0 | 0 | 0 | 0.4 | 0 | 0 | 0
7302 | 0 | 1.2 | 0 | 0 | 13 | 0 | 0 | 0 | 0 | 0 | 0.6 | 0 | 0 | 6.5
7303 | 0 | 6.6 | 0 | 0 | 18.6 | 3.6 | 27.7 | 29.5 | 111.1 | 142.4 | 3.3 | 0 | 0 | 9.3
7304 | 0 | 12.4 | 0 | 46.2 | 0 | 1.8 | 7.2 | 67.5 | 7.2 | 7.2 | 6.2 | 0 | 23.1 | 0
7305 | 0 | 16.8 | 45.6 | 19.8 | 14 | 1.8 | 3.6 | 3.6 | 3.6 | 3.6 | 8.4 | 22.8 | 9.9 | 7
7306 | 0 | 11.6 | 0 | 0 | 0 | 0 | 1.8 | 1.8 | 3.6 | 3.6 | 5.8 | 0 | 0 | 0
7307 | 0 | 10 | 0 | 16 | 34 | 3.6 | 3.6 | 3.6 | 5.4 | 5.4 | 5 | 0 | 8 | 17
7308 | 0 | 10 | 0 | 17.8 | 0 | 5.4 | 5.4 | 5.4 | 12.7 | 12.7 | 5 | 0 | 8.9 | 0
7309 | 0 | 11.6 | 0 | 29.8 | 0 | 0 | 0 | 0 | 0 | 0 | 5.8 | 0 | 14.9 | 0
7310 | 0 | 12 | 34 | 0 | 0 | 0 | 1.8 | 1.8 | 1.8 | 1.8 | 6 | 17 | 0 | 0
7311 | 0 | 9.4 | 0 | 0 | 0 | 0 | 1.8 | 1.8 | 3.6 | 3.6 | 4.7 | 0 | 0 | 0
7312 | 0 | 8.2 | 0 | 0 | 0 | 0 | 1.8 | 1.8 | 3.6 | 3.6 | 4.1 | 0 | 0 | 0
7313 | 0 | 7.6 | 0 | 0 | 0 | 0 | 0 | 0 | 1.8 | 1.8 | 3.8 | 0 | 0 | 0
7314 | 0 | 9 | 0 | 0 | 0 | 3.6 | 5.4 | 5.4 | 5.4 | 5.4 | 4.5 | 0 | 0 | 0
7315 | 0 | 11.2 | 0 | 14.6 | 0 | 0 | 1.8 | 1.8 | 1.8 | 1.8 | 5.6 | 0 | 7.3 | 0
7316 | 0 | 13.2 | 0 | 0 | 0 | 7.2 | 12.7 | 12.7 | 88.8 | 120.1 | 6.6 | 0 | 0 | 0
7317 | 0 | 12.8 | 0 | 0 | 15 | 9 | 25.9 | 63.9 | 77.9 | 109.3 | 6.4 | 0 | 0 | 7.5
7318 | 0 | 12.2 | 0 | 15.8 | 16.2 | 0 | 0 | 0 | 0 | 0 | 6.1 | 0 | 7.9 | 8.1
7319 | 0 | 10 | 15 | 0 | 0 | 0 | 0 | 0 | 0 | 0 | 5 | 7.5 | 0 | 0
7320 | 0 | 6.8 | 0 | 0 | 12.8 | 0 | 0 | 0 | 0 | 0 | 3.4 | 0 | 0 | 6.4
7321 | 0 | 3.4 | 0 | 0 | 0 | 0 | 0 | 0 | 0 | 0 | 1.7 | 0 | 0 | 0
7322 | 0 | 1.8 | 0 | 0 | 0 | 0 | 0 | 0 | 0 | 0 | 0.9 | 0 | 0 | 0
7323 | 0 | 1 | 0 | 0 | 0 | 0 | 0 | 0 | 0 | 0 | 0.5 | 0 | 0 | 0
7324 | 0 | 0.6 | 0 | 0 | 0 | 0 | 0 | 0 | 0 | 0 | 0.3 | 0 | 0 | 0
7325 | 0 | 0.8 | 0 | 0 | 0 | 0 | 0 | 0 | 0 | 0 | 0.4 | 0 | 0 | 0
7326 | 0 | 1.2 | 0 | 0 | 19 | 0 | 0 | 0 | 0 | 0 | 0.6 | 0 | 0 | 9.5
7327 | 0 | 6.6 | 0 | 0 | 18 | 3.6 | 27.7 | 29.5 | 111.1 | 142.4 | 3.3 | 0 | 0 | 9
7328 | 0 | 12.4 | 0 | 144.2 | 12.4 | 1.8 | 7.2 | 67.5 | 7.2 | 7.2 | 6.2 | 0 | 72.1 | 6.2
7329 | 0 | 16.8 | 78.4 | 19 | 32 | 1.8 | 3.6 | 3.6 | 3.6 | 3.6 | 8.4 | 39.2 | 9.5 | 16
7330 | 0 | 11.6 | 14.2 | 17.4 | 18.4 | 0 | 1.8 | 1.8 | 3.6 | 3.6 | 5.8 | 7.1 | 8.7 | 9.2
7331 | 0 | 10 | 17.8 | 15.2 | 38.4 | 3.6 | 3.6 | 3.6 | 5.4 | 5.4 | 5 | 8.9 | 7.6 | 19.2
7332 | 0 | 10 | 0 | 0 | 0 | 5.4 | 5.4 | 5.4 | 12.7 | 12.7 | 5 | 0 | 0 | 0
7333 | 0 | 11.6 | 0 | 50.6 | 0 | 0 | 0 | 0 | 0 | 0 | 5.8 | 0 | 25.3 | 0
7334 | 0 | 12 | 56.8 | 0 | 0 | 0 | 1.8 | 1.8 | 1.8 | 1.8 | 6 | 28.4 | 0 | 0
7335 | 0 | 9.4 | 15.8 | 0 | 0 | 0 | 1.8 | 1.8 | 3.6 | 3.6 | 4.7 | 7.9 | 0 | 0
7336 | 0 | 8.2 | 0 | 0 | 0 | 0 | 1.8 | 1.8 | 3.6 | 3.6 | 4.1 | 0 | 0 | 0
7337 | 0 | 7.6 | 16.8 | 0 | 0 | 0 | 0 | 0 | 1.8 | 1.8 | 3.8 | 8.4 | 0 | 0
7338 | 0 | 9 | 0 | 0 | 43.6 | 3.6 | 5.4 | 5.4 | 5.4 | 5.4 | 4.5 | 0 | 0 | 21.8
7339 | 0 | 11.2 | 11 | 0 | 0 | 0 | 1.8 | 1.8 | 1.8 | 1.8 | 5.6 | 5.5 | 0 | 0
7340 | 0 | 13.2 | 0 | 0 | 0 | 7.2 | 12.7 | 12.7 | 88.8 | 120.1 | 6.6 | 0 | 0 | 0
7341 | 0 | 12.8 | 0 | 0 | 14.4 | 9 | 25.9 | 63.9 | 77.9 | 109.3 | 6.4 | 0 | 0 | 7.2
7342 | 0 | 12.2 | 0 | 0 | 0 | 0 | 0 | 0 | 0 | 0 | 6.1 | 0 | 0 | 0
7343 | 0 | 10 | 0 | 0 | 0 | 0 | 0 | 0 | 0 | 0 | 5 | 0 | 0 | 0
7344 | 0 | 6.8 | 0 | 0 | 0 | 0 | 0 | 0 | 0 | 0 | 3.4 | 0 | 0 | 0
7345 | 0 | 3.8 | 0 | 0 | 0 | 0 | 0 | 0 | 0 | 0 | 1.9 | 0 | 0 | 0
7346 | 0 | 2.4 | 0 | 0 | 13.8 | 0 | 0 | 0 | 0 | 0 | 1.2 | 0 | 0 | 6.9
7347 | 0 | 1.4 | 0 | 0 | 0 | 0 | 0 | 0 | 0 | 0 | 0.7 | 0 | 0 | 0
7348 | 0 | 0.8 | 0 | 0 | 0 | 0 | 0 | 0 | 0 | 0 | 0.4 | 0 | 0 | 0
7349 | 0 | 0.4 | 0 | 0 | 0 | 0 | 0 | 0 | 0 | 0 | 0.2 | 0 | 0 | 0
7350 | 0 | 0.8 | 0 | 0 | 17.8 | 0 | 0 | 0 | 0 | 0 | 0.4 | 0 | 0 | 8.9
7351 | 0 | 0.6 | 0 | 0 | 14.4 | 3.6 | 27.7 | 29.5 | 111.1 | 142.4 | 0.3 | 0 | 0 | 7.2
7352 | 0 | 1.8 | 0 | 48.2 | 10.2 | 1.8 | 7.2 | 67.5 | 7.2 | 7.2 | 0.9 | 0 | 24.1 | 5.1
7353 | 0 | 5.6 | 46 | 70.4 | 34.4 | 1.8 | 3.6 | 3.6 | 3.6 | 3.6 | 2.8 | 23 | 35.2 | 17.2
7354 | 0 | 10.8 | 59 | 0 | 0 | 0 | 1.8 | 1.8 | 3.6 | 3.6 | 5.4 | 29.5 | 0 | 0
7355 | 0 | 18 | 0 | 0 | 0 | 3.6 | 3.6 | 3.6 | 5.4 | 5.4 | 9 | 0 | 0 | 0
7356 | 0 | 17.4 | 0 | 14 | 0 | 5.4 | 5.4 | 5.4 | 12.7 | 12.7 | 8.7 | 0 | 7 | 0
7357 | 0 | 15.4 | 0 | 0 | 0 | 0 | 0 | 0 | 0 | 0 | 7.7 | 0 | 0 | 0
7358 | 0 | 15 | 0 | 0 | 0 | 0 | 1.8 | 1.8 | 1.8 | 1.8 | 7.5 | 0 | 0 | 0
7359 | 0 | 12 | 0 | 0 | 0 | 0 | 1.8 | 1.8 | 3.6 | 3.6 | 6 | 0 | 0 | 0
7360 | 0 | 10.6 | 0 | 16.8 | 0 | 0 | 1.8 | 1.8 | 3.6 | 3.6 | 5.3 | 0 | 8.4 | 0
7361 | 0 | 11 | 0 | 18.8 | 0 | 0 | 0 | 0 | 1.8 | 1.8 | 5.5 | 0 | 9.4 | 0
7362 | 0 | 10.6 | 0 | 0 | 0 | 3.6 | 5.4 | 5.4 | 5.4 | 5.4 | 5.3 | 0 | 0 | 0
7363 | 0 | 12.2 | 18.6 | 0 | 0 | 0 | 1.8 | 1.8 | 1.8 | 1.8 | 6.1 | 9.3 | 0 | 0
7364 | 0 | 12.4 | 0 | 19.6 | 18.6 | 7.2 | 12.7 | 12.7 | 88.8 | 120.1 | 6.2 | 0 | 9.8 | 9.3
7365 | 0 | 14.2 | 0 | 0 | 14.2 | 9 | 25.9 | 63.9 | 77.9 | 109.3 | 7.1 | 0 | 0 | 7.1
7366 | 0 | 10 | 0 | 0 | 0 | 0 | 0 | 0 | 0 | 0 | 5 | 0 | 0 | 0
7367 | 0 | 6.8 | 14.2 | 14.2 | 0 | 0 | 0 | 0 | 0 | 0 | 3.4 | 7.1 | 7.1 | 0
7368 | 0 | 5.4 | 0 | 0 | 0 | 0 | 0 | 0 | 0 | 0 | 2.7 | 0 | 0 | 0
7369 | 0 | 3.8 | 0 | 0 | 0 | 0 | 0 | 0 | 0 | 0 | 1.9 | 0 | 0 | 0
7370 | 0 | 2.4 | 0 | 0 | 0 | 0 | 0 | 0 | 0 | 0 | 1.2 | 0 | 0 | 0
7371 | 0 | 1.4 | 0 | 0 | 0 | 0 | 0 | 0 | 0 | 0 | 0.7 | 0 | 0 | 0
7372 | 0 | 0.8 | 0 | 0 | 12.2 | 0 | 0 | 0 | 0 | 0 | 0.4 | 0 | 0 | 6.1
7373 | 0 | 0.4 | 0 | 0 | 0 | 0 | 0 | 0 | 0 | 0 | 0.2 | 0 | 0 | 0
7374 | 0 | 0.8 | 0 | 0 | 0 | 0 | 0 | 0 | 0 | 0 | 0.4 | 0 | 0 | 0
7375 | 0 | 0.6 | 0 | 0 | 32.6 | 3.6 | 27.7 | 29.5 | 111.1 | 142.4 | 0.3 | 0 | 0 | 16.3
7376 | 0 | 1.8 | 0 | 62 | 14.6 | 1.8 | 7.2 | 67.5 | 7.2 | 7.2 | 0.9 | 0 | 31 | 7.3
7377 | 0 | 5.6 | 44.8 | 69.4 | 0 | 1.8 | 3.6 | 3.6 | 3.6 | 3.6 | 2.8 | 22.4 | 34.7 | 0
7378 | 0 | 10.8 | 47.4 | 0 | 32.8 | 0 | 1.8 | 1.8 | 3.6 | 3.6 | 5.4 | 23.7 | 0 | 16.4
7379 | 0 | 18 | 0 | 0 | 0 | 3.6 | 3.6 | 3.6 | 5.4 | 5.4 | 9 | 0 | 0 | 0
7380 | 0 | 17.4 | 0 | 17.2 | 0 | 5.4 | 5.4 | 5.4 | 12.7 | 12.7 | 8.7 | 0 | 8.6 | 0
7381 | 0 | 15.4 | 0 | 0 | 0 | 0 | 0 | 0 | 0 | 0 | 7.7 | 0 | 0 | 0
7382 | 0 | 15 | 0 | 0 | 0 | 0 | 1.8 | 1.8 | 1.8 | 1.8 | 7.5 | 0 | 0 | 0
7383 | 0 | 12 | 14.4 | 0 | 0 | 0 | 1.8 | 1.8 | 3.6 | 3.6 | 6 | 7.2 | 0 | 0
7384 | 0 | 10.6 | 12 | 0 | 0 | 0 | 1.8 | 1.8 | 3.6 | 3.6 | 5.3 | 6 | 0 | 0
7385 | 0 | 11 | 50 | 16.2 | 0 | 0 | 0 | 0 | 1.8 | 1.8 | 5.5 | 25 | 8.1 | 0
7386 | 0 | 10.6 | 0 | 0 | 26.4 | 3.6 | 5.4 | 5.4 | 5.4 | 5.4 | 5.3 | 0 | 0 | 13.2
7387 | 0 | 12.2 | 0 | 0 | 17 | 0 | 1.8 | 1.8 | 1.8 | 1.8 | 6.1 | 0 | 0 | 8.5
7388 | 0 | 12.4 | 0 | 0 | 33 | 7.2 | 12.7 | 12.7 | 88.8 | 120.1 | 6.2 | 0 | 0 | 16.5
7389 | 0 | 14.2 | 17.6 | 0 | 0 | 9 | 25.9 | 63.9 | 77.9 | 109.3 | 7.1 | 8.8 | 0 | 0
7390 | 0 | 10 | 0 | 58.4 | 17.6 | 0 | 0 | 0 | 0 | 0 | 5 | 0 | 29.2 | 8.8
7391 | 0 | 6.8 | 11.2 | 0 | 11.2 | 0 | 0 | 0 | 0 | 0 | 3.4 | 5.6 | 0 | 5.6
7392 | 0 | 5.4 | 15.8 | 0 | 0 | 0 | 0 | 0 | 0 | 0 | 2.7 | 7.9 | 0 | 0
7393 | 0 | 3.4 | 0 | 0 | 0 | 0 | 0 | 0 | 0 | 0 | 1.7 | 0 | 0 | 0
7394 | 0 | 1.8 | 0 | 0 | 15.8 | 0 | 0 | 0 | 0 | 0 | 0.9 | 0 | 0 | 7.9
7395 | 0 | 1 | 0 | 0 | 0 | 0 | 0 | 0 | 0 | 0 | 0.5 | 0 | 0 | 0
7396 | 0 | 0.6 | 0 | 19.4 | 0 | 0 | 0 | 0 | 0 | 0 | 0.3 | 0 | 9.7 | 0
7397 | 0 | 0.8 | 0 | 0 | 0 | 0 | 0 | 0 | 0 | 0 | 0.4 | 0 | 0 | 0
7398 | 0 | 1.2 | 0 | 0 | 0 | 0 | 0 | 0 | 0 | 0 | 0.6 | 0 | 0 | 0
7399 | 0 | 6.6 | 0 | 0 | 0 | 3.6 | 27.7 | 29.5 | 111.1 | 142.4 | 3.3 | 0 | 0 | 0
7400 | 0 | 12.4 | 0 | 68.6 | 32.6 | 1.8 | 7.2 | 67.5 | 7.2 | 7.2 | 6.2 | 0 | 34.3 | 16.3
7401 | 0 | 16.8 | 67.2 | 0 | 16 | 1.8 | 3.6 | 3.6 | 3.6 | 3.6 | 8.4 | 33.6 | 0 | 8
7402 | 0 | 11.6 | 17.4 | 0 | 0 | 0 | 1.8 | 1.8 | 3.6 | 3.6 | 5.8 | 8.7 | 0 | 0
7403 | 0 | 10 | 0 | 27.4 | 18.6 | 3.6 | 3.6 | 3.6 | 5.4 | 5.4 | 5 | 0 | 13.7 | 9.3
7404 | 0 | 10 | 17.2 | 0 | 0 | 5.4 | 5.4 | 5.4 | 12.7 | 12.7 | 5 | 8.6 | 0 | 0
7405 | 0 | 11.6 | 0 | 0 | 0 | 0 | 0 | 0 | 0 | 0 | 5.8 | 0 | 0 | 0
7406 | 0 | 12 | 26.8 | 0 | 0 | 0 | 1.8 | 1.8 | 1.8 | 1.8 | 6 | 13.4 | 0 | 0
7407 | 0 | 9.4 | 0 | 0 | 0 | 0 | 1.8 | 1.8 | 3.6 | 3.6 | 4.7 | 0 | 0 | 0
7408 | 0 | 8.2 | 0 | 0 | 0 | 0 | 1.8 | 1.8 | 3.6 | 3.6 | 4.1 | 0 | 0 | 0
7409 | 0 | 7.6 | 0 | 0 | 0 | 0 | 0 | 0 | 1.8 | 1.8 | 3.8 | 0 | 0 | 0
7410 | 0 | 9 | 0 | 25 | 34.6 | 3.6 | 5.4 | 5.4 | 5.4 | 5.4 | 4.5 | 0 | 12.5 | 17.3
7411 | 0 | 11.2 | 0 | 30 | 12.8 | 0 | 1.8 | 1.8 | 1.8 | 1.8 | 5.6 | 0 | 15 | 6.4
7412 | 0 | 13.2 | 0 | 15.6 | 14 | 7.2 | 12.7 | 12.7 | 88.8 | 120.1 | 6.6 | 0 | 7.8 | 7
7413 | 0 | 12.8 | 0 | 7.4 | 0 | 9 | 25.9 | 63.9 | 77.9 | 109.3 | 6.4 | 0 | 3.7 | 0
7414 | 0 | 12.2 | 0 | 53.8 | 0 | 0 | 0 | 0 | 0 | 0 | 6.1 | 0 | 26.9 | 0
7415 | 0 | 10 | 17 | 0 | 17 | 0 | 0 | 0 | 0 | 0 | 5 | 8.5 | 0 | 8.5
7416 | 0 | 6.8 | 0 | 0 | 0 | 0 | 0 | 0 | 0 | 0 | 3.4 | 0 | 0 | 0
7417 | 0 | 3.4 | 0 | 0 | 0 | 0 | 0 | 0 | 0 | 0 | 1.7 | 0 | 0 | 0
7418 | 0 | 1.8 | 0 | 0 | 0 | 0 | 0 | 0 | 0 | 0 | 0.9 | 0 | 0 | 0
7419 | 0 | 1 | 0 | 0 | 0 | 0 | 0 | 0 | 0 | 0 | 0.5 | 0 | 0 | 0
7420 | 0 | 0.6 | 0 | 0 | 0 | 0 | 0 | 0 | 0 | 0 | 0.3 | 0 | 0 | 0
7421 | 0 | 0.8 | 0 | 0 | 0 | 0 | 0 | 0 | 0 | 0 | 0.4 | 0 | 0 | 0
7422 | 0 | 1.2 | 0 | 0 | 0 | 0 | 0 | 0 | 0 | 0 | 0.6 | 0 | 0 | 0
7423 | 0 | 6.6 | 0 | 0 | 38.6 | 3.6 | 27.7 | 29.5 | 111.1 | 142.4 | 3.3 | 0 | 0 | 19.3
7424 | 0 | 12.4 | 0 | 116.6 | 0 | 1.8 | 7.2 | 67.5 | 7.2 | 7.2 | 6.2 | 0 | 58.3 | 0
7425 | 0 | 16.8 | 53.4 | 0 | 0 | 1.8 | 3.6 | 3.6 | 3.6 | 3.6 | 8.4 | 26.7 | 0 | 0
7426 | 0 | 11.6 | 0 | 34.8 | 0 | 0 | 1.8 | 1.8 | 3.6 | 3.6 | 5.8 | 0 | 17.4 | 0
7427 | 0 | 10 | 0 | 17.8 | 14.8 | 3.6 | 3.6 | 3.6 | 5.4 | 5.4 | 5 | 0 | 8.9 | 7.4
7428 | 0 | 10 | 31.6 | 0 | 0 | 5.4 | 5.4 | 5.4 | 12.7 | 12.7 | 5 | 15.8 | 0 | 0
7429 | 0 | 11.6 | 0 | 0 | 0 | 0 | 0 | 0 | 0 | 0 | 5.8 | 0 | 0 | 0
7430 | 0 | 12 | 55.4 | 0 | 0 | 0 | 1.8 | 1.8 | 1.8 | 1.8 | 6 | 27.7 | 0 | 0
7431 | 0 | 9.4 | 0 | 16 | 0 | 0 | 1.8 | 1.8 | 3.6 | 3.6 | 4.7 | 0 | 8 | 0
7432 | 0 | 8.2 | 0 | 0 | 0 | 0 | 1.8 | 1.8 | 3.6 | 3.6 | 4.1 | 0 | 0 | 0
7433 | 0 | 7.6 | 0 | 0 | 0 | 0 | 0 | 0 | 1.8 | 1.8 | 3.8 | 0 | 0 | 0
7434 | 0 | 9 | 0 | 0 | 31.6 | 3.6 | 5.4 | 5.4 | 5.4 | 5.4 | 4.5 | 0 | 0 | 15.8
7435 | 0 | 11.2 | 15 | 0 | 55.4 | 0 | 1.8 | 1.8 | 1.8 | 1.8 | 5.6 | 7.5 | 0 | 27.7
7436 | 0 | 13.2 | 17.2 | 15.6 | 15 | 7.2 | 12.7 | 12.7 | 88.8 | 120.1 | 6.6 | 8.6 | 7.8 | 7.5
7437 | 0 | 12.8 | 0 | 0 | 17.2 | 9 | 25.9 | 63.9 | 77.9 | 109.3 | 6.4 | 0 | 0 | 8.6
7438 | 0 | 12.2 | 0 | 17.4 | 0 | 0 | 0 | 0 | 0 | 0 | 6.1 | 0 | 8.7 | 0
7439 | 0 | 10 | 0 | 16.2 | 46.6 | 0 | 0 | 0 | 0 | 0 | 5 | 0 | 8.1 | 23.3
7440 | 0 | 6.8 | 0 | 0 | 10.2 | 0 | 0 | 0 | 0 | 0 | 3.4 | 0 | 0 | 5.1
7441 | 0 | 3.4 | 0 | 0 | 0 | 0 | 0 | 0 | 0 | 0 | 1.7 | 0 | 0 | 0
7442 | 0 | 1.8 | 0 | 0 | 0 | 0 | 0 | 0 | 0 | 0 | 0.9 | 0 | 0 | 0
7443 | 0 | 1 | 0 | 0 | 0 | 0 | 0 | 0 | 0 | 0 | 0.5 | 0 | 0 | 0
7444 | 0 | 0.6 | 14 | 0 | 0 | 0 | 0 | 0 | 0 | 0 | 0.3 | 7 | 0 | 0
7445 | 0 | 0.8 | 0 | 0 | 17 | 0 | 0 | 0 | 0 | 0 | 0.4 | 0 | 0 | 8.5
7446 | 0 | 1.2 | 0 | 0 | 0 | 0 | 0 | 0 | 0 | 0 | 0.6 | 0 | 0 | 0
7447 | 0 | 6.6 | 0 | 0 | 28.4 | 3.6 | 27.7 | 29.5 | 111.1 | 142.4 | 3.3 | 0 | 0 | 14.2
7448 | 0 | 12.4 | 0 | 74 | 12 | 1.8 | 7.2 | 67.5 | 7.2 | 7.2 | 6.2 | 0 | 37 | 6
7449 | 0 | 16.8 | 100.2 | 19 | 0 | 1.8 | 3.6 | 3.6 | 3.6 | 3.6 | 8.4 | 50.1 | 9.5 | 0
7450 | 0 | 11.6 | 0 | 0 | 0 | 0 | 1.8 | 1.8 | 3.6 | 3.6 | 5.8 | 0 | 0 | 0
7451 | 0 | 10 | 13.6 | 0 | 60.4 | 3.6 | 3.6 | 3.6 | 5.4 | 5.4 | 5 | 6.8 | 0 | 30.2
7452 | 0 | 10 | 30.6 | 0 | 0 | 5.4 | 5.4 | 5.4 | 12.7 | 12.7 | 5 | 15.3 | 0 | 0
7453 | 0 | 11.6 | 0 | 32.8 | 0 | 0 | 0 | 0 | 0 | 0 | 5.8 | 0 | 16.4 | 0
7454 | 0 | 12 | 99.8 | 0 | 0 | 0 | 1.8 | 1.8 | 1.8 | 1.8 | 6 | 49.9 | 0 | 0
7455 | 0 | 9.4 | 11.4 | 0 | 0 | 0 | 1.8 | 1.8 | 3.6 | 3.6 | 4.7 | 5.7 | 0 | 0
7456 | 0 | 8.2 | 0 | 14.2 | 0 | 0 | 1.8 | 1.8 | 3.6 | 3.6 | 4.1 | 0 | 7.1 | 0
7457 | 0 | 7.6 | 0 | 13.6 | 0 | 0 | 0 | 0 | 1.8 | 1.8 | 3.8 | 0 | 6.8 | 0
7458 | 0 | 9 | 12.2 | 0 | 83.6 | 3.6 | 5.4 | 5.4 | 5.4 | 5.4 | 4.5 | 6.1 | 0 | 41.8
7459 | 0 | 11.2 | 0 | 15 | 11.4 | 0 | 1.8 | 1.8 | 1.8 | 1.8 | 5.6 | 0 | 7.5 | 5.7
7460 | 0 | 13.2 | 19.4 | 0 | 31.6 | 7.2 | 12.7 | 12.7 | 88.8 | 120.1 | 6.6 | 9.7 | 0 | 15.8
7461 | 0 | 12.8 | 0 | 0 | 0 | 9 | 25.9 | 63.9 | 77.9 | 109.3 | 6.4 | 0 | 0 | 0
7462 | 0 | 12.2 | 0 | 0 | 0 | 0 | 0 | 0 | 0 | 0 | 6.1 | 0 | 0 | 0
7463 | 0 | 10 | 0 | 0 | 0 | 0 | 0 | 0 | 0 | 0 | 5 | 0 | 0 | 0
7464 | 0 | 6.8 | 0 | 0 | 0 | 0 | 0 | 0 | 0 | 0 | 3.4 | 0 | 0 | 0
7465 | 0 | 3.4 | 0 | 0 | 0 | 0 | 0 | 0 | 0 | 0 | 1.7 | 0 | 0 | 0
7466 | 0 | 1.8 | 0 | 0 | 0 | 0 | 0 | 0 | 0 | 0 | 0.9 | 0 | 0 | 0
7467 | 0 | 1 | 0 | 0 | 0 | 0 | 0 | 0 | 0 | 0 | 0.5 | 0 | 0 | 0
7468 | 0 | 0.6 | 0 | 0 | 0 | 0 | 0 | 0 | 0 | 0 | 0.3 | 0 | 0 | 0
7469 | 0 | 0.8 | 0 | 0 | 0 | 0 | 0 | 0 | 0 | 0 | 0.4 | 0 | 0 | 0
7470 | 0 | 1.2 | 0 | 0 | 0 | 0 | 0 | 0 | 0 | 0 | 0.6 | 0 | 0 | 0
7471 | 0 | 6.6 | 0 | 0 | 0 | 3.6 | 27.7 | 29.5 | 111.1 | 142.4 | 3.3 | 0 | 0 | 0
7472 | 0 | 12.4 | 0 | 96 | 13.2 | 1.8 | 7.2 | 67.5 | 7.2 | 7.2 | 6.2 | 0 | 48 | 6.6
7473 | 0 | 16.8 | 29 | 16.8 | 0 | 1.8 | 3.6 | 3.6 | 3.6 | 3.6 | 8.4 | 14.5 | 8.4 | 0
7474 | 0 | 11.6 | 0 | 16.4 | 15.8 | 0 | 1.8 | 1.8 | 3.6 | 3.6 | 5.8 | 0 | 8.2 | 7.9
7475 | 0 | 10 | 0 | 0 | 34.8 | 3.6 | 3.6 | 3.6 | 5.4 | 5.4 | 5 | 0 | 0 | 17.4
7476 | 0 | 10 | 0 | 0 | 0 | 5.4 | 5.4 | 5.4 | 12.7 | 12.7 | 5 | 0 | 0 | 0
7477 | 0 | 11.6 | 0 | 0 | 0 | 0 | 0 | 0 | 0 | 0 | 5.8 | 0 | 0 | 0
7478 | 0 | 12 | 74.6 | 15.2 | 0 | 0 | 1.8 | 1.8 | 1.8 | 1.8 | 6 | 37.3 | 7.6 | 0
7479 | 0 | 9.4 | 0 | 0 | 0 | 0 | 1.8 | 1.8 | 3.6 | 3.6 | 4.7 | 0 | 0 | 0
7480 | 0 | 8.2 | 0 | 0 | 0 | 0 | 1.8 | 1.8 | 3.6 | 3.6 | 4.1 | 0 | 0 | 0
7481 | 0 | 7.6 | 15.8 | 8.8 | 0 | 0 | 0 | 0 | 1.8 | 1.8 | 3.8 | 7.9 | 4.4 | 0
7482 | 0 | 9 | 0 | 0 | 39.8 | 3.6 | 5.4 | 5.4 | 5.4 | 5.4 | 4.5 | 0 | 0 | 19.9
7483 | 0 | 11.2 | 0 | 12.4 | 15.8 | 0 | 1.8 | 1.8 | 1.8 | 1.8 | 5.6 | 0 | 6.2 | 7.9
7484 | 0 | 13.2 | 0 | 13 | 0 | 7.2 | 12.7 | 12.7 | 88.8 | 120.1 | 6.6 | 0 | 6.5 | 0
7485 | 0 | 12.8 | 0 | 0 | 0 | 9 | 25.9 | 63.9 | 77.9 | 109.3 | 6.4 | 0 | 0 | 0
7486 | 0 | 12.2 | 0 | 0 | 10.4 | 0 | 0 | 0 | 0 | 0 | 6.1 | 0 | 0 | 5.2
7487 | 0 | 10 | 0 | 0 | 13.6 | 0 | 0 | 0 | 0 | 0 | 5 | 0 | 0 | 6.8
7488 | 0 | 6.8 | 0 | 0 | 0 | 0 | 0 | 0 | 0 | 0 | 3.4 | 0 | 0 | 0
7489 | 0 | 3.4 | 0 | 0 | 0 | 0 | 0 | 0 | 0 | 0 | 1.7 | 0 | 0 | 0
7490 | 0 | 1.8 | 0 | 0 | 0 | 0 | 0 | 0 | 0 | 0 | 0.9 | 0 | 0 | 0
7491 | 0 | 1 | 0 | 0 | 0 | 0 | 0 | 0 | 0 | 0 | 0.5 | 0 | 0 | 0
7492 | 0 | 0.6 | 0 | 0 | 0 | 0 | 0 | 0 | 0 | 0 | 0.3 | 0 | 0 | 0
7493 | 0 | 0.8 | 0 | 0 | 0 | 0 | 0 | 0 | 0 | 0 | 0.4 | 0 | 0 | 0
7494 | 0 | 1.2 | 0 | 0 | 0 | 0 | 0 | 0 | 0 | 0 | 0.6 | 0 | 0 | 0
7495 | 0 | 6.6 | 0 | 0 | 29.4 | 3.6 | 27.7 | 29.5 | 111.1 | 142.4 | 3.3 | 0 | 0 | 14.7
7496 | 0 | 12.4 | 0 | 120 | 0 | 1.8 | 7.2 | 67.5 | 7.2 | 7.2 | 6.2 | 0 | 60 | 0
7497 | 0 | 16.8 | 69.4 | 0 | 35.6 | 1.8 | 3.6 | 3.6 | 3.6 | 3.6 | 8.4 | 34.7 | 0 | 17.8
7498 | 0 | 11.6 | 0 | 0 | 18 | 0 | 1.8 | 1.8 | 3.6 | 3.6 | 5.8 | 0 | 0 | 9
7499 | 0 | 10 | 19.6 | 0 | 14.6 | 3.6 | 3.6 | 3.6 | 5.4 | 5.4 | 5 | 9.8 | 0 | 7.3
7500 | 0 | 10 | 0 | 0 | 0 | 5.4 | 5.4 | 5.4 | 12.7 | 12.7 | 5 | 0 | 0 | 0
7501 | 0 | 11.6 | 0 | 18 | 0 | 0 | 0 | 0 | 0 | 0 | 5.8 | 0 | 9 | 0
7502 | 0 | 12 | 32.6 | 0 | 0 | 0 | 1.8 | 1.8 | 1.8 | 1.8 | 6 | 16.3 | 0 | 0
7503 | 0 | 9.4 | 13.8 | 0 | 0 | 0 | 1.8 | 1.8 | 3.6 | 3.6 | 4.7 | 6.9 | 0 | 0
7504 | 0 | 8.2 | 0 | 0 | 0 | 0 | 1.8 | 1.8 | 3.6 | 3.6 | 4.1 | 0 | 0 | 0
7505 | 0 | 7.6 | 0 | 0 | 0 | 0 | 0 | 0 | 1.8 | 1.8 | 3.8 | 0 | 0 | 0
7506 | 0 | 9 | 0 | 0 | 13.8 | 3.6 | 5.4 | 5.4 | 5.4 | 5.4 | 4.5 | 0 | 0 | 6.9
7507 | 0 | 11.2 | 0 | 26 | 14 | 0 | 1.8 | 1.8 | 1.8 | 1.8 | 5.6 | 0 | 13 | 7
7508 | 0 | 13.2 | 0 | 0 | 28.8 | 7.2 | 12.7 | 12.7 | 88.8 | 120.1 | 6.6 | 0 | 0 | 14.4
7509 | 0 | 12.8 | 14 | 0 | 11 | 9 | 25.9 | 63.9 | 77.9 | 109.3 | 6.4 | 7 | 0 | 5.5
7510 | 0 | 12.2 | 15.8 | 0 | 0 | 0 | 0 | 0 | 0 | 0 | 6.1 | 7.9 | 0 | 0
7511 | 0 | 10 | 24 | 0 | 0 | 0 | 0 | 0 | 0 | 0 | 5 | 12 | 0 | 0
7512 | 0 | 6.8 | 0 | 0 | 0 | 0 | 0 | 0 | 0 | 0 | 3.4 | 0 | 0 | 0
7513 | 0 | 3.8 | 0 | 0 | 0 | 0 | 0 | 0 | 0 | 0 | 1.9 | 0 | 0 | 0
7514 | 0 | 2.4 | 0 | 0 | 0 | 0 | 0 | 0 | 0 | 0 | 1.2 | 0 | 0 | 0
7515 | 0 | 1.4 | 0 | 0 | 0 | 0 | 0 | 0 | 0 | 0 | 0.7 | 0 | 0 | 0
7516 | 0 | 0.8 | 0 | 0 | 0 | 0 | 0 | 0 | 0 | 0 | 0.4 | 0 | 0 | 0
7517 | 0 | 0.4 | 0 | 0 | 0 | 0 | 0 | 0 | 0 | 0 | 0.2 | 0 | 0 | 0
7518 | 0 | 0.8 | 0 | 0 | 0 | 0 | 0 | 0 | 0 | 0 | 0.4 | 0 | 0 | 0
7519 | 0 | 0.6 | 0 | 0 | 0 | 3.6 | 27.7 | 29.5 | 111.1 | 142.4 | 0.3 | 0 | 0 | 0
7520 | 0 | 1.8 | 0 | 69.8 | 25.4 | 1.8 | 7.2 | 67.5 | 7.2 | 7.2 | 0.9 | 0 | 34.9 | 12.7
7521 | 0 | 5.6 | 0 | 43.8 | 63.6 | 1.8 | 3.6 | 3.6 | 3.6 | 3.6 | 2.8 | 0 | 21.9 | 31.8
7522 | 0 | 10.8 | 89 | 0 | 17.6 | 0 | 1.8 | 1.8 | 3.6 | 3.6 | 5.4 | 44.5 | 0 | 8.8
7523 | 0 | 18 | 0 | 14.2 | 36.8 | 3.6 | 3.6 | 3.6 | 5.4 | 5.4 | 9 | 0 | 7.1 | 18.4
7524 | 0 | 17.4 | 17.6 | 0 | 0 | 5.4 | 5.4 | 5.4 | 12.7 | 12.7 | 8.7 | 8.8 | 0 | 0
7525 | 0 | 15.4 | 0 | 19.2 | 0 | 0 | 0 | 0 | 0 | 0 | 7.7 | 0 | 9.6 | 0
7526 | 0 | 15 | 0 | 0 | 0 | 0 | 1.8 | 1.8 | 1.8 | 1.8 | 7.5 | 0 | 0 | 0
7527 | 0 | 12 | 0 | 0 | 0 | 0 | 1.8 | 1.8 | 3.6 | 3.6 | 6 | 0 | 0 | 0
7528 | 0 | 10.6 | 14 | 19.2 | 0 | 0 | 1.8 | 1.8 | 3.6 | 3.6 | 5.3 | 7 | 9.6 | 0
7529 | 0 | 11 | 22.8 | 68.8 | 0 | 0 | 0 | 0 | 1.8 | 1.8 | 5.5 | 11.4 | 34.4 | 0
7530 | 0 | 10.6 | 15.8 | 0 | 0 | 3.6 | 5.4 | 5.4 | 5.4 | 5.4 | 5.3 | 7.9 | 0 | 0
7531 | 0 | 12.2 | 8.6 | 0 | 15.8 | 0 | 1.8 | 1.8 | 1.8 | 1.8 | 6.1 | 4.3 | 0 | 7.9
7532 | 0 | 12.4 | 0 | 0 | 8.6 | 7.2 | 12.7 | 12.7 | 88.8 | 120.1 | 6.2 | 0 | 0 | 4.3
7533 | 0 | 14.2 | 0 | 0 | 18.6 | 9 | 25.9 | 63.9 | 77.9 | 109.3 | 7.1 | 0 | 0 | 9.3
7534 | 0 | 10 | 0 | 23.2 | 0 | 0 | 0 | 0 | 0 | 0 | 5 | 0 | 11.6 | 0
7535 | 0 | 6.8 | 18.6 | 18.8 | 0 | 0 | 0 | 0 | 0 | 0 | 3.4 | 9.3 | 9.4 | 0
7536 | 0 | 5.4 | 0 | 0 | 0 | 0 | 0 | 0 | 0 | 0 | 2.7 | 0 | 0 | 0
7537 | 0 | 3.8 | 0 | 0 | 0 | 0 | 0 | 0 | 0 | 0 | 1.9 | 0 | 0 | 0
7538 | 0 | 2.4 | 0 | 36 | 0 | 0 | 0 | 0 | 0 | 0 | 1.2 | 0 | 18 | 0
7539 | 0 | 1.4 | 0 | 0 | 0 | 0 | 0 | 0 | 0 | 0 | 0.7 | 0 | 0 | 0
7540 | 0 | 0.8 | 0 | 0 | 0 | 0 | 0 | 0 | 0 | 0 | 0.4 | 0 | 0 | 0
7541 | 0 | 0.4 | 0 | 0 | 0 | 0 | 0 | 0 | 0 | 0 | 0.2 | 0 | 0 | 0
7542 | 0 | 0.8 | 0 | 0 | 0 | 0 | 0 | 0 | 0 | 0 | 0.4 | 0 | 0 | 0
7543 | 0 | 0.6 | 0 | 0 | 0 | 3.6 | 27.7 | 29.5 | 111.1 | 142.4 | 0.3 | 0 | 0 | 0
7544 | 0 | 1.8 | 0 | 7.8 | 29.4 | 1.8 | 7.2 | 67.5 | 7.2 | 7.2 | 0.9 | 0 | 3.9 | 14.7
7545 | 0 | 5.6 | 18.4 | 51.6 | 0 | 1.8 | 3.6 | 3.6 | 3.6 | 3.6 | 2.8 | 9.2 | 25.8 | 0
7546 | 0 | 10.8 | 68 | 0 | 27.8 | 0 | 1.8 | 1.8 | 3.6 | 3.6 | 5.4 | 34 | 0 | 13.9
7547 | 0 | 18 | 0 | 0 | 29.2 | 3.6 | 3.6 | 3.6 | 5.4 | 5.4 | 9 | 0 | 0 | 14.6
7548 | 0 | 17.4 | 0 | 0 | 0 | 5.4 | 5.4 | 5.4 | 12.7 | 12.7 | 8.7 | 0 | 0 | 0
7549 | 0 | 15.4 | 14.6 | 0 | 0 | 0 | 0 | 0 | 0 | 0 | 7.7 | 7.3 | 0 | 0
7550 | 0 | 15 | 0 | 0 | 0 | 0 | 1.8 | 1.8 | 1.8 | 1.8 | 7.5 | 0 | 0 | 0
7551 | 0 | 12 | 0 | 0 | 0 | 0 | 1.8 | 1.8 | 3.6 | 3.6 | 6 | 0 | 0 | 0
7552 | 0 | 10.6 | 0 | 32.8 | 0 | 0 | 1.8 | 1.8 | 3.6 | 3.6 | 5.3 | 0 | 16.4 | 0
7553 | 0 | 11 | 10.8 | 52.6 | 0 | 0 | 0 | 0 | 1.8 | 1.8 | 5.5 | 5.4 | 26.3 | 0
7554 | 0 | 10.6 | 57.8 | 0 | 14.6 | 3.6 | 5.4 | 5.4 | 5.4 | 5.4 | 5.3 | 28.9 | 0 | 7.3
7555 | 0 | 12.2 | 0 | 0 | 10.8 | 0 | 1.8 | 1.8 | 1.8 | 1.8 | 6.1 | 0 | 0 | 5.4
7556 | 0 | 12.4 | 20 | 0 | 0 | 7.2 | 12.7 | 12.7 | 88.8 | 120.1 | 6.2 | 10 | 0 | 0
7557 | 0 | 14.2 | 0 | 0 | 57.8 | 9 | 25.9 | 63.9 | 77.9 | 109.3 | 7.1 | 0 | 0 | 28.9
7558 | 0 | 10 | 0 | 16.6 | 20 | 0 | 0 | 0 | 0 | 0 | 5 | 0 | 8.3 | 10
7559 | 0 | 6.8 | 0 | 19.6 | 0 | 0 | 0 | 0 | 0 | 0 | 3.4 | 0 | 9.8 | 0
7560 | 0 | 5.4 | 0 | 0 | 0 | 0 | 0 | 0 | 0 | 0 | 2.7 | 0 | 0 | 0
7561 | 0 | 3.4 | 0 | 0 | 0 | 0 | 0 | 0 | 0 | 0 | 1.7 | 0 | 0 | 0
7562 | 0 | 1.8 | 0 | 0 | 0 | 0 | 0 | 0 | 0 | 0 | 0.9 | 0 | 0 | 0
7563 | 0 | 1 | 0 | 0 | 0 | 0 | 0 | 0 | 0 | 0 | 0.5 | 0 | 0 | 0
7564 | 0 | 0.6 | 0 | 0 | 0 | 0 | 0 | 0 | 0 | 0 | 0.3 | 0 | 0 | 0
7565 | 0 | 0.8 | 0 | 0 | 0 | 0 | 0 | 0 | 0 | 0 | 0.4 | 0 | 0 | 0
7566 | 0 | 1.2 | 0 | 0 | 12.6 | 0 | 0 | 0 | 0 | 0 | 0.6 | 0 | 0 | 6.3
7567 | 0 | 6.6 | 0 | 0 | 23 | 3.6 | 27.7 | 29.5 | 111.1 | 142.4 | 3.3 | 0 | 0 | 11.5
7568 | 0 | 12.4 | 0 | 140.4 | 40.6 | 1.8 | 7.2 | 67.5 | 7.2 | 7.2 | 6.2 | 0 | 70.2 | 20.3
7569 | 0 | 16.8 | 132.2 | 0 | 19.2 | 1.8 | 3.6 | 3.6 | 3.6 | 3.6 | 8.4 | 66.1 | 0 | 9.6
7570 | 0 | 11.6 | 12 | 14.8 | 18.8 | 0 | 1.8 | 1.8 | 3.6 | 3.6 | 5.8 | 6 | 7.4 | 9.4
7571 | 0 | 10 | 0 | 0 | 18 | 3.6 | 3.6 | 3.6 | 5.4 | 5.4 | 5 | 0 | 0 | 9
7572 | 0 | 10 | 0 | 18.6 | 0 | 5.4 | 5.4 | 5.4 | 12.7 | 12.7 | 5 | 0 | 9.3 | 0
7573 | 0 | 11.6 | 0 | 17 | 0 | 0 | 0 | 0 | 0 | 0 | 5.8 | 0 | 8.5 | 0
7574 | 0 | 12 | 87.4 | 0 | 0 | 0 | 1.8 | 1.8 | 1.8 | 1.8 | 6 | 43.7 | 0 | 0
7575 | 0 | 9.4 | 0 | 0 | 0 | 0 | 1.8 | 1.8 | 3.6 | 3.6 | 4.7 | 0 | 0 | 0
7576 | 0 | 8.2 | 0 | 0 | 0 | 0 | 1.8 | 1.8 | 3.6 | 3.6 | 4.1 | 0 | 0 | 0
7577 | 0 | 7.6 | 0 | 0 | 0 | 0 | 0 | 0 | 1.8 | 1.8 | 3.8 | 0 | 0 | 0
7578 | 0 | 9 | 0 | 0 | 12 | 3.6 | 5.4 | 5.4 | 5.4 | 5.4 | 4.5 | 0 | 0 | 6
7579 | 0 | 11.2 | 0 | 0 | 32.2 | 0 | 1.8 | 1.8 | 1.8 | 1.8 | 5.6 | 0 | 0 | 16.1
7580 | 0 | 13.2 | 0 | 0 | 55.2 | 7.2 | 12.7 | 12.7 | 88.8 | 120.1 | 6.6 | 0 | 0 | 27.6
7581 | 0 | 12.8 | 18 | 0 | 0 | 9 | 25.9 | 63.9 | 77.9 | 109.3 | 6.4 | 9 | 0 | 0
7582 | 0 | 12.2 | 0 | 17.6 | 18 | 0 | 0 | 0 | 0 | 0 | 6.1 | 0 | 8.8 | 9
7583 | 0 | 10 | 16.8 | 0 | 16.8 | 0 | 0 | 0 | 0 | 0 | 5 | 8.4 | 0 | 8.4
7584 | 0 | 6.8 | 0 | 0 | 0 | 0 | 0 | 0 | 0 | 0 | 3.4 | 0 | 0 | 0
7585 | 0 | 3.4 | 0 | 0 | 0 | 0 | 0 | 0 | 0 | 0 | 1.7 | 0 | 0 | 0
7586 | 0 | 1.8 | 0 | 0 | 0 | 0 | 0 | 0 | 0 | 0 | 0.9 | 0 | 0 | 0
7587 | 0 | 1 | 0 | 0 | 0 | 0 | 0 | 0 | 0 | 0 | 0.5 | 0 | 0 | 0
7588 | 0 | 0.6 | 0 | 0 | 17.8 | 0 | 0 | 0 | 0 | 0 | 0.3 | 0 | 0 | 8.9
7589 | 0 | 0.8 | 0 | 0 | 0 | 0 | 0 | 0 | 0 | 0 | 0.4 | 0 | 0 | 0
7590 | 0 | 1.2 | 0 | 0 | 0 | 0 | 0 | 0 | 0 | 0 | 0.6 | 0 | 0 | 0
7591 | 0 | 6.6 | 0 | 0 | 16 | 3.6 | 27.7 | 29.5 | 111.1 | 142.4 | 3.3 | 0 | 0 | 8
7592 | 0 | 12.4 | 0 | 130.8 | 15.6 | 1.8 | 7.2 | 67.5 | 7.2 | 7.2 | 6.2 | 0 | 65.4 | 7.8
7593 | 0 | 16.8 | 78.8 | 0 | 29.4 | 1.8 | 3.6 | 3.6 | 3.6 | 3.6 | 8.4 | 39.4 | 0 | 14.7
7594 | 0 | 11.6 | 0 | 0 | 0 | 0 | 1.8 | 1.8 | 3.6 | 3.6 | 5.8 | 0 | 0 | 0
7595 | 0 | 10 | 0 | 0 | 0 | 3.6 | 3.6 | 3.6 | 5.4 | 5.4 | 5 | 0 | 0 | 0
7596 | 0 | 10 | 0 | 0 | 0 | 5.4 | 5.4 | 5.4 | 12.7 | 12.7 | 5 | 0 | 0 | 0
7597 | 0 | 11.6 | 0 | 63 | 0 | 0 | 0 | 0 | 0 | 0 | 5.8 | 0 | 31.5 | 0
7598 | 0 | 12 | 43 | 0 | 0 | 0 | 1.8 | 1.8 | 1.8 | 1.8 | 6 | 21.5 | 0 | 0
7599 | 0 | 9.4 | 0 | 0 | 0 | 0 | 1.8 | 1.8 | 3.6 | 3.6 | 4.7 | 0 | 0 | 0
7600 | 0 | 8.2 | 0 | 0 | 0 | 0 | 1.8 | 1.8 | 3.6 | 3.6 | 4.1 | 0 | 0 | 0
7601 | 0 | 7.6 | 0 | 30 | 0 | 0 | 0 | 0 | 1.8 | 1.8 | 3.8 | 0 | 15 | 0
7602 | 0 | 9 | 17.6 | 0 | 14.2 | 3.6 | 5.4 | 5.4 | 5.4 | 5.4 | 4.5 | 8.8 | 0 | 7.1
7603 | 0 | 11.2 | 0 | 0 | 12.6 | 0 | 1.8 | 1.8 | 1.8 | 1.8 | 5.6 | 0 | 0 | 6.3
7604 | 0 | 13.2 | 19.6 | 0 | 33.8 | 7.2 | 12.7 | 12.7 | 88.8 | 120.1 | 6.6 | 9.8 | 0 | 16.9
7605 | 0 | 12.8 | 0 | 19.6 | 19.6 | 9 | 25.9 | 63.9 | 77.9 | 109.3 | 6.4 | 0 | 9.8 | 9.8
7606 | 0 | 12.2 | 0 | 0 | 15 | 0 | 0 | 0 | 0 | 0 | 6.1 | 0 | 0 | 7.5
7607 | 0 | 10 | 15 | 0 | 15.2 | 0 | 0 | 0 | 0 | 0 | 5 | 7.5 | 0 | 7.6
7608 | 0 | 6.8 | 0 | 0 | 0 | 0 | 0 | 0 | 0 | 0 | 3.4 | 0 | 0 | 0
7609 | 0 | 3.4 | 0 | 0 | 0 | 0 | 0 | 0 | 0 | 0 | 1.7 | 0 | 0 | 0
7610 | 0 | 1.8 | 0 | 0 | 0 | 0 | 0 | 0 | 0 | 0 | 0.9 | 0 | 0 | 0
7611 | 0 | 1 | 0 | 0 | 0 | 0 | 0 | 0 | 0 | 0 | 0.5 | 0 | 0 | 0
7612 | 0 | 0.6 | 0 | 0 | 0 | 0 | 0 | 0 | 0 | 0 | 0.3 | 0 | 0 | 0
7613 | 0 | 0.8 | 0 | 0 | 0 | 0 | 0 | 0 | 0 | 0 | 0.4 | 0 | 0 | 0
7614 | 0 | 1.2 | 0 | 0 | 0 | 0 | 0 | 0 | 0 | 0 | 0.6 | 0 | 0 | 0
7615 | 0 | 6.6 | 0 | 0 | 46.6 | 3.6 | 27.7 | 29.5 | 111.1 | 142.4 | 3.3 | 0 | 0 | 23.3
7616 | 0 | 12.4 | 0 | 76.8 | 25.4 | 1.8 | 7.2 | 67.5 | 7.2 | 7.2 | 6.2 | 0 | 38.4 | 12.7
7617 | 0 | 16.8 | 120.2 | 0 | 0 | 1.8 | 3.6 | 3.6 | 3.6 | 3.6 | 8.4 | 60.1 | 0 | 0
7618 | 0 | 11.6 | 0 | 0 | 33 | 0 | 1.8 | 1.8 | 3.6 | 3.6 | 5.8 | 0 | 0 | 16.5
7619 | 0 | 10 | 0 | 0 | 0 | 3.6 | 3.6 | 3.6 | 5.4 | 5.4 | 5 | 0 | 0 | 0
7620 | 0 | 10 | 0 | 14 | 0 | 5.4 | 5.4 | 5.4 | 12.7 | 12.7 | 5 | 0 | 7 | 0
7621 | 0 | 11.6 | 0 | 9.4 | 0 | 0 | 0 | 0 | 0 | 0 | 5.8 | 0 | 4.7 | 0
7622 | 0 | 12 | 0 | 0 | 0 | 0 | 1.8 | 1.8 | 1.8 | 1.8 | 6 | 0 | 0 | 0
7623 | 0 | 9.4 | 0 | 0 | 0 | 0 | 1.8 | 1.8 | 3.6 | 3.6 | 4.7 | 0 | 0 | 0
7624 | 0 | 8.2 | 0 | 0 | 0 | 0 | 1.8 | 1.8 | 3.6 | 3.6 | 4.1 | 0 | 0 | 0
7625 | 0 | 7.6 | 0 | 0 | 0 | 0 | 0 | 0 | 1.8 | 1.8 | 3.8 | 0 | 0 | 0
7626 | 0 | 9 | 10.6 | 0 | 0 | 3.6 | 5.4 | 5.4 | 5.4 | 5.4 | 4.5 | 5.3 | 0 | 0
7627 | 0 | 11.2 | 0 | 36.8 | 0 | 0 | 1.8 | 1.8 | 1.8 | 1.8 | 5.6 | 0 | 18.4 | 0
7628 | 0 | 13.2 | 17.8 | 0 | 28.4 | 7.2 | 12.7 | 12.7 | 88.8 | 120.1 | 6.6 | 8.9 | 0 | 14.2
7629 | 0 | 12.8 | 0 | 0 | 0 | 9 | 25.9 | 63.9 | 77.9 | 109.3 | 6.4 | 0 | 0 | 0
7630 | 0 | 12.2 | 0 | 0 | 16 | 0 | 0 | 0 | 0 | 0 | 6.1 | 0 | 0 | 8
7631 | 0 | 10 | 0 | 0 | 20 | 0 | 0 | 0 | 0 | 0 | 5 | 0 | 0 | 10
7632 | 0 | 6.8 | 0 | 0 | 19.6 | 0 | 0 | 0 | 0 | 0 | 3.4 | 0 | 0 | 9.8
7633 | 0 | 3.4 | 0 | 0 | 0 | 0 | 0 | 0 | 0 | 0 | 1.7 | 0 | 0 | 0
7634 | 0 | 1.8 | 0 | 0 | 0 | 0 | 0 | 0 | 0 | 0 | 0.9 | 0 | 0 | 0
7635 | 0 | 1 | 0 | 0 | 34 | 0 | 0 | 0 | 0 | 0 | 0.5 | 0 | 0 | 17
7636 | 0 | 0.6 | 0 | 0 | 0 | 0 | 0 | 0 | 0 | 0 | 0.3 | 0 | 0 | 0
7637 | 0 | 0.8 | 0 | 0 | 0 | 0 | 0 | 0 | 0 | 0 | 0.4 | 0 | 0 | 0
7638 | 0 | 1.2 | 0 | 0 | 14.4 | 0 | 0 | 0 | 0 | 0 | 0.6 | 0 | 0 | 7.2
7639 | 0 | 6.6 | 0 | 0 | 48.6 | 3.6 | 27.7 | 29.5 | 111.1 | 142.4 | 3.3 | 0 | 0 | 24.3
7640 | 0 | 12.4 | 16 | 205.2 | 24.8 | 1.8 | 7.2 | 67.5 | 7.2 | 7.2 | 6.2 | 8 | 102.6 | 12.4
7641 | 0 | 16.8 | 192.2 | 0 | 30.8 | 1.8 | 3.6 | 3.6 | 3.6 | 3.6 | 8.4 | 96.1 | 0 | 15.4
7642 | 0 | 11.6 | 18.8 | 19.8 | 18.8 | 0 | 1.8 | 1.8 | 3.6 | 3.6 | 5.8 | 9.4 | 9.9 | 9.4
7643 | 0 | 10 | 0 | 0 | 11.8 | 3.6 | 3.6 | 3.6 | 5.4 | 5.4 | 5 | 0 | 0 | 5.9
7644 | 0 | 10 | 0 | 18 | 0 | 5.4 | 5.4 | 5.4 | 12.7 | 12.7 | 5 | 0 | 9 | 0
7645 | 0 | 11.6 | 0 | 32 | 0 | 0 | 0 | 0 | 0 | 0 | 5.8 | 0 | 16 | 0
7646 | 0 | 12 | 11.8 | 0 | 0 | 0 | 1.8 | 1.8 | 1.8 | 1.8 | 6 | 5.9 | 0 | 0
7647 | 0 | 9.4 | 0 | 0 | 0 | 0 | 1.8 | 1.8 | 3.6 | 3.6 | 4.7 | 0 | 0 | 0
7648 | 0 | 8.2 | 0 | 0 | 0 | 0 | 1.8 | 1.8 | 3.6 | 3.6 | 4.1 | 0 | 0 | 0
7649 | 0 | 7.6 | 18.4 | 20 | 0 | 0 | 0 | 0 | 1.8 | 1.8 | 3.8 | 9.2 | 10 | 0
7650 | 0 | 9 | 0 | 0 | 0 | 3.6 | 5.4 | 5.4 | 5.4 | 5.4 | 4.5 | 0 | 0 | 0
7651 | 0 | 11.2 | 0 | 15.4 | 18.4 | 0 | 1.8 | 1.8 | 1.8 | 1.8 | 5.6 | 0 | 7.7 | 9.2
7652 | 0 | 13.2 | 0 | 0 | 0 | 7.2 | 12.7 | 12.7 | 88.8 | 120.1 | 6.6 | 0 | 0 | 0
7653 | 0 | 12.8 | 0 | 0 | 36 | 9 | 25.9 | 63.9 | 77.9 | 109.3 | 6.4 | 0 | 0 | 18
7654 | 0 | 12.2 | 36 | 18.2 | 0 | 0 | 0 | 0 | 0 | 0 | 6.1 | 18 | 9.1 | 0
7655 | 0 | 10 | 0 | 0 | 13.2 | 0 | 0 | 0 | 0 | 0 | 5 | 0 | 0 | 6.6
7656 | 0 | 6.8 | 0 | 0 | 0 | 0 | 0 | 0 | 0 | 0 | 3.4 | 0 | 0 | 0
7657 | 0 | 3.4 | 0 | 0 | 0 | 0 | 0 | 0 | 0 | 0 | 1.7 | 0 | 0 | 0
7658 | 0 | 1.8 | 0 | 0 | 0 | 0 | 0 | 0 | 0 | 0 | 0.9 | 0 | 0 | 0
7659 | 0 | 1 | 0 | 0 | 0 | 0 | 0 | 0 | 0 | 0 | 0.5 | 0 | 0 | 0
7660 | 0 | 0.6 | 0 | 0 | 16.2 | 0 | 0 | 0 | 0 | 0 | 0.3 | 0 | 0 | 8.1
7661 | 0 | 0.8 | 0 | 0 | 0 | 0 | 0 | 0 | 0 | 0 | 0.4 | 0 | 0 | 0
7662 | 0 | 1.2 | 0 | 0 | 0 | 0 | 0 | 0 | 0 | 0 | 0.6 | 0 | 0 | 0
7663 | 0 | 6.6 | 0 | 0 | 11.8 | 3.6 | 27.7 | 29.5 | 111.1 | 142.4 | 3.3 | 0 | 0 | 5.9
7664 | 0 | 12.4 | 0 | 35.2 | 33.6 | 1.8 | 7.2 | 67.5 | 7.2 | 7.2 | 6.2 | 0 | 17.6 | 16.8
7665 | 0 | 16.8 | 74.8 | 0 | 0 | 1.8 | 3.6 | 3.6 | 3.6 | 3.6 | 8.4 | 37.4 | 0 | 0
7666 | 0 | 11.6 | 0 | 0 | 0 | 0 | 1.8 | 1.8 | 3.6 | 3.6 | 5.8 | 0 | 0 | 0
7667 | 0 | 10 | 0 | 0 | 0 | 3.6 | 3.6 | 3.6 | 5.4 | 5.4 | 5 | 0 | 0 | 0
7668 | 0 | 10 | 0 | 0 | 0 | 5.4 | 5.4 | 5.4 | 12.7 | 12.7 | 5 | 0 | 0 | 0
7669 | 0 | 11.6 | 0 | 19.2 | 0 | 0 | 0 | 0 | 0 | 0 | 5.8 | 0 | 9.6 | 0
7670 | 0 | 12 | 0 | 0 | 0 | 0 | 1.8 | 1.8 | 1.8 | 1.8 | 6 | 0 | 0 | 0
7671 | 0 | 9.4 | 13.6 | 0 | 0 | 0 | 1.8 | 1.8 | 3.6 | 3.6 | 4.7 | 6.8 | 0 | 0
7672 | 0 | 8.2 | 0 | 0 | 0 | 0 | 1.8 | 1.8 | 3.6 | 3.6 | 4.1 | 0 | 0 | 0
7673 | 0 | 7.6 | 0 | 0 | 0 | 0 | 0 | 0 | 1.8 | 1.8 | 3.8 | 0 | 0 | 0
7674 | 0 | 9 | 0 | 0 | 27.8 | 3.6 | 5.4 | 5.4 | 5.4 | 5.4 | 4.5 | 0 | 0 | 13.9
7675 | 0 | 11.2 | 0 | 0 | 25.2 | 0 | 1.8 | 1.8 | 1.8 | 1.8 | 5.6 | 0 | 0 | 12.6
7676 | 0 | 13.2 | 39.4 | 0 | 0 | 7.2 | 12.7 | 12.7 | 88.8 | 120.1 | 6.6 | 19.7 | 0 | 0
7677 | 0 | 12.8 | 0 | 13.8 | 14 | 9 | 25.9 | 63.9 | 77.9 | 109.3 | 6.4 | 0 | 6.9 | 7
7678 | 0 | 12.2 | 0 | 0 | 15.6 | 0 | 0 | 0 | 0 | 0 | 6.1 | 0 | 0 | 7.8
7679 | 0 | 10 | 0 | 0 | 0 | 0 | 0 | 0 | 0 | 0 | 5 | 0 | 0 | 0
7680 | 0 | 6.8 | 0 | 0 | 12.6 | 0 | 0 | 0 | 0 | 0 | 3.4 | 0 | 0 | 6.3
7681 | 0 | 3.8 | 14 | 0 | 0 | 0 | 0 | 0 | 0 | 0 | 1.9 | 7 | 0 | 0
7682 | 0 | 2.4 | 0 | 0 | 0 | 0 | 0 | 0 | 0 | 0 | 1.2 | 0 | 0 | 0
7683 | 0 | 1.4 | 0 | 18.6 | 0 | 0 | 0 | 0 | 0 | 0 | 0.7 | 0 | 9.3 | 0
7684 | 0 | 0.8 | 0 | 0 | 0 | 0 | 0 | 0 | 0 | 0 | 0.4 | 0 | 0 | 0
7685 | 0 | 0.4 | 0 | 0 | 14.4 | 0 | 0 | 0 | 0 | 0 | 0.2 | 0 | 0 | 7.2
7686 | 0 | 0.8 | 0 | 0 | 0 | 0 | 0 | 0 | 0 | 0 | 0.4 | 0 | 0 | 0
7687 | 0 | 0.6 | 0 | 0 | 23.8 | 3.6 | 27.7 | 29.5 | 111.1 | 142.4 | 0.3 | 0 | 0 | 11.9
7688 | 0 | 1.8 | 0 | 56.2 | 0 | 1.8 | 7.2 | 67.5 | 7.2 | 7.2 | 0.9 | 0 | 28.1 | 0
7689 | 0 | 5.6 | 42.6 | 56.8 | 0 | 1.8 | 3.6 | 3.6 | 3.6 | 3.6 | 2.8 | 21.3 | 28.4 | 0
7690 | 0 | 10.8 | 23.8 | 0 | 0 | 0 | 1.8 | 1.8 | 3.6 | 3.6 | 5.4 | 11.9 | 0 | 0
7691 | 0 | 18 | 0 | 0 | 0 | 3.6 | 3.6 | 3.6 | 5.4 | 5.4 | 9 | 0 | 0 | 0
7692 | 0 | 17.4 | 0 | 0 | 0 | 5.4 | 5.4 | 5.4 | 12.7 | 12.7 | 8.7 | 0 | 0 | 0
7693 | 0 | 15.4 | 0 | 0 | 0 | 0 | 0 | 0 | 0 | 0 | 7.7 | 0 | 0 | 0
7694 | 0 | 15 | 0 | 0 | 0 | 0 | 1.8 | 1.8 | 1.8 | 1.8 | 7.5 | 0 | 0 | 0
7695 | 0 | 12 | 0 | 0 | 0 | 0 | 1.8 | 1.8 | 3.6 | 3.6 | 6 | 0 | 0 | 0
7696 | 0 | 10.6 | 0 | 32 | 0 | 0 | 1.8 | 1.8 | 3.6 | 3.6 | 5.3 | 0 | 16 | 0
7697 | 0 | 11 | 16 | 16.6 | 0 | 0 | 0 | 0 | 1.8 | 1.8 | 5.5 | 8 | 8.3 | 0
7698 | 0 | 10.6 | 37.2 | 0 | 35.2 | 3.6 | 5.4 | 5.4 | 5.4 | 5.4 | 5.3 | 18.6 | 0 | 17.6
7699 | 0 | 12.2 | 15.8 | 0 | 0 | 0 | 1.8 | 1.8 | 1.8 | 1.8 | 6.1 | 7.9 | 0 | 0
7700 | 0 | 12.4 | 0 | 0 | 33.8 | 7.2 | 12.7 | 12.7 | 88.8 | 120.1 | 6.2 | 0 | 0 | 16.9
7701 | 0 | 14.2 | 0 | 0 | 31 | 9 | 25.9 | 63.9 | 77.9 | 109.3 | 7.1 | 0 | 0 | 15.5
7702 | 0 | 10 | 31 | 19.8 | 27.2 | 0 | 0 | 0 | 0 | 0 | 5 | 15.5 | 9.9 | 13.6
7703 | 0 | 6.8 | 18.4 | 27.4 | 0 | 0 | 0 | 0 | 0 | 0 | 3.4 | 9.2 | 13.7 | 0
7704 | 0 | 5.4 | 8.8 | 0 | 13.6 | 0 | 0 | 0 | 0 | 0 | 2.7 | 4.4 | 0 | 6.8
7705 | 0 | 3.8 | 0 | 0 | 0 | 0 | 0 | 0 | 0 | 0 | 1.9 | 0 | 0 | 0
7706 | 0 | 2.4 | 0 | 0 | 0 | 0 | 0 | 0 | 0 | 0 | 1.2 | 0 | 0 | 0
7707 | 0 | 1.4 | 0 | 0 | 0 | 0 | 0 | 0 | 0 | 0 | 0.7 | 0 | 0 | 0
7708 | 0 | 0.8 | 0 | 0 | 0 | 0 | 0 | 0 | 0 | 0 | 0.4 | 0 | 0 | 0
7709 | 0 | 0.4 | 0 | 14.8 | 0 | 0 | 0 | 0 | 0 | 0 | 0.2 | 0 | 7.4 | 0
7710 | 0 | 0.8 | 0 | 0 | 0 | 0 | 0 | 0 | 0 | 0 | 0.4 | 0 | 0 | 0
7711 | 0 | 0.6 | 0 | 0 | 0 | 3.6 | 27.7 | 29.5 | 111.1 | 142.4 | 0.3 | 0 | 0 | 0
7712 | 0 | 1.8 | 0 | 49.2 | 0 | 1.8 | 7.2 | 67.5 | 7.2 | 7.2 | 0.9 | 0 | 24.6 | 0
7713 | 0 | 5.6 | 13.6 | 92.2 | 0 | 1.8 | 3.6 | 3.6 | 3.6 | 3.6 | 2.8 | 6.8 | 46.1 | 0
7714 | 0 | 10.8 | 19.2 | 0 | 19.2 | 0 | 1.8 | 1.8 | 3.6 | 3.6 | 5.4 | 9.6 | 0 | 9.6
7715 | 0 | 18 | 19.6 | 0 | 19.6 | 3.6 | 3.6 | 3.6 | 5.4 | 5.4 | 9 | 9.8 | 0 | 9.8
7716 | 0 | 17.4 | 0 | 0 | 0 | 5.4 | 5.4 | 5.4 | 12.7 | 12.7 | 8.7 | 0 | 0 | 0
7717 | 0 | 15.4 | 0 | 0 | 0 | 0 | 0 | 0 | 0 | 0 | 7.7 | 0 | 0 | 0
7718 | 0 | 15 | 0 | 0 | 0 | 0 | 1.8 | 1.8 | 1.8 | 1.8 | 7.5 | 0 | 0 | 0
7719 | 0 | 12 | 0 | 0 | 0 | 0 | 1.8 | 1.8 | 3.6 | 3.6 | 6 | 0 | 0 | 0
7720 | 0 | 10.6 | 0 | 14.4 | 0 | 0 | 1.8 | 1.8 | 3.6 | 3.6 | 5.3 | 0 | 7.2 | 0
7721 | 0 | 11 | 0 | 17.6 | 0 | 0 | 0 | 0 | 1.8 | 1.8 | 5.5 | 0 | 8.8 | 0
7722 | 0 | 10.6 | 56.8 | 0 | 0 | 3.6 | 5.4 | 5.4 | 5.4 | 5.4 | 5.3 | 28.4 | 0 | 0
7723 | 0 | 12.2 | 0 | 0 | 0 | 0 | 1.8 | 1.8 | 1.8 | 1.8 | 6.1 | 0 | 0 | 0
7724 | 0 | 12.4 | 0 | 0 | 0 | 7.2 | 12.7 | 12.7 | 88.8 | 120.1 | 6.2 | 0 | 0 | 0
7725 | 0 | 14.2 | 0 | 0 | 56.8 | 9 | 25.9 | 63.9 | 77.9 | 109.3 | 7.1 | 0 | 0 | 28.4
7726 | 0 | 10 | 0 | 19 | 0 | 0 | 0 | 0 | 0 | 0 | 5 | 0 | 9.5 | 0
7727 | 0 | 6.8 | 15.4 | 0 | 15.4 | 0 | 0 | 0 | 0 | 0 | 3.4 | 7.7 | 0 | 7.7
7728 | 0 | 5.4 | 54.4 | 0 | 19.4 | 0 | 0 | 0 | 0 | 0 | 2.7 | 27.2 | 0 | 9.7
7729 | 0 | 3.4 | 0 | 0 | 16.6 | 0 | 0 | 0 | 0 | 0 | 1.7 | 0 | 0 | 8.3
7730 | 0 | 1.8 | 0 | 0 | 18.4 | 0 | 0 | 0 | 0 | 0 | 0.9 | 0 | 0 | 9.2
7731 | 0 | 1 | 0 | 0 | 0 | 0 | 0 | 0 | 0 | 0 | 0.5 | 0 | 0 | 0
7732 | 0 | 0.6 | 0 | 0 | 0 | 0 | 0 | 0 | 0 | 0 | 0.3 | 0 | 0 | 0
7733 | 0 | 0.8 | 0 | 0 | 0 | 0 | 0 | 0 | 0 | 0 | 0.4 | 0 | 0 | 0
7734 | 0 | 1.2 | 0 | 0 | 0 | 0 | 0 | 0 | 0 | 0 | 0.6 | 0 | 0 | 0
7735 | 0 | 6.6 | 0 | 0 | 44.8 | 3.6 | 27.7 | 29.5 | 111.1 | 142.4 | 3.3 | 0 | 0 | 22.4
7736 | 0 | 12.4 | 0 | 140 | 0 | 1.8 | 7.2 | 67.5 | 7.2 | 7.2 | 6.2 | 0 | 70 | 0
7737 | 0 | 16.8 | 101 | 0 | 18.8 | 1.8 | 3.6 | 3.6 | 3.6 | 3.6 | 8.4 | 50.5 | 0 | 9.4
7738 | 0 | 11.6 | 14.6 | 0 | 15.8 | 0 | 1.8 | 1.8 | 3.6 | 3.6 | 5.8 | 7.3 | 0 | 7.9
7739 | 0 | 10 | 0 | 0 | 21.6 | 3.6 | 3.6 | 3.6 | 5.4 | 5.4 | 5 | 0 | 0 | 10.8
7740 | 0 | 10 | 0 | 0 | 0 | 5.4 | 5.4 | 5.4 | 12.7 | 12.7 | 5 | 0 | 0 | 0
7741 | 0 | 11.6 | 0 | 83.2 | 0 | 0 | 0 | 0 | 0 | 0 | 5.8 | 0 | 41.6 | 0
7742 | 0 | 12 | 0 | 20 | 0 | 0 | 1.8 | 1.8 | 1.8 | 1.8 | 6 | 0 | 10 | 0
7743 | 0 | 9.4 | 0 | 19.4 | 0 | 0 | 1.8 | 1.8 | 3.6 | 3.6 | 4.7 | 0 | 9.7 | 0
7744 | 0 | 8.2 | 12.2 | 0 | 0 | 0 | 1.8 | 1.8 | 3.6 | 3.6 | 4.1 | 6.1 | 0 | 0
7745 | 0 | 7.6 | 13.2 | 13 | 0 | 0 | 0 | 0 | 1.8 | 1.8 | 3.8 | 6.6 | 6.5 | 0
7746 | 0 | 9 | 0 | 0 | 14.6 | 3.6 | 5.4 | 5.4 | 5.4 | 5.4 | 4.5 | 0 | 0 | 7.3
7747 | 0 | 11.2 | 0 | 0 | 0 | 0 | 1.8 | 1.8 | 1.8 | 1.8 | 5.6 | 0 | 0 | 0
7748 | 0 | 13.2 | 33.8 | 12 | 0 | 7.2 | 12.7 | 12.7 | 88.8 | 120.1 | 6.6 | 16.9 | 6 | 0
7749 | 0 | 12.8 | 0 | 24.8 | 43.2 | 9 | 25.9 | 63.9 | 77.9 | 109.3 | 6.4 | 0 | 12.4 | 21.6
7750 | 0 | 12.2 | 0 | 0 | 16 | 0 | 0 | 0 | 0 | 0 | 6.1 | 0 | 0 | 8
7751 | 0 | 10 | 11.6 | 0 | 11.6 | 0 | 0 | 0 | 0 | 0 | 5 | 5.8 | 0 | 5.8
7752 | 0 | 6.8 | 0 | 0 | 0 | 0 | 0 | 0 | 0 | 0 | 3.4 | 0 | 0 | 0
7753 | 0 | 3.4 | 0 | 0 | 0 | 0 | 0 | 0 | 0 | 0 | 1.7 | 0 | 0 | 0
7754 | 0 | 1.8 | 0 | 0 | 0 | 0 | 0 | 0 | 0 | 0 | 0.9 | 0 | 0 | 0
7755 | 0 | 1 | 0 | 0 | 0 | 0 | 0 | 0 | 0 | 0 | 0.5 | 0 | 0 | 0
7756 | 0 | 0.6 | 0 | 0 | 0 | 0 | 0 | 0 | 0 | 0 | 0.3 | 0 | 0 | 0
7757 | 0 | 0.8 | 0 | 0 | 0 | 0 | 0 | 0 | 0 | 0 | 0.4 | 0 | 0 | 0
7758 | 0 | 1.2 | 0 | 11.6 | 0 | 0 | 0 | 0 | 0 | 0 | 0.6 | 0 | 5.8 | 0
7759 | 0 | 6.6 | 0 | 0 | 0 | 3.6 | 27.7 | 29.5 | 111.1 | 142.4 | 3.3 | 0 | 0 | 0
7760 | 0 | 12.4 | 0 | 89.6 | 0 | 1.8 | 7.2 | 67.5 | 7.2 | 7.2 | 6.2 | 0 | 44.8 | 0
7761 | 0 | 16.8 | 72.4 | 0 | 21 | 1.8 | 3.6 | 3.6 | 3.6 | 3.6 | 8.4 | 36.2 | 0 | 10.5
7762 | 0 | 11.6 | 0 | 0 | 31.4 | 0 | 1.8 | 1.8 | 3.6 | 3.6 | 5.8 | 0 | 0 | 15.7
7763 | 0 | 10 | 0 | 0 | 20 | 3.6 | 3.6 | 3.6 | 5.4 | 5.4 | 5 | 0 | 0 | 10
7764 | 0 | 10 | 0 | 0 | 0 | 5.4 | 5.4 | 5.4 | 12.7 | 12.7 | 5 | 0 | 0 | 0
7765 | 0 | 11.6 | 0 | 88.6 | 0 | 0 | 0 | 0 | 0 | 0 | 5.8 | 0 | 44.3 | 0
7766 | 0 | 12 | 28.8 | 0 | 0 | 0 | 1.8 | 1.8 | 1.8 | 1.8 | 6 | 14.4 | 0 | 0
7767 | 0 | 9.4 | 0 | 0 | 0 | 0 | 1.8 | 1.8 | 3.6 | 3.6 | 4.7 | 0 | 0 | 0
7768 | 0 | 8.2 | 0 | 0 | 0 | 0 | 1.8 | 1.8 | 3.6 | 3.6 | 4.1 | 0 | 0 | 0
7769 | 0 | 7.6 | 14.8 | 0 | 0 | 0 | 0 | 0 | 1.8 | 1.8 | 3.8 | 7.4 | 0 | 0
7770 | 0 | 9 | 0 | 0 | 0 | 3.6 | 5.4 | 5.4 | 5.4 | 5.4 | 4.5 | 0 | 0 | 0
7771 | 0 | 11.2 | 0 | 0 | 10.8 | 0 | 1.8 | 1.8 | 1.8 | 1.8 | 5.6 | 0 | 0 | 5.4
7772 | 0 | 13.2 | 33.6 | 0 | 32.8 | 7.2 | 12.7 | 12.7 | 88.8 | 120.1 | 6.6 | 16.8 | 0 | 16.4
7773 | 0 | 12.8 | 0 | 29.2 | 33.6 | 9 | 25.9 | 63.9 | 77.9 | 109.3 | 6.4 | 0 | 14.6 | 16.8
7774 | 0 | 12.2 | 0 | 0 | 0 | 0 | 0 | 0 | 0 | 0 | 6.1 | 0 | 0 | 0
7775 | 0 | 10 | 0 | 0 | 0 | 0 | 0 | 0 | 0 | 0 | 5 | 0 | 0 | 0
7776 | 0 | 6.8 | 0 | 0 | 0 | 0 | 0 | 0 | 0 | 0 | 3.4 | 0 | 0 | 0
7777 | 0 | 3.4 | 0 | 0 | 0 | 0 | 0 | 0 | 0 | 0 | 1.7 | 0 | 0 | 0
7778 | 0 | 1.8 | 0 | 0 | 0 | 0 | 0 | 0 | 0 | 0 | 0.9 | 0 | 0 | 0
7779 | 0 | 1 | 0 | 0 | 0 | 0 | 0 | 0 | 0 | 0 | 0.5 | 0 | 0 | 0
7780 | 0 | 0.6 | 0 | 0 | 17.4 | 0 | 0 | 0 | 0 | 0 | 0.3 | 0 | 0 | 8.7
7781 | 0 | 0.8 | 0 | 0 | 0 | 0 | 0 | 0 | 0 | 0 | 0.4 | 0 | 0 | 0
7782 | 0 | 1.2 | 0 | 0 | 0 | 0 | 0 | 0 | 0 | 0 | 0.6 | 0 | 0 | 0
7783 | 0 | 6.6 | 0 | 0 | 28.6 | 3.6 | 27.7 | 29.5 | 111.1 | 142.4 | 3.3 | 0 | 0 | 14.3
7784 | 0 | 12.4 | 0 | 80.2 | 0 | 1.8 | 7.2 | 67.5 | 7.2 | 7.2 | 6.2 | 0 | 40.1 | 0
7785 | 0 | 16.8 | 98.6 | 0 | 35.4 | 1.8 | 3.6 | 3.6 | 3.6 | 3.6 | 8.4 | 49.3 | 0 | 17.7
7786 | 0 | 11.6 | 0 | 16.6 | 17.2 | 0 | 1.8 | 1.8 | 3.6 | 3.6 | 5.8 | 0 | 8.3 | 8.6
7787 | 0 | 10 | 0 | 0 | 16.6 | 3.6 | 3.6 | 3.6 | 5.4 | 5.4 | 5 | 0 | 0 | 8.3
7788 | 0 | 10 | 0 | 0 | 0 | 5.4 | 5.4 | 5.4 | 12.7 | 12.7 | 5 | 0 | 0 | 0
7789 | 0 | 11.6 | 16.6 | 0 | 0 | 0 | 0 | 0 | 0 | 0 | 5.8 | 8.3 | 0 | 0
7790 | 0 | 12 | 0 | 0 | 0 | 0 | 1.8 | 1.8 | 1.8 | 1.8 | 6 | 0 | 0 | 0
7791 | 0 | 9.4 | 0 | 0 | 0 | 0 | 1.8 | 1.8 | 3.6 | 3.6 | 4.7 | 0 | 0 | 0
7792 | 0 | 8.2 | 0 | 0 | 0 | 0 | 1.8 | 1.8 | 3.6 | 3.6 | 4.1 | 0 | 0 | 0
7793 | 0 | 7.6 | 0 | 0 | 0 | 0 | 0 | 0 | 1.8 | 1.8 | 3.8 | 0 | 0 | 0
7794 | 0 | 9 | 0 | 0 | 0 | 3.6 | 5.4 | 5.4 | 5.4 | 5.4 | 4.5 | 0 | 0 | 0
7795 | 0 | 11.2 | 0 | 0 | 0 | 0 | 1.8 | 1.8 | 1.8 | 1.8 | 5.6 | 0 | 0 | 0
7796 | 0 | 13.2 | 14.8 | 26.8 | 14.8 | 7.2 | 12.7 | 12.7 | 88.8 | 120.1 | 6.6 | 7.4 | 13.4 | 7.4
7797 | 0 | 12.8 | 0 | 15 | 0 | 9 | 25.9 | 63.9 | 77.9 | 109.3 | 6.4 | 0 | 7.5 | 0
7798 | 0 | 12.2 | 0 | 7.8 | 33.4 | 0 | 0 | 0 | 0 | 0 | 6.1 | 0 | 3.9 | 16.7
7799 | 0 | 10 | 19 | 0 | 0 | 0 | 0 | 0 | 0 | 0 | 5 | 9.5 | 0 | 0
7800 | 0 | 6.8 | 0 | 0 | 16.4 | 0 | 0 | 0 | 0 | 0 | 3.4 | 0 | 0 | 8.2
7801 | 0 | 3.4 | 0 | 0 | 16.4 | 0 | 0 | 0 | 0 | 0 | 1.7 | 0 | 0 | 8.2
7802 | 0 | 1.8 | 0 | 0 | 18.4 | 0 | 0 | 0 | 0 | 0 | 0.9 | 0 | 0 | 9.2
7803 | 0 | 1 | 0 | 0 | 0 | 0 | 0 | 0 | 0 | 0 | 0.5 | 0 | 0 | 0
7804 | 0 | 0.6 | 0 | 0 | 0 | 0 | 0 | 0 | 0 | 0 | 0.3 | 0 | 0 | 0
7805 | 0 | 0.8 | 0 | 0 | 0 | 0 | 0 | 0 | 0 | 0 | 0.4 | 0 | 0 | 0
7806 | 0 | 1.2 | 0 | 0 | 0 | 0 | 0 | 0 | 0 | 0 | 0.6 | 0 | 0 | 0
7807 | 0 | 6.6 | 14.4 | 0 | 28 | 3.6 | 27.7 | 29.5 | 111.1 | 142.4 | 3.3 | 7.2 | 0 | 14
7808 | 0 | 12.4 | 0 | 94.2 | 42.2 | 1.8 | 7.2 | 67.5 | 7.2 | 7.2 | 6.2 | 0 | 47.1 | 21.1
7809 | 0 | 16.8 | 166.2 | 0 | 44.8 | 1.8 | 3.6 | 3.6 | 3.6 | 3.6 | 8.4 | 83.1 | 0 | 22.4
7810 | 0 | 11.6 | 0 | 0 | 0 | 0 | 1.8 | 1.8 | 3.6 | 3.6 | 5.8 | 0 | 0 | 0
7811 | 0 | 10 | 0 | 0 | 0 | 3.6 | 3.6 | 3.6 | 5.4 | 5.4 | 5 | 0 | 0 | 0
7812 | 0 | 10 | 0 | 0 | 0 | 5.4 | 5.4 | 5.4 | 12.7 | 12.7 | 5 | 0 | 0 | 0
7813 | 0 | 11.6 | 0 | 0 | 0 | 0 | 0 | 0 | 0 | 0 | 5.8 | 0 | 0 | 0
7814 | 0 | 12 | 0 | 0 | 0 | 0 | 1.8 | 1.8 | 1.8 | 1.8 | 6 | 0 | 0 | 0
7815 | 0 | 9.4 | 0 | 0 | 0 | 0 | 1.8 | 1.8 | 3.6 | 3.6 | 4.7 | 0 | 0 | 0
7816 | 0 | 8.2 | 0 | 0 | 0 | 0 | 1.8 | 1.8 | 3.6 | 3.6 | 4.1 | 0 | 0 | 0
7817 | 0 | 7.6 | 0 | 0 | 0 | 0 | 0 | 0 | 1.8 | 1.8 | 3.8 | 0 | 0 | 0
7818 | 0 | 9 | 0 | 0 | 0 | 3.6 | 5.4 | 5.4 | 5.4 | 5.4 | 4.5 | 0 | 0 | 0
7819 | 0 | 11.2 | 0 | 0 | 0 | 0 | 1.8 | 1.8 | 1.8 | 1.8 | 5.6 | 0 | 0 | 0
7820 | 0 | 13.2 | 0 | 0 | 0 | 7.2 | 12.7 | 12.7 | 88.8 | 120.1 | 6.6 | 0 | 0 | 0
7821 | 0 | 12.8 | 0 | 0 | 46.8 | 9 | 25.9 | 63.9 | 77.9 | 109.3 | 6.4 | 0 | 0 | 23.4
7822 | 0 | 12.2 | 33.2 | 0 | 19.2 | 0 | 0 | 0 | 0 | 0 | 6.1 | 16.6 | 0 | 9.6
7823 | 0 | 10 | 13.6 | 0 | 17.6 | 0 | 0 | 0 | 0 | 0 | 5 | 6.8 | 0 | 8.8
7824 | 0 | 6.8 | 0 | 0 | 15.8 | 0 | 0 | 0 | 0 | 0 | 3.4 | 0 | 0 | 7.9
7825 | 0 | 3.4 | 0 | 0 | 0 | 0 | 0 | 0 | 0 | 0 | 1.7 | 0 | 0 | 0
7826 | 0 | 1.8 | 0 | 0 | 0 | 0 | 0 | 0 | 0 | 0 | 0.9 | 0 | 0 | 0
7827 | 0 | 1 | 0 | 0 | 9.8 | 0 | 0 | 0 | 0 | 0 | 0.5 | 0 | 0 | 4.9
7828 | 0 | 0.6 | 0 | 0 | 0 | 0 | 0 | 0 | 0 | 0 | 0.3 | 0 | 0 | 0
7829 | 0 | 0.8 | 0 | 13.6 | 0 | 0 | 0 | 0 | 0 | 0 | 0.4 | 0 | 6.8 | 0
7830 | 0 | 1.2 | 0 | 0 | 0 | 0 | 0 | 0 | 0 | 0 | 0.6 | 0 | 0 | 0
7831 | 0 | 6.6 | 0 | 0 | 0 | 3.6 | 27.7 | 29.5 | 111.1 | 142.4 | 3.3 | 0 | 0 | 0
7832 | 0 | 12.4 | 0 | 69.6 | 12.6 | 1.8 | 7.2 | 67.5 | 7.2 | 7.2 | 6.2 | 0 | 34.8 | 6.3
7833 | 0 | 16.8 | 90 | 0 | 15 | 1.8 | 3.6 | 3.6 | 3.6 | 3.6 | 8.4 | 45 | 0 | 7.5
7834 | 0 | 11.6 | 0 | 0 | 0 | 0 | 1.8 | 1.8 | 3.6 | 3.6 | 5.8 | 0 | 0 | 0
7835 | 0 | 10 | 0 | 0 | 46 | 3.6 | 3.6 | 3.6 | 5.4 | 5.4 | 5 | 0 | 0 | 23
7836 | 0 | 10 | 0 | 0 | 0 | 5.4 | 5.4 | 5.4 | 12.7 | 12.7 | 5 | 0 | 0 | 0
7837 | 0 | 11.6 | 0 | 62.2 | 0 | 0 | 0 | 0 | 0 | 0 | 5.8 | 0 | 31.1 | 0
7838 | 0 | 12 | 46 | 12 | 0 | 0 | 1.8 | 1.8 | 1.8 | 1.8 | 6 | 23 | 6 | 0
7839 | 0 | 9.4 | 0 | 0 | 0 | 0 | 1.8 | 1.8 | 3.6 | 3.6 | 4.7 | 0 | 0 | 0
7840 | 0 | 8.2 | 0 | 0 | 0 | 0 | 1.8 | 1.8 | 3.6 | 3.6 | 4.1 | 0 | 0 | 0
7841 | 0 | 7.6 | 0 | 0 | 0 | 0 | 0 | 0 | 1.8 | 1.8 | 3.8 | 0 | 0 | 0
7842 | 0 | 9 | 0 | 0 | 0 | 3.6 | 5.4 | 5.4 | 5.4 | 5.4 | 4.5 | 0 | 0 | 0
7843 | 0 | 11.2 | 0 | 27.8 | 9.4 | 0 | 1.8 | 1.8 | 1.8 | 1.8 | 5.6 | 0 | 13.9 | 4.7
7844 | 0 | 13.2 | 0 | 18.6 | 14.4 | 7.2 | 12.7 | 12.7 | 88.8 | 120.1 | 6.6 | 0 | 9.3 | 7.2
7845 | 0 | 12.8 | 9.4 | 0 | 29.8 | 9 | 25.9 | 63.9 | 77.9 | 109.3 | 6.4 | 4.7 | 0 | 14.9
7846 | 0 | 12.2 | 14.4 | 48.6 | 31.8 | 0 | 0 | 0 | 0 | 0 | 6.1 | 7.2 | 24.3 | 15.9
7847 | 0 | 10 | 0 | 0 | 13.2 | 0 | 0 | 0 | 0 | 0 | 5 | 0 | 0 | 6.6
7848 | 0 | 6.8 | 0 | 0 | 0 | 0 | 0 | 0 | 0 | 0 | 3.4 | 0 | 0 | 0
7849 | 0 | 3.8 | 0 | 0 | 0 | 0 | 0 | 0 | 0 | 0 | 1.9 | 0 | 0 | 0
7850 | 0 | 2.4 | 0 | 0 | 0 | 0 | 0 | 0 | 0 | 0 | 1.2 | 0 | 0 | 0
7851 | 0 | 1.4 | 16.4 | 0 | 0 | 0 | 0 | 0 | 0 | 0 | 0.7 | 8.2 | 0 | 0
7852 | 0 | 0.8 | 0 | 0 | 0 | 0 | 0 | 0 | 0 | 0 | 0.4 | 0 | 0 | 0
7853 | 0 | 0.4 | 0 | 0 | 17 | 0 | 0 | 0 | 0 | 0 | 0.2 | 0 | 0 | 8.5
7854 | 0 | 0.8 | 13.4 | 0 | 0 | 0 | 0 | 0 | 0 | 0 | 0.4 | 6.7 | 0 | 0
7855 | 0 | 0.6 | 0 | 0 | 13.4 | 3.6 | 27.7 | 29.5 | 111.1 | 142.4 | 0.3 | 0 | 0 | 6.7
7856 | 0 | 1.8 | 0 | 154.8 | 18.6 | 1.8 | 7.2 | 67.5 | 7.2 | 7.2 | 0.9 | 0 | 77.4 | 9.3
7857 | 0 | 5.6 | 62 | 87 | 46.2 | 1.8 | 3.6 | 3.6 | 3.6 | 3.6 | 2.8 | 31 | 43.5 | 23.1
7858 | 0 | 10.8 | 78.2 | 18.8 | 0 | 0 | 1.8 | 1.8 | 3.6 | 3.6 | 5.4 | 39.1 | 9.4 | 0
7859 | 0 | 18 | 0 | 19.4 | 13 | 3.6 | 3.6 | 3.6 | 5.4 | 5.4 | 9 | 0 | 9.7 | 6.5
7860 | 0 | 17.4 | 0 | 0 | 0 | 5.4 | 5.4 | 5.4 | 12.7 | 12.7 | 8.7 | 0 | 0 | 0
7861 | 0 | 15.4 | 0 | 0 | 0 | 0 | 0 | 0 | 0 | 0 | 7.7 | 0 | 0 | 0
7862 | 0 | 15 | 0 | 0 | 0 | 0 | 1.8 | 1.8 | 1.8 | 1.8 | 7.5 | 0 | 0 | 0
7863 | 0 | 12 | 0 | 0 | 0 | 0 | 1.8 | 1.8 | 3.6 | 3.6 | 6 | 0 | 0 | 0
7864 | 0 | 10.6 | 0 | 17.6 | 0 | 0 | 1.8 | 1.8 | 3.6 | 3.6 | 5.3 | 0 | 8.8 | 0
7865 | 0 | 11 | 13 | 88.8 | 0 | 0 | 0 | 0 | 1.8 | 1.8 | 5.5 | 6.5 | 44.4 | 0
7866 | 0 | 10.6 | 30 | 0 | 14.6 | 3.6 | 5.4 | 5.4 | 5.4 | 5.4 | 5.3 | 15 | 0 | 7.3
7867 | 0 | 12.2 | 0 | 0 | 0 | 0 | 1.8 | 1.8 | 1.8 | 1.8 | 6.1 | 0 | 0 | 0
7868 | 0 | 12.4 | 0 | 0 | 15.4 | 7.2 | 12.7 | 12.7 | 88.8 | 120.1 | 6.2 | 0 | 0 | 7.7
7869 | 0 | 14.2 | 0 | 0 | 15.6 | 9 | 25.9 | 63.9 | 77.9 | 109.3 | 7.1 | 0 | 0 | 7.8
7870 | 0 | 10 | 15.6 | 0 | 45.8 | 0 | 0 | 0 | 0 | 0 | 5 | 7.8 | 0 | 22.9
7871 | 0 | 6.8 | 14 | 16.2 | 11 | 0 | 0 | 0 | 0 | 0 | 3.4 | 7 | 8.1 | 5.5
7872 | 0 | 5.4 | 31.8 | 0 | 0 | 0 | 0 | 0 | 0 | 0 | 2.7 | 15.9 | 0 | 0
7873 | 0 | 3.8 | 0 | 0 | 0 | 0 | 0 | 0 | 0 | 0 | 1.9 | 0 | 0 | 0
7874 | 0 | 2.4 | 0 | 0 | 13.2 | 0 | 0 | 0 | 0 | 0 | 1.2 | 0 | 0 | 6.6
7875 | 0 | 1.4 | 11 | 0 | 11.8 | 0 | 0 | 0 | 0 | 0 | 0.7 | 5.5 | 0 | 5.9
7876 | 0 | 0.8 | 0 | 0 | 0 | 0 | 0 | 0 | 0 | 0 | 0.4 | 0 | 0 | 0
7877 | 0 | 0.4 | 0 | 0 | 0 | 0 | 0 | 0 | 0 | 0 | 0.2 | 0 | 0 | 0
7878 | 0 | 0.8 | 0 | 0 | 19 | 0 | 0 | 0 | 0 | 0 | 0.4 | 0 | 0 | 9.5
7879 | 0 | 0.6 | 0 | 0 | 14.6 | 3.6 | 27.7 | 29.5 | 111.1 | 142.4 | 0.3 | 0 | 0 | 7.3
7880 | 0 | 1.8 | 0 | 47.4 | 0 | 1.8 | 7.2 | 67.5 | 7.2 | 7.2 | 0.9 | 0 | 23.7 | 0
7881 | 0 | 5.6 | 58.6 | 11.6 | 12.4 | 1.8 | 3.6 | 3.6 | 3.6 | 3.6 | 2.8 | 29.3 | 5.8 | 6.2
7882 | 0 | 10.8 | 54 | 0 | 12.2 | 0 | 1.8 | 1.8 | 3.6 | 3.6 | 5.4 | 27 | 0 | 6.1
7883 | 0 | 18 | 0 | 0 | 29.4 | 3.6 | 3.6 | 3.6 | 5.4 | 5.4 | 9 | 0 | 0 | 14.7
7884 | 0 | 17.4 | 0 | 0 | 0 | 5.4 | 5.4 | 5.4 | 12.7 | 12.7 | 8.7 | 0 | 0 | 0
7885 | 0 | 15.4 | 0 | 0 | 0 | 0 | 0 | 0 | 0 | 0 | 7.7 | 0 | 0 | 0
7886 | 0 | 15 | 0 | 0 | 0 | 0 | 1.8 | 1.8 | 1.8 | 1.8 | 7.5 | 0 | 0 | 0
7887 | 0 | 12 | 0 | 0 | 0 | 0 | 1.8 | 1.8 | 3.6 | 3.6 | 6 | 0 | 0 | 0
7888 | 0 | 10.6 | 0 | 33.2 | 0 | 0 | 1.8 | 1.8 | 3.6 | 3.6 | 5.3 | 0 | 16.6 | 0
7889 | 0 | 11 | 44.4 | 29 | 0 | 0 | 0 | 0 | 1.8 | 1.8 | 5.5 | 22.2 | 14.5 | 0
7890 | 0 | 10.6 | 50 | 0 | 0 | 3.6 | 5.4 | 5.4 | 5.4 | 5.4 | 5.3 | 25 | 0 | 0
7891 | 0 | 12.2 | 17.4 | 0 | 30.8 | 0 | 1.8 | 1.8 | 1.8 | 1.8 | 6.1 | 8.7 | 0 | 15.4
7892 | 0 | 12.4 | 0 | 0 | 13.6 | 7.2 | 12.7 | 12.7 | 88.8 | 120.1 | 6.2 | 0 | 0 | 6.8
7893 | 0 | 14.2 | 0 | 12.4 | 35.4 | 9 | 25.9 | 63.9 | 77.9 | 109.3 | 7.1 | 0 | 6.2 | 17.7
7894 | 0 | 10 | 0 | 0 | 32 | 0 | 0 | 0 | 0 | 0 | 5 | 0 | 0 | 16
7895 | 0 | 6.8 | 0 | 0 | 0 | 0 | 0 | 0 | 0 | 0 | 3.4 | 0 | 0 | 0
7896 | 0 | 5.4 | 0 | 0 | 0 | 0 | 0 | 0 | 0 | 0 | 2.7 | 0 | 0 | 0
7897 | 0 | 3.4 | 0 | 0 | 0 | 0 | 0 | 0 | 0 | 0 | 1.7 | 0 | 0 | 0
7898 | 0 | 1.8 | 0 | 0 | 0 | 0 | 0 | 0 | 0 | 0 | 0.9 | 0 | 0 | 0
7899 | 0 | 1 | 0 | 0 | 0 | 0 | 0 | 0 | 0 | 0 | 0.5 | 0 | 0 | 0
7900 | 0 | 0.6 | 0 | 19 | 0 | 0 | 0 | 0 | 0 | 0 | 0.3 | 0 | 9.5 | 0
7901 | 0 | 0.8 | 0 | 0 | 0 | 0 | 0 | 0 | 0 | 0 | 0.4 | 0 | 0 | 0
7902 | 0 | 1.2 | 0 | 0 | 0 | 0 | 0 | 0 | 0 | 0 | 0.6 | 0 | 0 | 0
7903 | 0 | 6.6 | 0 | 0 | 9 | 3.6 | 27.7 | 29.5 | 111.1 | 142.4 | 3.3 | 0 | 0 | 4.5
7904 | 0 | 12.4 | 0 | 30.8 | 0 | 1.8 | 7.2 | 67.5 | 7.2 | 7.2 | 6.2 | 0 | 15.4 | 0
7905 | 0 | 16.8 | 102 | 0 | 31 | 1.8 | 3.6 | 3.6 | 3.6 | 3.6 | 8.4 | 51 | 0 | 15.5
7906 | 0 | 11.6 | 0 | 0 | 29.8 | 0 | 1.8 | 1.8 | 3.6 | 3.6 | 5.8 | 0 | 0 | 14.9
7907 | 0 | 10 | 0 | 0 | 15.4 | 3.6 | 3.6 | 3.6 | 5.4 | 5.4 | 5 | 0 | 0 | 7.7
7908 | 0 | 10 | 0 | 0 | 0 | 5.4 | 5.4 | 5.4 | 12.7 | 12.7 | 5 | 0 | 0 | 0
7909 | 0 | 11.6 | 16.4 | 89.6 | 0 | 0 | 0 | 0 | 0 | 0 | 5.8 | 8.2 | 44.8 | 0
7910 | 0 | 12 | 26.8 | 0 | 0 | 0 | 1.8 | 1.8 | 1.8 | 1.8 | 6 | 13.4 | 0 | 0
7911 | 0 | 9.4 | 10 | 0 | 0 | 0 | 1.8 | 1.8 | 3.6 | 3.6 | 4.7 | 5 | 0 | 0
7912 | 0 | 8.2 | 0 | 0 | 0 | 0 | 1.8 | 1.8 | 3.6 | 3.6 | 4.1 | 0 | 0 | 0
7913 | 0 | 7.6 | 0 | 0 | 0 | 0 | 0 | 0 | 1.8 | 1.8 | 3.8 | 0 | 0 | 0
7914 | 0 | 9 | 0 | 0 | 33.2 | 3.6 | 5.4 | 5.4 | 5.4 | 5.4 | 4.5 | 0 | 0 | 16.6
7915 | 0 | 11.2 | 0 | 19.2 | 9 | 0 | 1.8 | 1.8 | 1.8 | 1.8 | 5.6 | 0 | 9.6 | 4.5
7916 | 0 | 13.2 | 0 | 19.8 | 17.8 | 7.2 | 12.7 | 12.7 | 88.8 | 120.1 | 6.6 | 0 | 9.9 | 8.9
7917 | 0 | 12.8 | 0 | 37 | 10 | 9 | 25.9 | 63.9 | 77.9 | 109.3 | 6.4 | 0 | 18.5 | 5
7918 | 0 | 12.2 | 12.4 | 17.4 | 0 | 0 | 0 | 0 | 0 | 0 | 6.1 | 6.2 | 8.7 | 0
7919 | 0 | 10 | 27.2 | 0 | 39.6 | 0 | 0 | 0 | 0 | 0 | 5 | 13.6 | 0 | 19.8
7920 | 0 | 6.8 | 0 | 0 | 0 | 0 | 0 | 0 | 0 | 0 | 3.4 | 0 | 0 | 0
7921 | 0 | 3.4 | 0 | 0 | 0 | 0 | 0 | 0 | 0 | 0 | 1.7 | 0 | 0 | 0
7922 | 0 | 1.8 | 0 | 0 | 15.6 | 0 | 0 | 0 | 0 | 0 | 0.9 | 0 | 0 | 7.8
7923 | 0 | 1 | 0 | 0 | 0 | 0 | 0 | 0 | 0 | 0 | 0.5 | 0 | 0 | 0
7924 | 0 | 0.6 | 0 | 0 | 0 | 0 | 0 | 0 | 0 | 0 | 0.3 | 0 | 0 | 0
7925 | 0 | 0.8 | 0 | 0 | 0 | 0 | 0 | 0 | 0 | 0 | 0.4 | 0 | 0 | 0
7926 | 0 | 1.2 | 0 | 0 | 0 | 0 | 0 | 0 | 0 | 0 | 0.6 | 0 | 0 | 0
7927 | 0 | 6.6 | 0 | 0 | 49.4 | 3.6 | 27.7 | 29.5 | 111.1 | 142.4 | 3.3 | 0 | 0 | 24.7
7928 | 0 | 12.4 | 0 | 103.6 | 0 | 1.8 | 7.2 | 67.5 | 7.2 | 7.2 | 6.2 | 0 | 51.8 | 0
7929 | 0 | 16.8 | 126.6 | 0 | 18.6 | 1.8 | 3.6 | 3.6 | 3.6 | 3.6 | 8.4 | 63.3 | 0 | 9.3
7930 | 0 | 11.6 | 0 | 0 | 14.8 | 0 | 1.8 | 1.8 | 3.6 | 3.6 | 5.8 | 0 | 0 | 7.4
7931 | 0 | 10 | 0 | 0 | 28.2 | 3.6 | 3.6 | 3.6 | 5.4 | 5.4 | 5 | 0 | 0 | 14.1
7932 | 0 | 10 | 0 | 0 | 0 | 5.4 | 5.4 | 5.4 | 12.7 | 12.7 | 5 | 0 | 0 | 0
7933 | 0 | 11.6 | 0 | 13.6 | 0 | 0 | 0 | 0 | 0 | 0 | 5.8 | 0 | 6.8 | 0
7934 | 0 | 12 | 51.8 | 0 | 0 | 0 | 1.8 | 1.8 | 1.8 | 1.8 | 6 | 25.9 | 0 | 0
7935 | 0 | 9.4 | 19.8 | 0 | 0 | 0 | 1.8 | 1.8 | 3.6 | 3.6 | 4.7 | 9.9 | 0 | 0
7936 | 0 | 8.2 | 0 | 0 | 0 | 0 | 1.8 | 1.8 | 3.6 | 3.6 | 4.1 | 0 | 0 | 0
7937 | 0 | 7.6 | 13.8 | 14.4 | 0 | 0 | 0 | 0 | 1.8 | 1.8 | 3.8 | 6.9 | 7.2 | 0
7938 | 0 | 9 | 0 | 0 | 17.2 | 3.6 | 5.4 | 5.4 | 5.4 | 5.4 | 4.5 | 0 | 0 | 8.6
7939 | 0 | 11.2 | 0 | 0 | 34.6 | 0 | 1.8 | 1.8 | 1.8 | 1.8 | 5.6 | 0 | 0 | 17.3
7940 | 0 | 13.2 | 0 | 28 | 33.6 | 7.2 | 12.7 | 12.7 | 88.8 | 120.1 | 6.6 | 0 | 14 | 16.8
7941 | 0 | 12.8 | 0 | 10.8 | 0 | 9 | 25.9 | 63.9 | 77.9 | 109.3 | 6.4 | 0 | 5.4 | 0
7942 | 0 | 12.2 | 0 | 0 | 0 | 0 | 0 | 0 | 0 | 0 | 6.1 | 0 | 0 | 0
7943 | 0 | 10 | 0 | 0 | 17.8 | 0 | 0 | 0 | 0 | 0 | 5 | 0 | 0 | 8.9
7944 | 0 | 6.8 | 0 | 0 | 0 | 0 | 0 | 0 | 0 | 0 | 3.4 | 0 | 0 | 0
7945 | 0 | 3.4 | 0 | 0 | 13.6 | 0 | 0 | 0 | 0 | 0 | 1.7 | 0 | 0 | 6.8
7946 | 0 | 1.8 | 0 | 0 | 18.4 | 0 | 0 | 0 | 0 | 0 | 0.9 | 0 | 0 | 9.2
7947 | 0 | 1 | 0 | 0 | 9.8 | 0 | 0 | 0 | 0 | 0 | 0.5 | 0 | 0 | 4.9
7948 | 0 | 0.6 | 0 | 0 | 0 | 0 | 0 | 0 | 0 | 0 | 0.3 | 0 | 0 | 0
7949 | 0 | 0.8 | 0 | 0 | 0 | 0 | 0 | 0 | 0 | 0 | 0.4 | 0 | 0 | 0
7950 | 0 | 1.2 | 0 | 0 | 0 | 0 | 0 | 0 | 0 | 0 | 0.6 | 0 | 0 | 0
7951 | 0 | 6.6 | 0 | 0 | 17 | 3.6 | 27.7 | 29.5 | 111.1 | 142.4 | 3.3 | 0 | 0 | 8.5
7952 | 0 | 12.4 | 0 | 114.6 | 0 | 1.8 | 7.2 | 67.5 | 7.2 | 7.2 | 6.2 | 0 | 57.3 | 0
7953 | 0 | 16.8 | 149.4 | 0 | 45.8 | 1.8 | 3.6 | 3.6 | 3.6 | 3.6 | 8.4 | 74.7 | 0 | 22.9
7954 | 0 | 11.6 | 0 | 0 | 27 | 0 | 1.8 | 1.8 | 3.6 | 3.6 | 5.8 | 0 | 0 | 13.5
7955 | 0 | 10 | 0 | 0 | 0 | 3.6 | 3.6 | 3.6 | 5.4 | 5.4 | 5 | 0 | 0 | 0
7956 | 0 | 10 | 0 | 0 | 0 | 5.4 | 5.4 | 5.4 | 12.7 | 12.7 | 5 | 0 | 0 | 0
7957 | 0 | 11.6 | 0 | 58.6 | 0 | 0 | 0 | 0 | 0 | 0 | 5.8 | 0 | 29.3 | 0
7958 | 0 | 12 | 16 | 8.4 | 0 | 0 | 1.8 | 1.8 | 1.8 | 1.8 | 6 | 8 | 4.2 | 0
7959 | 0 | 9.4 | 9.2 | 0 | 0 | 0 | 1.8 | 1.8 | 3.6 | 3.6 | 4.7 | 4.6 | 0 | 0
7960 | 0 | 8.2 | 0 | 0 | 0 | 0 | 1.8 | 1.8 | 3.6 | 3.6 | 4.1 | 0 | 0 | 0
7961 | 0 | 7.6 | 0 | 15.6 | 0 | 0 | 0 | 0 | 1.8 | 1.8 | 3.8 | 0 | 7.8 | 0
7962 | 0 | 9 | 0 | 0 | 16 | 3.6 | 5.4 | 5.4 | 5.4 | 5.4 | 4.5 | 0 | 0 | 8
7963 | 0 | 11.2 | 19.2 | 11.6 | 9.2 | 0 | 1.8 | 1.8 | 1.8 | 1.8 | 5.6 | 9.6 | 5.8 | 4.6
7964 | 0 | 13.2 | 0 | 15.6 | 19.2 | 7.2 | 12.7 | 12.7 | 88.8 | 120.1 | 6.6 | 0 | 7.8 | 9.6
7965 | 0 | 12.8 | 0 | 17.8 | 18.6 | 9 | 25.9 | 63.9 | 77.9 | 109.3 | 6.4 | 0 | 8.9 | 9.3
7966 | 0 | 12.2 | 18.6 | 12.2 | 55 | 0 | 0 | 0 | 0 | 0 | 6.1 | 9.3 | 6.1 | 27.5
7967 | 0 | 10 | 18.2 | 0 | 35.2 | 0 | 0 | 0 | 0 | 0 | 5 | 9.1 | 0 | 17.6
7968 | 0 | 6.8 | 0 | 17 | 0 | 0 | 0 | 0 | 0 | 0 | 3.4 | 0 | 8.5 | 0
7969 | 0 | 3.4 | 0 | 0 | 0 | 0 | 0 | 0 | 0 | 0 | 1.7 | 0 | 0 | 0
7970 | 0 | 1.8 | 19 | 0 | 0 | 0 | 0 | 0 | 0 | 0 | 0.9 | 9.5 | 0 | 0
7971 | 0 | 1 | 0 | 0 | 0 | 0 | 0 | 0 | 0 | 0 | 0.5 | 0 | 0 | 0
7972 | 0 | 0.6 | 0 | 0 | 0 | 0 | 0 | 0 | 0 | 0 | 0.3 | 0 | 0 | 0
7973 | 0 | 0.8 | 0 | 0 | 0 | 0 | 0 | 0 | 0 | 0 | 0.4 | 0 | 0 | 0
7974 | 0 | 1.2 | 0 | 0 | 0 | 0 | 0 | 0 | 0 | 0 | 0.6 | 0 | 0 | 0
7975 | 0 | 6.6 | 0 | 0 | 18.2 | 3.6 | 27.7 | 29.5 | 111.1 | 142.4 | 3.3 | 0 | 0 | 9.1
7976 | 0 | 12.4 | 17.8 | 136.6 | 17.2 | 1.8 | 7.2 | 67.5 | 7.2 | 7.2 | 6.2 | 8.9 | 68.3 | 8.6
7977 | 0 | 16.8 | 86.4 | 0 | 15.8 | 1.8 | 3.6 | 3.6 | 3.6 | 3.6 | 8.4 | 43.2 | 0 | 7.9
7978 | 0 | 11.6 | 0 | 8.8 | 0 | 0 | 1.8 | 1.8 | 3.6 | 3.6 | 5.8 | 0 | 4.4 | 0
7979 | 0 | 10 | 0 | 0 | 25.8 | 3.6 | 3.6 | 3.6 | 5.4 | 5.4 | 5 | 0 | 0 | 12.9
7980 | 0 | 10 | 0 | 13.6 | 0 | 5.4 | 5.4 | 5.4 | 12.7 | 12.7 | 5 | 0 | 6.8 | 0
7981 | 0 | 11.6 | 0 | 23 | 0 | 0 | 0 | 0 | 0 | 0 | 5.8 | 0 | 11.5 | 0
7982 | 0 | 12 | 41.4 | 17.8 | 0 | 0 | 1.8 | 1.8 | 1.8 | 1.8 | 6 | 20.7 | 8.9 | 0
7983 | 0 | 9.4 | 0 | 0 | 0 | 0 | 1.8 | 1.8 | 3.6 | 3.6 | 4.7 | 0 | 0 | 0
7984 | 0 | 8.2 | 16.2 | 0 | 0 | 0 | 1.8 | 1.8 | 3.6 | 3.6 | 4.1 | 8.1 | 0 | 0
7985 | 0 | 7.6 | 0 | 0 | 0 | 0 | 0 | 0 | 1.8 | 1.8 | 3.8 | 0 | 0 | 0
7986 | 0 | 9 | 0 | 0 | 15.6 | 3.6 | 5.4 | 5.4 | 5.4 | 5.4 | 4.5 | 0 | 0 | 7.8
7987 | 0 | 11.2 | 0 | 18.8 | 30 | 0 | 1.8 | 1.8 | 1.8 | 1.8 | 5.6 | 0 | 9.4 | 15
7988 | 0 | 13.2 | 33.2 | 0 | 37.2 | 7.2 | 12.7 | 12.7 | 88.8 | 120.1 | 6.6 | 16.6 | 0 | 18.6
7989 | 0 | 12.8 | 17.8 | 18.6 | 0 | 9 | 25.9 | 63.9 | 77.9 | 109.3 | 6.4 | 8.9 | 9.3 | 0
7990 | 0 | 12.2 | 0 | 0 | 28.2 | 0 | 0 | 0 | 0 | 0 | 6.1 | 0 | 0 | 14.1
7991 | 0 | 10 | 0 | 0 | 42 | 0 | 0 | 0 | 0 | 0 | 5 | 0 | 0 | 21
7992 | 0 | 6.8 | 17.8 | 0 | 0 | 0 | 0 | 0 | 0 | 0 | 3.4 | 8.9 | 0 | 0
7993 | 0 | 3.4 | 0 | 0 | 16.6 | 0 | 0 | 0 | 0 | 0 | 1.7 | 0 | 0 | 8.3
7994 | 0 | 1.8 | 0 | 0 | 0 | 0 | 0 | 0 | 0 | 0 | 0.9 | 0 | 0 | 0
7995 | 0 | 1 | 0 | 0 | 0 | 0 | 0 | 0 | 0 | 0 | 0.5 | 0 | 0 | 0
7996 | 0 | 0.6 | 0 | 0 | 14.2 | 0 | 0 | 0 | 0 | 0 | 0.3 | 0 | 0 | 7.1
7997 | 0 | 0.8 | 0 | 0 | 0 | 0 | 0 | 0 | 0 | 0 | 0.4 | 0 | 0 | 0
7998 | 0 | 1.2 | 0 | 0 | 0 | 0 | 0 | 0 | 0 | 0 | 0.6 | 0 | 0 | 0
7999 | 0 | 6.6 | 0 | 0 | 44.4 | 3.6 | 27.7 | 29.5 | 111.1 | 142.4 | 3.3 | 0 | 0 | 22.2
8000 | 0 | 12.4 | 0 | 122.6 | 38.2 | 1.8 | 7.2 | 67.5 | 7.2 | 7.2 | 6.2 | 0 | 61.3 | 19.1
8001 | 0 | 16.8 | 165.8 | 0 | 0 | 1.8 | 3.6 | 3.6 | 3.6 | 3.6 | 8.4 | 82.9 | 0 | 0
8002 | 0 | 11.6 | 0 | 0 | 18.8 | 0 | 1.8 | 1.8 | 3.6 | 3.6 | 5.8 | 0 | 0 | 9.4
8003 | 0 | 10 | 0 | 0 | 16 | 3.6 | 3.6 | 3.6 | 5.4 | 5.4 | 5 | 0 | 0 | 8
8004 | 0 | 10 | 0 | 0 | 0 | 5.4 | 5.4 | 5.4 | 12.7 | 12.7 | 5 | 0 | 0 | 0
8005 | 0 | 11.6 | 0 | 48.4 | 0 | 0 | 0 | 0 | 0 | 0 | 5.8 | 0 | 24.2 | 0
8006 | 0 | 12 | 34.8 | 0 | 0 | 0 | 1.8 | 1.8 | 1.8 | 1.8 | 6 | 17.4 | 0 | 0
8007 | 0 | 9.4 | 0 | 0 | 0 | 0 | 1.8 | 1.8 | 3.6 | 3.6 | 4.7 | 0 | 0 | 0
8008 | 0 | 8.2 | 14.6 | 0 | 0 | 0 | 1.8 | 1.8 | 3.6 | 3.6 | 4.1 | 7.3 | 0 | 0
8009 | 0 | 7.6 | 0 | 0 | 0 | 0 | 0 | 0 | 1.8 | 1.8 | 3.8 | 0 | 0 | 0
8010 | 0 | 9 | 0 | 0 | 30.8 | 3.6 | 5.4 | 5.4 | 5.4 | 5.4 | 4.5 | 0 | 0 | 15.4
8011 | 0 | 11.2 | 16.2 | 0 | 8.2 | 0 | 1.8 | 1.8 | 1.8 | 1.8 | 5.6 | 8.1 | 0 | 4.1
8012 | 0 | 13.2 | 0 | 0 | 23.6 | 7.2 | 12.7 | 12.7 | 88.8 | 120.1 | 6.6 | 0 | 0 | 11.8
8013 | 0 | 12.8 | 8.2 | 0 | 13.6 | 9 | 25.9 | 63.9 | 77.9 | 109.3 | 6.4 | 4.1 | 0 | 6.8
8014 | 0 | 12.2 | 11.4 | 17.2 | 0 | 0 | 0 | 0 | 0 | 0 | 6.1 | 5.7 | 8.6 | 0
8015 | 0 | 10 | 25.8 | 0 | 0 | 0 | 0 | 0 | 0 | 0 | 5 | 12.9 | 0 | 0
8016 | 0 | 6.8 | 0 | 0 | 0 | 0 | 0 | 0 | 0 | 0 | 3.4 | 0 | 0 | 0
8017 | 0 | 3.8 | 0 | 0 | 0 | 0 | 0 | 0 | 0 | 0 | 1.9 | 0 | 0 | 0
8018 | 0 | 2.4 | 0 | 0 | 0 | 0 | 0 | 0 | 0 | 0 | 1.2 | 0 | 0 | 0
8019 | 0 | 1.4 | 0 | 0 | 0 | 0 | 0 | 0 | 0 | 0 | 0.7 | 0 | 0 | 0
8020 | 0 | 0.8 | 0 | 0 | 0 | 0 | 0 | 0 | 0 | 0 | 0.4 | 0 | 0 | 0
8021 | 0 | 0.4 | 0 | 0 | 0 | 0 | 0 | 0 | 0 | 0 | 0.2 | 0 | 0 | 0
8022 | 0 | 0.8 | 0 | 0 | 0 | 0 | 0 | 0 | 0 | 0 | 0.4 | 0 | 0 | 0
8023 | 0 | 0.6 | 0 | 0 | 49.4 | 3.6 | 27.7 | 29.5 | 111.1 | 142.4 | 0.3 | 0 | 0 | 24.7
8024 | 0 | 1.8 | 0 | 38.4 | 42.2 | 1.8 | 7.2 | 67.5 | 7.2 | 7.2 | 0.9 | 0 | 19.2 | 21.1
8025 | 0 | 5.6 | 0 | 87.8 | 0 | 1.8 | 3.6 | 3.6 | 3.6 | 3.6 | 2.8 | 0 | 43.9 | 0
8026 | 0 | 10.8 | 91.6 | 0 | 0 | 0 | 1.8 | 1.8 | 3.6 | 3.6 | 5.4 | 45.8 | 0 | 0
8027 | 0 | 18 | 0 | 0 | 17.6 | 3.6 | 3.6 | 3.6 | 5.4 | 5.4 | 9 | 0 | 0 | 8.8
8028 | 0 | 17.4 | 0 | 0 | 0 | 5.4 | 5.4 | 5.4 | 12.7 | 12.7 | 8.7 | 0 | 0 | 0
8029 | 0 | 15.4 | 0 | 0 | 0 | 0 | 0 | 0 | 0 | 0 | 7.7 | 0 | 0 | 0
8030 | 0 | 15 | 0 | 0 | 0 | 0 | 1.8 | 1.8 | 1.8 | 1.8 | 7.5 | 0 | 0 | 0
8031 | 0 | 12 | 0 | 0 | 0 | 0 | 1.8 | 1.8 | 3.6 | 3.6 | 6 | 0 | 0 | 0
8032 | 0 | 10.6 | 0 | 54.8 | 0 | 0 | 1.8 | 1.8 | 3.6 | 3.6 | 5.3 | 0 | 27.4 | 0
8033 | 0 | 11 | 17.6 | 38.6 | 0 | 0 | 0 | 0 | 1.8 | 1.8 | 5.5 | 8.8 | 19.3 | 0
8034 | 0 | 10.6 | 49.8 | 0 | 0 | 3.6 | 5.4 | 5.4 | 5.4 | 5.4 | 5.3 | 24.9 | 0 | 0
8035 | 0 | 12.2 | 0 | 0 | 49.8 | 0 | 1.8 | 1.8 | 1.8 | 1.8 | 6.1 | 0 | 0 | 24.9
8036 | 0 | 12.4 | 14.8 | 0 | 14.8 | 7.2 | 12.7 | 12.7 | 88.8 | 120.1 | 6.2 | 7.4 | 0 | 7.4
8037 | 0 | 14.2 | 0 | 14.8 | 0 | 9 | 25.9 | 63.9 | 77.9 | 109.3 | 7.1 | 0 | 7.4 | 0
8038 | 0 | 10 | 0 | 18.8 | 16.2 | 0 | 0 | 0 | 0 | 0 | 5 | 0 | 9.4 | 8.1
8039 | 0 | 6.8 | 0 | 10 | 17.2 | 0 | 0 | 0 | 0 | 0 | 3.4 | 0 | 5 | 8.6
8040 | 0 | 5.4 | 16.2 | 0 | 0 | 0 | 0 | 0 | 0 | 0 | 2.7 | 8.1 | 0 | 0
8041 | 0 | 3.8 | 0 | 0 | 0 | 0 | 0 | 0 | 0 | 0 | 1.9 | 0 | 0 | 0
8042 | 0 | 2.4 | 0 | 0 | 0 | 0 | 0 | 0 | 0 | 0 | 1.2 | 0 | 0 | 0
8043 | 0 | 1.4 | 0 | 0 | 0 | 0 | 0 | 0 | 0 | 0 | 0.7 | 0 | 0 | 0
8044 | 0 | 0.8 | 0 | 0 | 0 | 0 | 0 | 0 | 0 | 0 | 0.4 | 0 | 0 | 0
8045 | 0 | 0.4 | 0 | 0 | 0 | 0 | 0 | 0 | 0 | 0 | 0.2 | 0 | 0 | 0
8046 | 0 | 0.8 | 17.2 | 0 | 13.8 | 0 | 0 | 0 | 0 | 0 | 0.4 | 8.6 | 0 | 6.9
8047 | 0 | 0.6 | 0 | 0 | 31 | 3.6 | 27.7 | 29.5 | 111.1 | 142.4 | 0.3 | 0 | 0 | 15.5
8048 | 0 | 1.8 | 0 | 0 | 33.8 | 1.8 | 7.2 | 67.5 | 7.2 | 7.2 | 0.9 | 0 | 0 | 16.9
8049 | 0 | 5.6 | 78.6 | 74 | 0 | 1.8 | 3.6 | 3.6 | 3.6 | 3.6 | 2.8 | 39.3 | 37 | 0
8050 | 0 | 10.8 | 35 | 0 | 15.2 | 0 | 1.8 | 1.8 | 3.6 | 3.6 | 5.4 | 17.5 | 0 | 7.6
8051 | 0 | 18 | 0 | 0 | 19.8 | 3.6 | 3.6 | 3.6 | 5.4 | 5.4 | 9 | 0 | 0 | 9.9
8052 | 0 | 17.4 | 0 | 0 | 0 | 5.4 | 5.4 | 5.4 | 12.7 | 12.7 | 8.7 | 0 | 0 | 0
8053 | 0 | 15.4 | 0 | 0 | 0 | 0 | 0 | 0 | 0 | 0 | 7.7 | 0 | 0 | 0
8054 | 0 | 15 | 0 | 0 | 0 | 0 | 1.8 | 1.8 | 1.8 | 1.8 | 7.5 | 0 | 0 | 0
8055 | 0 | 12 | 0 | 0 | 0 | 0 | 1.8 | 1.8 | 3.6 | 3.6 | 6 | 0 | 0 | 0
8056 | 0 | 10.6 | 0 | 102.4 | 0 | 0 | 1.8 | 1.8 | 3.6 | 3.6 | 5.3 | 0 | 51.2 | 0
8057 | 0 | 11 | 17.2 | 42.8 | 0 | 0 | 0 | 0 | 1.8 | 1.8 | 5.5 | 8.6 | 21.4 | 0
8058 | 0 | 10.6 | 29.4 | 0 | 0 | 3.6 | 5.4 | 5.4 | 5.4 | 5.4 | 5.3 | 14.7 | 0 | 0
8059 | 0 | 12.2 | 0 | 0 | 0 | 0 | 1.8 | 1.8 | 1.8 | 1.8 | 6.1 | 0 | 0 | 0
8060 | 0 | 12.4 | 0 | 0 | 17.2 | 7.2 | 12.7 | 12.7 | 88.8 | 120.1 | 6.2 | 0 | 0 | 8.6
8061 | 0 | 14.2 | 0 | 18.4 | 29.4 | 9 | 25.9 | 63.9 | 77.9 | 109.3 | 7.1 | 0 | 9.2 | 14.7
8062 | 0 | 10 | 0 | 28.6 | 0 | 0 | 0 | 0 | 0 | 0 | 5 | 0 | 14.3 | 0
8063 | 0 | 6.8 | 34.2 | 14 | 17.8 | 0 | 0 | 0 | 0 | 0 | 3.4 | 17.1 | 7 | 8.9
8064 | 0 | 5.4 | 34 | 0 | 16.4 | 0 | 0 | 0 | 0 | 0 | 2.7 | 17 | 0 | 8.2
8065 | 0 | 3.4 | 0 | 0 | 0 | 0 | 0 | 0 | 0 | 0 | 1.7 | 0 | 0 | 0
8066 | 0 | 1.8 | 0 | 0 | 34 | 0 | 0 | 0 | 0 | 0 | 0.9 | 0 | 0 | 17
8067 | 0 | 1 | 0 | 0 | 0 | 0 | 0 | 0 | 0 | 0 | 0.5 | 0 | 0 | 0
8068 | 0 | 0.6 | 0 | 0 | 0 | 0 | 0 | 0 | 0 | 0 | 0.3 | 0 | 0 | 0
8069 | 0 | 0.8 | 0 | 0 | 0 | 0 | 0 | 0 | 0 | 0 | 0.4 | 0 | 0 | 0
8070 | 0 | 1.2 | 0 | 0 | 0 | 0 | 0 | 0 | 0 | 0 | 0.6 | 0 | 0 | 0
8071 | 0 | 6.6 | 0 | 0 | 0 | 3.6 | 27.7 | 29.5 | 111.1 | 142.4 | 3.3 | 0 | 0 | 0
8072 | 0 | 12.4 | 0 | 140 | 0 | 1.8 | 7.2 | 67.5 | 7.2 | 7.2 | 6.2 | 0 | 70 | 0
8073 | 0 | 16.8 | 38.4 | 15.8 | 10.2 | 1.8 | 3.6 | 3.6 | 3.6 | 3.6 | 8.4 | 19.2 | 7.9 | 5.1
8074 | 0 | 11.6 | 9.8 | 0 | 12 | 0 | 1.8 | 1.8 | 3.6 | 3.6 | 5.8 | 4.9 | 0 | 6
8075 | 0 | 10 | 0 | 0 | 0 | 3.6 | 3.6 | 3.6 | 5.4 | 5.4 | 5 | 0 | 0 | 0
8076 | 0 | 10 | 0 | 0 | 0 | 5.4 | 5.4 | 5.4 | 12.7 | 12.7 | 5 | 0 | 0 | 0
8077 | 0 | 11.6 | 14.2 | 56.8 | 0 | 0 | 0 | 0 | 0 | 0 | 5.8 | 7.1 | 28.4 | 0
8078 | 0 | 12 | 48 | 0 | 0 | 0 | 1.8 | 1.8 | 1.8 | 1.8 | 6 | 24 | 0 | 0
8079 | 0 | 9.4 | 0 | 0 | 0 | 0 | 1.8 | 1.8 | 3.6 | 3.6 | 4.7 | 0 | 0 | 0
8080 | 0 | 8.2 | 0 | 0 | 0 | 0 | 1.8 | 1.8 | 3.6 | 3.6 | 4.1 | 0 | 0 | 0
8081 | 0 | 7.6 | 0 | 0 | 0 | 0 | 0 | 0 | 1.8 | 1.8 | 3.8 | 0 | 0 | 0
8082 | 0 | 9 | 0 | 0 | 40.2 | 3.6 | 5.4 | 5.4 | 5.4 | 5.4 | 4.5 | 0 | 0 | 20.1
8083 | 0 | 11.2 | 0 | 0 | 31.4 | 0 | 1.8 | 1.8 | 1.8 | 1.8 | 5.6 | 0 | 0 | 15.7
8084 | 0 | 13.2 | 0 | 0 | 16.6 | 7.2 | 12.7 | 12.7 | 88.8 | 120.1 | 6.6 | 0 | 0 | 8.3
8085 | 0 | 12.8 | 13.8 | 19.4 | 0 | 9 | 25.9 | 63.9 | 77.9 | 109.3 | 6.4 | 6.9 | 9.7 | 0
8086 | 0 | 12.2 | 25.2 | 19.6 | 23.6 | 0 | 0 | 0 | 0 | 0 | 6.1 | 12.6 | 9.8 | 11.8
8087 | 0 | 10 | 13 | 0 | 28.4 | 0 | 0 | 0 | 0 | 0 | 5 | 6.5 | 0 | 14.2
8088 | 0 | 6.8 | 0 | 0 | 14.8 | 0 | 0 | 0 | 0 | 0 | 3.4 | 0 | 0 | 7.4
8089 | 0 | 3.4 | 14.8 | 0 | 0 | 0 | 0 | 0 | 0 | 0 | 1.7 | 7.4 | 0 | 0
8090 | 0 | 1.8 | 0 | 0 | 0 | 0 | 0 | 0 | 0 | 0 | 0.9 | 0 | 0 | 0
8091 | 0 | 1 | 0 | 0 | 0 | 0 | 0 | 0 | 0 | 0 | 0.5 | 0 | 0 | 0
8092 | 0 | 0.6 | 0 | 0 | 18.4 | 0 | 0 | 0 | 0 | 0 | 0.3 | 0 | 0 | 9.2
8093 | 0 | 0.8 | 0 | 0 | 0 | 0 | 0 | 0 | 0 | 0 | 0.4 | 0 | 0 | 0
8094 | 0 | 1.2 | 0 | 0 | 0 | 0 | 0 | 0 | 0 | 0 | 0.6 | 0 | 0 | 0
8095 | 0 | 6.6 | 0 | 0 | 0 | 3.6 | 27.7 | 29.5 | 111.1 | 142.4 | 3.3 | 0 | 0 | 0
8096 | 0 | 12.4 | 0 | 115 | 16 | 1.8 | 7.2 | 67.5 | 7.2 | 7.2 | 6.2 | 0 | 57.5 | 8
8097 | 0 | 16.8 | 82.4 | 0 | 19.4 | 1.8 | 3.6 | 3.6 | 3.6 | 3.6 | 8.4 | 41.2 | 0 | 9.7
8098 | 0 | 11.6 | 0 | 0 | 0 | 0 | 1.8 | 1.8 | 3.6 | 3.6 | 5.8 | 0 | 0 | 0
8099 | 0 | 10 | 0 | 0 | 28.6 | 3.6 | 3.6 | 3.6 | 5.4 | 5.4 | 5 | 0 | 0 | 14.3
8100 | 0 | 10 | 0 | 0 | 0 | 5.4 | 5.4 | 5.4 | 12.7 | 12.7 | 5 | 0 | 0 | 0
8101 | 0 | 11.6 | 0 | 54 | 0 | 0 | 0 | 0 | 0 | 0 | 5.8 | 0 | 27 | 0
8102 | 0 | 12 | 45 | 30 | 0 | 0 | 1.8 | 1.8 | 1.8 | 1.8 | 6 | 22.5 | 15 | 0
8103 | 0 | 9.4 | 0 | 0 | 0 | 0 | 1.8 | 1.8 | 3.6 | 3.6 | 4.7 | 0 | 0 | 0
8104 | 0 | 8.2 | 0 | 0 | 0 | 0 | 1.8 | 1.8 | 3.6 | 3.6 | 4.1 | 0 | 0 | 0
8105 | 0 | 7.6 | 0 | 0 | 0 | 0 | 0 | 0 | 1.8 | 1.8 | 3.8 | 0 | 0 | 0
8106 | 0 | 9 | 14.4 | 0 | 12 | 3.6 | 5.4 | 5.4 | 5.4 | 5.4 | 4.5 | 7.2 | 0 | 6
8107 | 0 | 11.2 | 0 | 19.4 | 33 | 0 | 1.8 | 1.8 | 1.8 | 1.8 | 5.6 | 0 | 9.7 | 16.5
8108 | 0 | 13.2 | 0 | 29.4 | 14.4 | 7.2 | 12.7 | 12.7 | 88.8 | 120.1 | 6.6 | 0 | 14.7 | 7.2
8109 | 0 | 12.8 | 16.4 | 35.4 | 16.4 | 9 | 25.9 | 63.9 | 77.9 | 109.3 | 6.4 | 8.2 | 17.7 | 8.2
8110 | 0 | 12.2 | 0 | 19.2 | 0 | 0 | 0 | 0 | 0 | 0 | 6.1 | 0 | 9.6 | 0
8111 | 0 | 10 | 17.2 | 0 | 51.6 | 0 | 0 | 0 | 0 | 0 | 5 | 8.6 | 0 | 25.8
8112 | 0 | 6.8 | 0 | 0 | 0 | 0 | 0 | 0 | 0 | 0 | 3.4 | 0 | 0 | 0
8113 | 0 | 3.4 | 0 | 0 | 18.2 | 0 | 0 | 0 | 0 | 0 | 1.7 | 0 | 0 | 9.1
8114 | 0 | 1.8 | 0 | 0 | 0 | 0 | 0 | 0 | 0 | 0 | 0.9 | 0 | 0 | 0
8115 | 0 | 1 | 0 | 0 | 0 | 0 | 0 | 0 | 0 | 0 | 0.5 | 0 | 0 | 0
8116 | 0 | 0.6 | 0 | 0 | 0 | 0 | 0 | 0 | 0 | 0 | 0.3 | 0 | 0 | 0
8117 | 0 | 0.8 | 0 | 0 | 0 | 0 | 0 | 0 | 0 | 0 | 0.4 | 0 | 0 | 0
8118 | 0 | 1.2 | 0 | 0 | 11.2 | 0 | 0 | 0 | 0 | 0 | 0.6 | 0 | 0 | 5.6
8119 | 0 | 6.6 | 0 | 0 | 17.2 | 3.6 | 27.7 | 29.5 | 111.1 | 142.4 | 3.3 | 0 | 0 | 8.6
8120 | 0 | 12.4 | 0 | 65 | 14.4 | 1.8 | 7.2 | 67.5 | 7.2 | 7.2 | 6.2 | 0 | 32.5 | 7.2
8121 | 0 | 16.8 | 168 | 0 | 57 | 1.8 | 3.6 | 3.6 | 3.6 | 3.6 | 8.4 | 84 | 0 | 28.5
8122 | 0 | 11.6 | 0 | 0 | 15.6 | 0 | 1.8 | 1.8 | 3.6 | 3.6 | 5.8 | 0 | 0 | 7.8
8123 | 0 | 10 | 0 | 0 | 25.8 | 3.6 | 3.6 | 3.6 | 5.4 | 5.4 | 5 | 0 | 0 | 12.9
8124 | 0 | 10 | 0 | 0 | 0 | 5.4 | 5.4 | 5.4 | 12.7 | 12.7 | 5 | 0 | 0 | 0
8125 | 0 | 11.6 | 0 | 86.2 | 0 | 0 | 0 | 0 | 0 | 0 | 5.8 | 0 | 43.1 | 0
8126 | 0 | 12 | 86.8 | 0 | 0 | 0 | 1.8 | 1.8 | 1.8 | 1.8 | 6 | 43.4 | 0 | 0
8127 | 0 | 9.4 | 0 | 0 | 0 | 0 | 1.8 | 1.8 | 3.6 | 3.6 | 4.7 | 0 | 0 | 0
8128 | 0 | 8.2 | 0 | 0 | 0 | 0 | 1.8 | 1.8 | 3.6 | 3.6 | 4.1 | 0 | 0 | 0
8129 | 0 | 7.6 | 0 | 0 | 0 | 0 | 0 | 0 | 1.8 | 1.8 | 3.8 | 0 | 0 | 0
8130 | 0 | 9 | 0 | 0 | 61 | 3.6 | 5.4 | 5.4 | 5.4 | 5.4 | 4.5 | 0 | 0 | 30.5
8131 | 0 | 11.2 | 0 | 20 | 0 | 0 | 1.8 | 1.8 | 1.8 | 1.8 | 5.6 | 0 | 10 | 0
8132 | 0 | 13.2 | 11.4 | 19.2 | 11.4 | 7.2 | 12.7 | 12.7 | 88.8 | 120.1 | 6.6 | 5.7 | 9.6 | 5.7
8133 | 0 | 12.8 | 16.2 | 0 | 16.2 | 9 | 25.9 | 63.9 | 77.9 | 109.3 | 6.4 | 8.1 | 0 | 8.1
8134 | 0 | 12.2 | 0 | 0 | 17.4 | 0 | 0 | 0 | 0 | 0 | 6.1 | 0 | 0 | 8.7
8135 | 0 | 10 | 17.4 | 0 | 14.4 | 0 | 0 | 0 | 0 | 0 | 5 | 8.7 | 0 | 7.2
8136 | 0 | 6.8 | 0 | 0 | 0 | 0 | 0 | 0 | 0 | 0 | 3.4 | 0 | 0 | 0
8137 | 0 | 3.4 | 0 | 0 | 0 | 0 | 0 | 0 | 0 | 0 | 1.7 | 0 | 0 | 0
8138 | 0 | 1.8 | 0 | 0 | 0 | 0 | 0 | 0 | 0 | 0 | 0.9 | 0 | 0 | 0
8139 | 0 | 1 | 0 | 0 | 13.4 | 0 | 0 | 0 | 0 | 0 | 0.5 | 0 | 0 | 6.7
8140 | 0 | 0.6 | 0 | 0 | 0 | 0 | 0 | 0 | 0 | 0 | 0.3 | 0 | 0 | 0
8141 | 0 | 0.8 | 0 | 0 | 0 | 0 | 0 | 0 | 0 | 0 | 0.4 | 0 | 0 | 0
8142 | 0 | 1.2 | 0 | 0 | 27 | 0 | 0 | 0 | 0 | 0 | 0.6 | 0 | 0 | 13.5
8143 | 0 | 6.6 | 0 | 0 | 0 | 3.6 | 27.7 | 29.5 | 111.1 | 142.4 | 3.3 | 0 | 0 | 0
8144 | 0 | 12.4 | 0 | 133 | 15.4 | 1.8 | 7.2 | 67.5 | 7.2 | 7.2 | 6.2 | 0 | 66.5 | 7.7
8145 | 0 | 16.8 | 86.6 | 0 | 16.4 | 1.8 | 3.6 | 3.6 | 3.6 | 3.6 | 8.4 | 43.3 | 0 | 8.2
8146 | 0 | 11.6 | 0 | 0 | 0 | 0 | 1.8 | 1.8 | 3.6 | 3.6 | 5.8 | 0 | 0 | 0
8147 | 0 | 10 | 0 | 32 | 0 | 3.6 | 3.6 | 3.6 | 5.4 | 5.4 | 5 | 0 | 16 | 0
8148 | 0 | 10 | 0 | 0 | 0 | 5.4 | 5.4 | 5.4 | 12.7 | 12.7 | 5 | 0 | 0 | 0
8149 | 0 | 11.6 | 0 | 50 | 0 | 0 | 0 | 0 | 0 | 0 | 5.8 | 0 | 25 | 0
8150 | 0 | 12 | 25.6 | 0 | 0 | 0 | 1.8 | 1.8 | 1.8 | 1.8 | 6 | 12.8 | 0 | 0
8151 | 0 | 9.4 | 0 | 0 | 0 | 0 | 1.8 | 1.8 | 3.6 | 3.6 | 4.7 | 0 | 0 | 0
8152 | 0 | 8.2 | 10.4 | 0 | 0 | 0 | 1.8 | 1.8 | 3.6 | 3.6 | 4.1 | 5.2 | 0 | 0
8153 | 0 | 7.6 | 0 | 0 | 0 | 0 | 0 | 0 | 1.8 | 1.8 | 3.8 | 0 | 0 | 0
8154 | 0 | 9 | 14.4 | 0 | 25.6 | 3.6 | 5.4 | 5.4 | 5.4 | 5.4 | 4.5 | 7.2 | 0 | 12.8
8155 | 0 | 11.2 | 0 | 16.4 | 37 | 0 | 1.8 | 1.8 | 1.8 | 1.8 | 5.6 | 0 | 8.2 | 18.5
8156 | 0 | 13.2 | 12.2 | 0 | 22 | 7.2 | 12.7 | 12.7 | 88.8 | 120.1 | 6.6 | 6.1 | 0 | 11
8157 | 0 | 12.8 | 22 | 0 | 31.2 | 9 | 25.9 | 63.9 | 77.9 | 109.3 | 6.4 | 11 | 0 | 15.6
8158 | 0 | 12.2 | 15 | 32.4 | 15.2 | 0 | 0 | 0 | 0 | 0 | 6.1 | 7.5 | 16.2 | 7.6
8159 | 0 | 10 | 16.2 | 0 | 47.2 | 0 | 0 | 0 | 0 | 0 | 5 | 8.1 | 0 | 23.6
8160 | 0 | 6.8 | 15.2 | 0 | 0 | 0 | 0 | 0 | 0 | 0 | 3.4 | 7.6 | 0 | 0
8161 | 0 | 3.4 | 0 | 0 | 0 | 0 | 0 | 0 | 0 | 0 | 1.7 | 0 | 0 | 0
8162 | 0 | 1.8 | 0 | 0 | 0 | 0 | 0 | 0 | 0 | 0 | 0.9 | 0 | 0 | 0
8163 | 0 | 1 | 0 | 0 | 0 | 0 | 0 | 0 | 0 | 0 | 0.5 | 0 | 0 | 0
8164 | 0 | 0.6 | 0 | 0 | 0 | 0 | 0 | 0 | 0 | 0 | 0.3 | 0 | 0 | 0
8165 | 0 | 0.8 | 0 | 0 | 0 | 0 | 0 | 0 | 0 | 0 | 0.4 | 0 | 0 | 0
8166 | 0 | 1.2 | 0 | 0 | 0 | 0 | 0 | 0 | 0 | 0 | 0.6 | 0 | 0 | 0
8167 | 0 | 6.6 | 0 | 0 | 10 | 3.6 | 27.7 | 29.5 | 111.1 | 142.4 | 3.3 | 0 | 0 | 5
8168 | 0 | 12.4 | 0 | 111.8 | 32 | 1.8 | 7.2 | 67.5 | 7.2 | 7.2 | 6.2 | 0 | 55.9 | 16
8169 | 0 | 16.8 | 106.2 | 0 | 17 | 1.8 | 3.6 | 3.6 | 3.6 | 3.6 | 8.4 | 53.1 | 0 | 8.5
8170 | 0 | 11.6 | 0 | 15.8 | 0 | 0 | 1.8 | 1.8 | 3.6 | 3.6 | 5.8 | 0 | 7.9 | 0
8171 | 0 | 10 | 0 | 0 | 15.8 | 3.6 | 3.6 | 3.6 | 5.4 | 5.4 | 5 | 0 | 0 | 7.9
8172 | 0 | 10 | 0 | 0 | 0 | 5.4 | 5.4 | 5.4 | 12.7 | 12.7 | 5 | 0 | 0 | 0
8173 | 0 | 11.6 | 0 | 13.6 | 0 | 0 | 0 | 0 | 0 | 0 | 5.8 | 0 | 6.8 | 0
8174 | 0 | 12 | 15.8 | 36.8 | 0 | 0 | 1.8 | 1.8 | 1.8 | 1.8 | 6 | 7.9 | 18.4 | 0
8175 | 0 | 9.4 | 0 | 0 | 0 | 0 | 1.8 | 1.8 | 3.6 | 3.6 | 4.7 | 0 | 0 | 0
8176 | 0 | 8.2 | 0 | 0 | 0 | 0 | 1.8 | 1.8 | 3.6 | 3.6 | 4.1 | 0 | 0 | 0
8177 | 0 | 7.6 | 0 | 0 | 0 | 0 | 0 | 0 | 1.8 | 1.8 | 3.8 | 0 | 0 | 0
8178 | 0 | 9 | 0 | 0 | 16.2 | 3.6 | 5.4 | 5.4 | 5.4 | 5.4 | 4.5 | 0 | 0 | 8.1
8179 | 0 | 11.2 | 0 | 10.2 | 26.8 | 0 | 1.8 | 1.8 | 1.8 | 1.8 | 5.6 | 0 | 5.1 | 13.4
8180 | 0 | 13.2 | 26.4 | 0 | 11.6 | 7.2 | 12.7 | 12.7 | 88.8 | 120.1 | 6.6 | 13.2 | 0 | 5.8
8181 | 0 | 12.8 | 16.6 | 0 | 11.4 | 9 | 25.9 | 63.9 | 77.9 | 109.3 | 6.4 | 8.3 | 0 | 5.7
8182 | 0 | 12.2 | 11.6 | 0 | 30.6 | 0 | 0 | 0 | 0 | 0 | 6.1 | 5.8 | 0 | 15.3
8183 | 0 | 10 | 11.4 | 0 | 0 | 0 | 0 | 0 | 0 | 0 | 5 | 5.7 | 0 | 0
8184 | 0 | 6.8 | 0 | 0 | 0 | 0 | 0 | 0 | 0 | 0 | 3.4 | 0 | 0 | 0
8185 | 0 | 3.8 | 0 | 0 | 0 | 0 | 0 | 0 | 0 | 0 | 1.9 | 0 | 0 | 0
8186 | 0 | 2.4 | 0 | 0 | 0 | 0 | 0 | 0 | 0 | 0 | 1.2 | 0 | 0 | 0
8187 | 0 | 1.4 | 0 | 0 | 0 | 0 | 0 | 0 | 0 | 0 | 0.7 | 0 | 0 | 0
8188 | 0 | 0.8 | 0 | 0 | 0 | 0 | 0 | 0 | 0 | 0 | 0.4 | 0 | 0 | 0
8189 | 0 | 0.4 | 0 | 0 | 0 | 0 | 0 | 0 | 0 | 0 | 0.2 | 0 | 0 | 0
8190 | 0 | 0.8 | 0 | 0 | 0 | 0 | 0 | 0 | 0 | 0 | 0.4 | 0 | 0 | 0
8191 | 0 | 0.6 | 0 | 0 | 0 | 3.6 | 27.7 | 29.5 | 111.1 | 142.4 | 0.3 | 0 | 0 | 0
8192 | 0 | 1.8 | 0 | 19 | 0 | 1.8 | 7.2 | 67.5 | 7.2 | 7.2 | 0.9 | 0 | 9.5 | 0
8193 | 0 | 5.6 | 30.6 | 45.6 | 0 | 1.8 | 3.6 | 3.6 | 3.6 | 3.6 | 2.8 | 15.3 | 22.8 | 0
8194 | 0 | 10.8 | 0 | 0 | 0 | 0 | 1.8 | 1.8 | 3.6 | 3.6 | 5.4 | 0 | 0 | 0
8195 | 0 | 18 | 0 | 0 | 0 | 3.6 | 3.6 | 3.6 | 5.4 | 5.4 | 9 | 0 | 0 | 0
8196 | 0 | 17.4 | 0 | 0 | 0 | 5.4 | 5.4 | 5.4 | 12.7 | 12.7 | 8.7 | 0 | 0 | 0
8197 | 0 | 15.4 | 0 | 0 | 0 | 0 | 0 | 0 | 0 | 0 | 7.7 | 0 | 0 | 0
8198 | 0 | 15 | 0 | 0 | 0 | 0 | 1.8 | 1.8 | 1.8 | 1.8 | 7.5 | 0 | 0 | 0
8199 | 0 | 12 | 0 | 0 | 0 | 0 | 1.8 | 1.8 | 3.6 | 3.6 | 6 | 0 | 0 | 0
8200 | 0 | 10.6 | 0 | 67.6 | 0 | 0 | 1.8 | 1.8 | 3.6 | 3.6 | 5.3 | 0 | 33.8 | 0
8201 | 0 | 11 | 11.8 | 33.8 | 0 | 0 | 0 | 0 | 1.8 | 1.8 | 5.5 | 5.9 | 16.9 | 0
8202 | 0 | 10.6 | 29.2 | 0 | 11.8 | 3.6 | 5.4 | 5.4 | 5.4 | 5.4 | 5.3 | 14.6 | 0 | 5.9
8203 | 0 | 12.2 | 0 | 0 | 29.2 | 0 | 1.8 | 1.8 | 1.8 | 1.8 | 6.1 | 0 | 0 | 14.6
8204 | 0 | 12.4 | 0 | 12.4 | 0 | 7.2 | 12.7 | 12.7 | 88.8 | 120.1 | 6.2 | 0 | 6.2 | 0
8205 | 0 | 14.2 | 0 | 0 | 12.8 | 9 | 25.9 | 63.9 | 77.9 | 109.3 | 7.1 | 0 | 0 | 6.4
8206 | 0 | 10 | 0 | 29.4 | 19 | 0 | 0 | 0 | 0 | 0 | 5 | 0 | 14.7 | 9.5
8207 | 0 | 6.8 | 12.8 | 0 | 0 | 0 | 0 | 0 | 0 | 0 | 3.4 | 6.4 | 0 | 0
8208 | 0 | 5.4 | 19 | 0 | 18.2 | 0 | 0 | 0 | 0 | 0 | 2.7 | 9.5 | 0 | 9.1
8209 | 0 | 3.8 | 0 | 0 | 0 | 0 | 0 | 0 | 0 | 0 | 1.9 | 0 | 0 | 0
8210 | 0 | 2.4 | 0 | 0 | 0 | 0 | 0 | 0 | 0 | 0 | 1.2 | 0 | 0 | 0
8211 | 0 | 1.4 | 0 | 0 | 0 | 0 | 0 | 0 | 0 | 0 | 0.7 | 0 | 0 | 0
8212 | 0 | 0.8 | 0 | 0 | 0 | 0 | 0 | 0 | 0 | 0 | 0.4 | 0 | 0 | 0
8213 | 0 | 0.4 | 0 | 0 | 17.8 | 0 | 0 | 0 | 0 | 0 | 0.2 | 0 | 0 | 8.9
8214 | 0 | 0.8 | 0 | 0 | 0 | 0 | 0 | 0 | 0 | 0 | 0.4 | 0 | 0 | 0
8215 | 0 | 0.6 | 0 | 0 | 18.2 | 3.6 | 27.7 | 29.5 | 111.1 | 142.4 | 0.3 | 0 | 0 | 9.1
8216 | 0 | 1.8 | 0 | 47.8 | 32.2 | 1.8 | 7.2 | 67.5 | 7.2 | 7.2 | 0.9 | 0 | 23.9 | 16.1
8217 | 0 | 5.6 | 86.4 | 34.6 | 9.6 | 1.8 | 3.6 | 3.6 | 3.6 | 3.6 | 2.8 | 43.2 | 17.3 | 4.8
8218 | 0 | 10.8 | 9.6 | 0 | 0 | 0 | 1.8 | 1.8 | 3.6 | 3.6 | 5.4 | 4.8 | 0 | 0
8219 | 0 | 18 | 0 | 0 | 0 | 3.6 | 3.6 | 3.6 | 5.4 | 5.4 | 9 | 0 | 0 | 0
8220 | 0 | 17.4 | 0 | 0 | 0 | 5.4 | 5.4 | 5.4 | 12.7 | 12.7 | 8.7 | 0 | 0 | 0
8221 | 0 | 15.4 | 0 | 0 | 0 | 0 | 0 | 0 | 0 | 0 | 7.7 | 0 | 0 | 0
8222 | 0 | 15 | 0 | 0 | 0 | 0 | 1.8 | 1.8 | 1.8 | 1.8 | 7.5 | 0 | 0 | 0
8223 | 0 | 12 | 0 | 17.8 | 0 | 0 | 1.8 | 1.8 | 3.6 | 3.6 | 6 | 0 | 8.9 | 0
8224 | 0 | 10.6 | 13.8 | 19.2 | 0 | 0 | 1.8 | 1.8 | 3.6 | 3.6 | 5.3 | 6.9 | 9.6 | 0
8225 | 0 | 11 | 0 | 89.8 | 0 | 0 | 0 | 0 | 1.8 | 1.8 | 5.5 | 0 | 44.9 | 0
8226 | 0 | 10.6 | 31.8 | 0 | 13.8 | 3.6 | 5.4 | 5.4 | 5.4 | 5.4 | 5.3 | 15.9 | 0 | 6.9
8227 | 0 | 12.2 | 0 | 0 | 0 | 0 | 1.8 | 1.8 | 1.8 | 1.8 | 6.1 | 0 | 0 | 0
8228 | 0 | 12.4 | 14.4 | 0 | 18 | 7.2 | 12.7 | 12.7 | 88.8 | 120.1 | 6.2 | 7.2 | 0 | 9
8229 | 0 | 14.2 | 0 | 19.4 | 13.8 | 9 | 25.9 | 63.9 | 77.9 | 109.3 | 7.1 | 0 | 9.7 | 6.9
8230 | 0 | 10 | 0 | 16.6 | 14.4 | 0 | 0 | 0 | 0 | 0 | 5 | 0 | 8.3 | 7.2
8231 | 0 | 6.8 | 34.8 | 0 | 34.8 | 0 | 0 | 0 | 0 | 0 | 3.4 | 17.4 | 0 | 17.4
8232 | 0 | 5.4 | 0 | 0 | 0 | 0 | 0 | 0 | 0 | 0 | 2.7 | 0 | 0 | 0
8233 | 0 | 3.4 | 0 | 0 | 0 | 0 | 0 | 0 | 0 | 0 | 1.7 | 0 | 0 | 0
8234 | 0 | 1.8 | 0 | 0 | 0 | 0 | 0 | 0 | 0 | 0 | 0.9 | 0 | 0 | 0
8235 | 0 | 1 | 0 | 0 | 0 | 0 | 0 | 0 | 0 | 0 | 0.5 | 0 | 0 | 0
8236 | 0 | 0.6 | 0 | 0 | 0 | 0 | 0 | 0 | 0 | 0 | 0.3 | 0 | 0 | 0
8237 | 0 | 0.8 | 0 | 0 | 0 | 0 | 0 | 0 | 0 | 0 | 0.4 | 0 | 0 | 0
8238 | 0 | 1.2 | 0 | 0 | 0 | 0 | 0 | 0 | 0 | 0 | 0.6 | 0 | 0 | 0
8239 | 0 | 6.6 | 0 | 0 | 16.6 | 3.6 | 27.7 | 29.5 | 111.1 | 142.4 | 3.3 | 0 | 0 | 8.3
8240 | 0 | 12.4 | 0 | 100.6 | 26.2 | 1.8 | 7.2 | 67.5 | 7.2 | 7.2 | 6.2 | 0 | 50.3 | 13.1
8241 | 0 | 16.8 | 124.4 | 0 | 27.4 | 1.8 | 3.6 | 3.6 | 3.6 | 3.6 | 8.4 | 62.2 | 0 | 13.7
8242 | 0 | 11.6 | 0 | 0 | 35 | 0 | 1.8 | 1.8 | 3.6 | 3.6 | 5.8 | 0 | 0 | 17.5
8243 | 0 | 10 | 0 | 0 | 0 | 3.6 | 3.6 | 3.6 | 5.4 | 5.4 | 5 | 0 | 0 | 0
8244 | 0 | 10 | 0 | 0 | 0 | 5.4 | 5.4 | 5.4 | 12.7 | 12.7 | 5 | 0 | 0 | 0
8245 | 0 | 11.6 | 0 | 28.8 | 0 | 0 | 0 | 0 | 0 | 0 | 5.8 | 0 | 14.4 | 0
8246 | 0 | 12 | 0 | 0 | 0 | 0 | 1.8 | 1.8 | 1.8 | 1.8 | 6 | 0 | 0 | 0
8247 | 0 | 9.4 | 0 | 0 | 0 | 0 | 1.8 | 1.8 | 3.6 | 3.6 | 4.7 | 0 | 0 | 0
8248 | 0 | 8.2 | 0 | 0 | 0 | 0 | 1.8 | 1.8 | 3.6 | 3.6 | 4.1 | 0 | 0 | 0
8249 | 0 | 7.6 | 0 | 0 | 0 | 0 | 0 | 0 | 1.8 | 1.8 | 3.8 | 0 | 0 | 0
8250 | 0 | 9 | 0 | 0 | 19.2 | 3.6 | 5.4 | 5.4 | 5.4 | 5.4 | 4.5 | 0 | 0 | 9.6
8251 | 0 | 11.2 | 0 | 0 | 0 | 0 | 1.8 | 1.8 | 1.8 | 1.8 | 5.6 | 0 | 0 | 0
8252 | 0 | 13.2 | 17 | 0 | 0 | 7.2 | 12.7 | 12.7 | 88.8 | 120.1 | 6.6 | 8.5 | 0 | 0
8253 | 0 | 12.8 | 0 | 0 | 0 | 9 | 25.9 | 63.9 | 77.9 | 109.3 | 6.4 | 0 | 0 | 0
8254 | 0 | 12.2 | 0 | 0 | 17 | 0 | 0 | 0 | 0 | 0 | 6.1 | 0 | 0 | 8.5
8255 | 0 | 10 | 12.4 | 0 | 12.4 | 0 | 0 | 0 | 0 | 0 | 5 | 6.2 | 0 | 6.2
8256 | 0 | 6.8 | 0 | 0 | 0 | 0 | 0 | 0 | 0 | 0 | 3.4 | 0 | 0 | 0
8257 | 0 | 3.4 | 0 | 0 | 0 | 0 | 0 | 0 | 0 | 0 | 1.7 | 0 | 0 | 0
8258 | 0 | 1.8 | 0 | 0 | 0 | 0 | 0 | 0 | 0 | 0 | 0.9 | 0 | 0 | 0
8259 | 0 | 1 | 0 | 0 | 0 | 0 | 0 | 0 | 0 | 0 | 0.5 | 0 | 0 | 0
8260 | 0 | 0.6 | 0 | 0 | 0 | 0 | 0 | 0 | 0 | 0 | 0.3 | 0 | 0 | 0
8261 | 0 | 0.8 | 0 | 0 | 0 | 0 | 0 | 0 | 0 | 0 | 0.4 | 0 | 0 | 0
8262 | 0 | 1.2 | 0 | 0 | 0 | 0 | 0 | 0 | 0 | 0 | 0.6 | 0 | 0 | 0
8263 | 0 | 6.6 | 0 | 0 | 0 | 3.6 | 27.7 | 29.5 | 111.1 | 142.4 | 3.3 | 0 | 0 | 0
8264 | 0 | 12.4 | 0 | 80.2 | 0 | 1.8 | 7.2 | 67.5 | 7.2 | 7.2 | 6.2 | 0 | 40.1 | 0
8265 | 0 | 16.8 | 41 | 0 | 31 | 1.8 | 3.6 | 3.6 | 3.6 | 3.6 | 8.4 | 20.5 | 0 | 15.5
8266 | 0 | 11.6 | 0 | 0 | 10 | 0 | 1.8 | 1.8 | 3.6 | 3.6 | 5.8 | 0 | 0 | 5
8267 | 0 | 10 | 0 | 0 | 0 | 3.6 | 3.6 | 3.6 | 5.4 | 5.4 | 5 | 0 | 0 | 0
8268 | 0 | 10 | 0 | 0 | 0 | 5.4 | 5.4 | 5.4 | 12.7 | 12.7 | 5 | 0 | 0 | 0
8269 | 0 | 11.6 | 10.2 | 0 | 0 | 0 | 0 | 0 | 0 | 0 | 5.8 | 5.1 | 0 | 0
8270 | 0 | 12 | 97.6 | 0 | 0 | 0 | 1.8 | 1.8 | 1.8 | 1.8 | 6 | 48.8 | 0 | 0
8271 | 0 | 9.4 | 0 | 0 | 0 | 0 | 1.8 | 1.8 | 3.6 | 3.6 | 4.7 | 0 | 0 | 0
8272 | 0 | 8.2 | 0 | 0 | 0 | 0 | 1.8 | 1.8 | 3.6 | 3.6 | 4.1 | 0 | 0 | 0
8273 | 0 | 7.6 | 0 | 0 | 0 | 0 | 0 | 0 | 1.8 | 1.8 | 3.8 | 0 | 0 | 0
8274 | 0 | 9 | 9.8 | 0 | 27.4 | 3.6 | 5.4 | 5.4 | 5.4 | 5.4 | 4.5 | 4.9 | 0 | 13.7
8275 | 0 | 11.2 | 0 | 0 | 80.4 | 0 | 1.8 | 1.8 | 1.8 | 1.8 | 5.6 | 0 | 0 | 40.2
8276 | 0 | 13.2 | 0 | 0 | 9.8 | 7.2 | 12.7 | 12.7 | 88.8 | 120.1 | 6.6 | 0 | 0 | 4.9
8277 | 0 | 12.8 | 0 | 19 | 0 | 9 | 25.9 | 63.9 | 77.9 | 109.3 | 6.4 | 0 | 9.5 | 0
8278 | 0 | 12.2 | 47.4 | 0 | 47.4 | 0 | 0 | 0 | 0 | 0 | 6.1 | 23.7 | 0 | 23.7
8279 | 0 | 10 | 0 | 0 | 46.6 | 0 | 0 | 0 | 0 | 0 | 5 | 0 | 0 | 23.3
8280 | 0 | 6.8 | 0 | 0 | 0 | 0 | 0 | 0 | 0 | 0 | 3.4 | 0 | 0 | 0
8281 | 0 | 3.4 | 0 | 0 | 0 | 0 | 0 | 0 | 0 | 0 | 1.7 | 0 | 0 | 0
8282 | 0 | 1.8 | 0 | 0 | 0 | 0 | 0 | 0 | 0 | 0 | 0.9 | 0 | 0 | 0
8283 | 0 | 1 | 0 | 0 | 0 | 0 | 0 | 0 | 0 | 0 | 0.5 | 0 | 0 | 0
8284 | 0 | 0.6 | 0 | 0 | 0 | 0 | 0 | 0 | 0 | 0 | 0.3 | 0 | 0 | 0
8285 | 0 | 0.8 | 0 | 0 | 15.6 | 0 | 0 | 0 | 0 | 0 | 0.4 | 0 | 0 | 7.8
8286 | 0 | 1.2 | 0 | 0 | 0 | 0 | 0 | 0 | 0 | 0 | 0.6 | 0 | 0 | 0
8287 | 0 | 6.6 | 0 | 0 | 27.8 | 3.6 | 27.7 | 29.5 | 111.1 | 142.4 | 3.3 | 0 | 0 | 13.9
8288 | 0 | 12.4 | 0 | 187.8 | 20 | 1.8 | 7.2 | 67.5 | 7.2 | 7.2 | 6.2 | 0 | 93.9 | 10
8289 | 0 | 16.8 | 127.2 | 0 | 0 | 1.8 | 3.6 | 3.6 | 3.6 | 3.6 | 8.4 | 63.6 | 0 | 0
8290 | 0 | 11.6 | 0 | 0 | 17.2 | 0 | 1.8 | 1.8 | 3.6 | 3.6 | 5.8 | 0 | 0 | 8.6
8291 | 0 | 10 | 0 | 0 | 9.2 | 3.6 | 3.6 | 3.6 | 5.4 | 5.4 | 5 | 0 | 0 | 4.6
8292 | 0 | 10 | 0 | 14.4 | 0 | 5.4 | 5.4 | 5.4 | 12.7 | 12.7 | 5 | 0 | 7.2 | 0
8293 | 0 | 11.6 | 9.2 | 25 | 0 | 0 | 0 | 0 | 0 | 0 | 5.8 | 4.6 | 12.5 | 0
8294 | 0 | 12 | 52.8 | 0 | 0 | 0 | 1.8 | 1.8 | 1.8 | 1.8 | 6 | 26.4 | 0 | 0
8295 | 0 | 9.4 | 0 | 0 | 0 | 0 | 1.8 | 1.8 | 3.6 | 3.6 | 4.7 | 0 | 0 | 0
8296 | 0 | 8.2 | 15.8 | 0 | 0 | 0 | 1.8 | 1.8 | 3.6 | 3.6 | 4.1 | 7.9 | 0 | 0
8297 | 0 | 7.6 | 0 | 0 | 0 | 0 | 0 | 0 | 1.8 | 1.8 | 3.8 | 0 | 0 | 0
8298 | 0 | 9 | 0 | 0 | 32.8 | 3.6 | 5.4 | 5.4 | 5.4 | 5.4 | 4.5 | 0 | 0 | 16.4
8299 | 0 | 11.2 | 13.6 | 0 | 35.8 | 0 | 1.8 | 1.8 | 1.8 | 1.8 | 5.6 | 6.8 | 0 | 17.9
8300 | 0 | 13.2 | 0 | 0 | 13.6 | 7.2 | 12.7 | 12.7 | 88.8 | 120.1 | 6.6 | 0 | 0 | 6.8
8301 | 0 | 12.8 | 14.4 | 9.2 | 14.4 | 9 | 25.9 | 63.9 | 77.9 | 109.3 | 6.4 | 7.2 | 4.6 | 7.2
8302 | 0 | 12.2 | 0 | 0 | 18.8 | 0 | 0 | 0 | 0 | 0 | 6.1 | 0 | 0 | 9.4
8303 | 0 | 10 | 0 | 0 | 64 | 0 | 0 | 0 | 0 | 0 | 5 | 0 | 0 | 32
8304 | 0 | 6.8 | 0 | 0 | 0 | 0 | 0 | 0 | 0 | 0 | 3.4 | 0 | 0 | 0
8305 | 0 | 3.4 | 0 | 0 | 0 | 0 | 0 | 0 | 0 | 0 | 1.7 | 0 | 0 | 0
8306 | 0 | 1.8 | 0 | 0 | 0 | 0 | 0 | 0 | 0 | 0 | 0.9 | 0 | 0 | 0
8307 | 0 | 1 | 0 | 0 | 0 | 0 | 0 | 0 | 0 | 0 | 0.5 | 0 | 0 | 0
8308 | 0 | 0.6 | 0 | 0 | 0 | 0 | 0 | 0 | 0 | 0 | 0.3 | 0 | 0 | 0
8309 | 0 | 0.8 | 18.8 | 0 | 0 | 0 | 0 | 0 | 0 | 0 | 0.4 | 9.4 | 0 | 0
8310 | 0 | 1.2 | 0 | 0 | 0 | 0 | 0 | 0 | 0 | 0 | 0.6 | 0 | 0 | 0
8311 | 0 | 6.6 | 0 | 0 | 8.4 | 3.6 | 27.7 | 29.5 | 111.1 | 142.4 | 3.3 | 0 | 0 | 4.2
8312 | 0 | 12.4 | 0 | 106 | 47 | 1.8 | 7.2 | 67.5 | 7.2 | 7.2 | 6.2 | 0 | 53 | 23.5
8313 | 0 | 16.8 | 173.4 | 0 | 43 | 1.8 | 3.6 | 3.6 | 3.6 | 3.6 | 8.4 | 86.7 | 0 | 21.5
8314 | 0 | 11.6 | 0 | 0 | 24.4 | 0 | 1.8 | 1.8 | 3.6 | 3.6 | 5.8 | 0 | 0 | 12.2
8315 | 0 | 10 | 13.4 | 0 | 49.6 | 3.6 | 3.6 | 3.6 | 5.4 | 5.4 | 5 | 6.7 | 0 | 24.8
8316 | 0 | 10 | 0 | 0 | 0 | 5.4 | 5.4 | 5.4 | 12.7 | 12.7 | 5 | 0 | 0 | 0
8317 | 0 | 11.6 | 0 | 16.6 | 0 | 0 | 0 | 0 | 0 | 0 | 5.8 | 0 | 8.3 | 0
8318 | 0 | 12 | 49.6 | 0 | 0 | 0 | 1.8 | 1.8 | 1.8 | 1.8 | 6 | 24.8 | 0 | 0
8319 | 0 | 9.4 | 0 | 0 | 0 | 0 | 1.8 | 1.8 | 3.6 | 3.6 | 4.7 | 0 | 0 | 0
8320 | 0 | 8.2 | 0 | 0 | 0 | 0 | 1.8 | 1.8 | 3.6 | 3.6 | 4.1 | 0 | 0 | 0
8321 | 0 | 7.6 | 0 | 18 | 0 | 0 | 0 | 0 | 1.8 | 1.8 | 3.8 | 0 | 9 | 0
8322 | 0 | 9 | 0 | 14.6 | 0 | 3.6 | 5.4 | 5.4 | 5.4 | 5.4 | 4.5 | 0 | 7.3 | 0
8323 | 0 | 11.2 | 0 | 49.8 | 0 | 0 | 1.8 | 1.8 | 1.8 | 1.8 | 5.6 | 0 | 24.9 | 0
8324 | 0 | 13.2 | 0 | 54.8 | 17.6 | 7.2 | 12.7 | 12.7 | 88.8 | 120.1 | 6.6 | 0 | 27.4 | 8.8
8325 | 0 | 12.8 | 17.6 | 12.4 | 15.2 | 9 | 25.9 | 63.9 | 77.9 | 109.3 | 6.4 | 8.8 | 6.2 | 7.6
8326 | 0 | 12.2 | 15.2 | 0 | 34.4 | 0 | 0 | 0 | 0 | 0 | 6.1 | 7.6 | 0 | 17.2
8327 | 0 | 10 | 0 | 0 | 0 | 0 | 0 | 0 | 0 | 0 | 5 | 0 | 0 | 0
8328 | 0 | 6.8 | 0 | 0 | 0 | 0 | 0 | 0 | 0 | 0 | 3.4 | 0 | 0 | 0
8329 | 0 | 3.4 | 0 | 0 | 15.6 | 0 | 0 | 0 | 0 | 0 | 1.7 | 0 | 0 | 7.8
8330 | 0 | 1.8 | 0 | 0 | 0 | 0 | 0 | 0 | 0 | 0 | 0.9 | 0 | 0 | 0
8331 | 0 | 1 | 0 | 0 | 0 | 0 | 0 | 0 | 0 | 0 | 0.5 | 0 | 0 | 0
8332 | 0 | 0.6 | 0 | 0 | 0 | 0 | 0 | 0 | 0 | 0 | 0.3 | 0 | 0 | 0
8333 | 0 | 0.8 | 0 | 0 | 0 | 0 | 0 | 0 | 0 | 0 | 0.4 | 0 | 0 | 0
8334 | 0 | 1.2 | 0 | 0 | 17.2 | 0 | 0 | 0 | 0 | 0 | 0.6 | 0 | 0 | 8.6
8335 | 0 | 6.6 | 0 | 0 | 27.4 | 3.6 | 27.7 | 29.5 | 111.1 | 142.4 | 3.3 | 0 | 0 | 13.7
8336 | 0 | 12.4 | 0 | 69.2 | 0 | 1.8 | 7.2 | 67.5 | 7.2 | 7.2 | 6.2 | 0 | 34.6 | 0
8337 | 0 | 16.8 | 94.6 | 0 | 0 | 1.8 | 3.6 | 3.6 | 3.6 | 3.6 | 8.4 | 47.3 | 0 | 0
8338 | 0 | 11.6 | 0 | 0 | 0 | 0 | 1.8 | 1.8 | 3.6 | 3.6 | 5.8 | 0 | 0 | 0
8339 | 0 | 10 | 0 | 0 | 33.8 | 3.6 | 3.6 | 3.6 | 5.4 | 5.4 | 5 | 0 | 0 | 16.9
8340 | 0 | 10 | 0 | 0 | 0 | 5.4 | 5.4 | 5.4 | 12.7 | 12.7 | 5 | 0 | 0 | 0
8341 | 0 | 11.6 | 0 | 48.6 | 0 | 0 | 0 | 0 | 0 | 0 | 5.8 | 0 | 24.3 | 0
8342 | 0 | 12 | 33.8 | 0 | 0 | 0 | 1.8 | 1.8 | 1.8 | 1.8 | 6 | 16.9 | 0 | 0
8343 | 0 | 9.4 | 0 | 0 | 0 | 0 | 1.8 | 1.8 | 3.6 | 3.6 | 4.7 | 0 | 0 | 0
8344 | 0 | 8.2 | 0 | 0 | 0 | 0 | 1.8 | 1.8 | 3.6 | 3.6 | 4.1 | 0 | 0 | 0
8345 | 0 | 7.6 | 0 | 0 | 0 | 0 | 0 | 0 | 1.8 | 1.8 | 3.8 | 0 | 0 | 0
8346 | 0 | 9 | 0 | 0 | 0 | 3.6 | 5.4 | 5.4 | 5.4 | 5.4 | 4.5 | 0 | 0 | 0
8347 | 0 | 11.2 | 0 | 33.4 | 34.8 | 0 | 1.8 | 1.8 | 1.8 | 1.8 | 5.6 | 0 | 16.7 | 17.4
8348 | 0 | 13.2 | 15.4 | 13.4 | 29.6 | 7.2 | 12.7 | 12.7 | 88.8 | 120.1 | 6.6 | 7.7 | 6.7 | 14.8
8349 | 0 | 12.8 | 34 | 0 | 40.8 | 9 | 25.9 | 63.9 | 77.9 | 109.3 | 6.4 | 17 | 0 | 20.4
8350 | 0 | 12.2 | 15 | 0 | 0 | 0 | 0 | 0 | 0 | 0 | 6.1 | 7.5 | 0 | 0
8351 | 0 | 10 | 11.8 | 0 | 12.4 | 0 | 0 | 0 | 0 | 0 | 5 | 5.9 | 0 | 6.2
8352 | 0 | 6.8 | 0 | 0 | 16.8 | 0 | 0 | 0 | 0 | 0 | 3.4 | 0 | 0 | 8.4
8353 | 0 | 3.8 | 0 | 0 | 0 | 0 | 0 | 0 | 0 | 0 | 1.9 | 0 | 0 | 0
8354 | 0 | 2.4 | 0 | 0 | 0 | 0 | 0 | 0 | 0 | 0 | 1.2 | 0 | 0 | 0
8355 | 0 | 1.4 | 0 | 35.2 | 0 | 0 | 0 | 0 | 0 | 0 | 0.7 | 0 | 17.6 | 0
8356 | 0 | 0.8 | 0 | 0 | 0 | 0 | 0 | 0 | 0 | 0 | 0.4 | 0 | 0 | 0
8357 | 0 | 0.4 | 0 | 0 | 0 | 0 | 0 | 0 | 0 | 0 | 0.2 | 0 | 0 | 0
8358 | 0 | 0.8 | 0 | 0 | 0 | 0 | 0 | 0 | 0 | 0 | 0.4 | 0 | 0 | 0
8359 | 0 | 0.6 | 0 | 0 | 16 | 3.6 | 27.7 | 29.5 | 111.1 | 142.4 | 0.3 | 0 | 0 | 8
8360 | 0 | 1.8 | 18.6 | 38.2 | 79.8 | 1.8 | 7.2 | 67.5 | 7.2 | 7.2 | 0.9 | 9.3 | 19.1 | 39.9
8361 | 0 | 5.6 | 39.6 | 64.4 | 0 | 1.8 | 3.6 | 3.6 | 3.6 | 3.6 | 2.8 | 19.8 | 32.2 | 0
8362 | 0 | 10.8 | 113.8 | 0 | 59 | 0 | 1.8 | 1.8 | 3.6 | 3.6 | 5.4 | 56.9 | 0 | 29.5
8363 | 0 | 18 | 0 | 0 | 15.8 | 3.6 | 3.6 | 3.6 | 5.4 | 5.4 | 9 | 0 | 0 | 7.9
8364 | 0 | 17.4 | 0 | 0 | 0 | 5.4 | 5.4 | 5.4 | 12.7 | 12.7 | 8.7 | 0 | 0 | 0
8365 | 0 | 15.4 | 17.8 | 0 | 0 | 0 | 0 | 0 | 0 | 0 | 7.7 | 8.9 | 0 | 0
8366 | 0 | 15 | 23.2 | 0 | 0 | 0 | 1.8 | 1.8 | 1.8 | 1.8 | 7.5 | 11.6 | 0 | 0
8367 | 0 | 12 | 0 | 0 | 0 | 0 | 1.8 | 1.8 | 3.6 | 3.6 | 6 | 0 | 0 | 0
8368 | 0 | 10.6 | 0 | 45.6 | 0 | 0 | 1.8 | 1.8 | 3.6 | 3.6 | 5.3 | 0 | 22.8 | 0
8369 | 0 | 11 | 31.2 | 37.2 | 0 | 0 | 0 | 0 | 1.8 | 1.8 | 5.5 | 15.6 | 18.6 | 0
8370 | 0 | 10.6 | 53.2 | 7.8 | 34.6 | 3.6 | 5.4 | 5.4 | 5.4 | 5.4 | 5.3 | 26.6 | 3.9 | 17.3
8371 | 0 | 12.2 | 0 | 18.2 | 34 | 0 | 1.8 | 1.8 | 1.8 | 1.8 | 6.1 | 0 | 9.1 | 17
8372 | 0 | 12.4 | 17.2 | 0 | 17.2 | 7.2 | 12.7 | 12.7 | 88.8 | 120.1 | 6.2 | 8.6 | 0 | 8.6
8373 | 0 | 14.2 | 0 | 0 | 51 | 9 | 25.9 | 63.9 | 77.9 | 109.3 | 7.1 | 0 | 0 | 25.5
8374 | 0 | 10 | 51 | 17 | 0 | 0 | 0 | 0 | 0 | 0 | 5 | 25.5 | 8.5 | 0
8375 | 0 | 6.8 | 0 | 10.4 | 0 | 0 | 0 | 0 | 0 | 0 | 3.4 | 0 | 5.2 | 0
8376 | 0 | 5.4 | 0 | 0 | 0 | 0 | 0 | 0 | 0 | 0 | 2.7 | 0 | 0 | 0
8377 | 0 | 3.8 | 0 | 0 | 0 | 0 | 0 | 0 | 0 | 0 | 1.9 | 0 | 0 | 0
8378 | 0 | 2.4 | 0 | 12.8 | 0 | 0 | 0 | 0 | 0 | 0 | 1.2 | 0 | 6.4 | 0
8379 | 0 | 1.4 | 0 | 0 | 0 | 0 | 0 | 0 | 0 | 0 | 0.7 | 0 | 0 | 0
8380 | 0 | 0.8 | 0 | 0 | 0 | 0 | 0 | 0 | 0 | 0 | 0.4 | 0 | 0 | 0
8381 | 0 | 0.4 | 0 | 0 | 0 | 0 | 0 | 0 | 0 | 0 | 0.2 | 0 | 0 | 0
8382 | 0 | 0.8 | 0 | 0 | 0 | 0 | 0 | 0 | 0 | 0 | 0.4 | 0 | 0 | 0
8383 | 0 | 0.6 | 0 | 0 | 19.4 | 3.6 | 27.7 | 29.5 | 111.1 | 142.4 | 0.3 | 0 | 0 | 9.7
8384 | 0 | 1.8 | 0 | 30.4 | 19.2 | 1.8 | 7.2 | 67.5 | 7.2 | 7.2 | 0.9 | 0 | 15.2 | 9.6
8385 | 0 | 5.6 | 38.6 | 88.6 | 45 | 1.8 | 3.6 | 3.6 | 3.6 | 3.6 | 2.8 | 19.3 | 44.3 | 22.5
8386 | 0 | 10.8 | 63.8 | 0 | 0 | 0 | 1.8 | 1.8 | 3.6 | 3.6 | 5.4 | 31.9 | 0 | 0
8387 | 0 | 18 | 0 | 0 | 18.8 | 3.6 | 3.6 | 3.6 | 5.4 | 5.4 | 9 | 0 | 0 | 9.4
8388 | 0 | 17.4 | 0 | 0 | 0 | 5.4 | 5.4 | 5.4 | 12.7 | 12.7 | 8.7 | 0 | 0 | 0
8389 | 0 | 15.4 | 18 | 0 | 0 | 0 | 0 | 0 | 0 | 0 | 7.7 | 9 | 0 | 0
8390 | 0 | 15 | 0 | 0 | 0 | 0 | 1.8 | 1.8 | 1.8 | 1.8 | 7.5 | 0 | 0 | 0
8391 | 0 | 12 | 13.6 | 0 | 0 | 0 | 1.8 | 1.8 | 3.6 | 3.6 | 6 | 6.8 | 0 | 0
8392 | 0 | 10.6 | 12.4 | 28.8 | 0 | 0 | 1.8 | 1.8 | 3.6 | 3.6 | 5.3 | 6.2 | 14.4 | 0
8393 | 0 | 11 | 50 | 32.2 | 0 | 0 | 0 | 0 | 1.8 | 1.8 | 5.5 | 25 | 16.1 | 0
8394 | 0 | 10.6 | 47.4 | 0 | 44 | 3.6 | 5.4 | 5.4 | 5.4 | 5.4 | 5.3 | 23.7 | 0 | 22
8395 | 0 | 12.2 | 0 | 0 | 17.6 | 0 | 1.8 | 1.8 | 1.8 | 1.8 | 6.1 | 0 | 0 | 8.8
8396 | 0 | 12.4 | 18.6 | 0 | 65.6 | 7.2 | 12.7 | 12.7 | 88.8 | 120.1 | 6.2 | 9.3 | 0 | 32.8
8397 | 0 | 14.2 | 0 | 0 | 14.2 | 9 | 25.9 | 63.9 | 77.9 | 109.3 | 7.1 | 0 | 0 | 7.1
8398 | 0 | 10 | 18.2 | 12.8 | 18.6 | 0 | 0 | 0 | 0 | 0 | 5 | 9.1 | 6.4 | 9.3
8399 | 0 | 6.8 | 0 | 15.8 | 18.2 | 0 | 0 | 0 | 0 | 0 | 3.4 | 0 | 7.9 | 9.1
8400 | 0 | 5.4 | 0 | 19.8 | 0 | 0 | 0 | 0 | 0 | 0 | 2.7 | 0 | 9.9 | 0
8401 | 0 | 3.4 | 0 | 0 | 0 | 0 | 0 | 0 | 0 | 0 | 1.7 | 0 | 0 | 0
8402 | 0 | 1.8 | 0 | 0 | 0 | 0 | 0 | 0 | 0 | 0 | 0.9 | 0 | 0 | 0
8403 | 0 | 1 | 0 | 0 | 0 | 0 | 0 | 0 | 0 | 0 | 0.5 | 0 | 0 | 0
8404 | 0 | 0.6 | 0 | 0 | 0 | 0 | 0 | 0 | 0 | 0 | 0.3 | 0 | 0 | 0
8405 | 0 | 0.8 | 0 | 0 | 0 | 0 | 0 | 0 | 0 | 0 | 0.4 | 0 | 0 | 0
8406 | 0 | 1.2 | 0 | 0 | 0 | 0 | 0 | 0 | 0 | 0 | 0.6 | 0 | 0 | 0
8407 | 0 | 6.6 | 0 | 0 | 14 | 3.6 | 27.7 | 29.5 | 111.1 | 142.4 | 3.3 | 0 | 0 | 7
8408 | 0 | 12.4 | 0 | 167.8 | 0 | 1.8 | 7.2 | 67.5 | 7.2 | 7.2 | 6.2 | 0 | 83.9 | 0
8409 | 0 | 16.8 | 44 | 0 | 13.8 | 1.8 | 3.6 | 3.6 | 3.6 | 3.6 | 8.4 | 22 | 0 | 6.9
8410 | 0 | 11.6 | 0 | 0 | 0 | 0 | 1.8 | 1.8 | 3.6 | 3.6 | 5.8 | 0 | 0 | 0
8411 | 0 | 10 | 0 | 0 | 16.2 | 3.6 | 3.6 | 3.6 | 5.4 | 5.4 | 5 | 0 | 0 | 8.1
8412 | 0 | 10 | 0 | 0 | 0 | 5.4 | 5.4 | 5.4 | 12.7 | 12.7 | 5 | 0 | 0 | 0
8413 | 0 | 11.6 | 19.2 | 35 | 0 | 0 | 0 | 0 | 0 | 0 | 5.8 | 9.6 | 17.5 | 0
8414 | 0 | 12 | 28.2 | 0 | 0 | 0 | 1.8 | 1.8 | 1.8 | 1.8 | 6 | 14.1 | 0 | 0
8415 | 0 | 9.4 | 0 | 0 | 0 | 0 | 1.8 | 1.8 | 3.6 | 3.6 | 4.7 | 0 | 0 | 0
8416 | 0 | 8.2 | 0 | 0 | 0 | 0 | 1.8 | 1.8 | 3.6 | 3.6 | 4.1 | 0 | 0 | 0
8417 | 0 | 7.6 | 0 | 0 | 0 | 0 | 0 | 0 | 1.8 | 1.8 | 3.8 | 0 | 0 | 0
8418 | 0 | 9 | 0 | 0 | 19.2 | 3.6 | 5.4 | 5.4 | 5.4 | 5.4 | 4.5 | 0 | 0 | 9.6
8419 | 0 | 11.2 | 0 | 17.8 | 0 | 0 | 1.8 | 1.8 | 1.8 | 1.8 | 5.6 | 0 | 8.9 | 0
8420 | 0 | 13.2 | 18.6 | 0 | 28.2 | 7.2 | 12.7 | 12.7 | 88.8 | 120.1 | 6.6 | 9.3 | 0 | 14.1
8421 | 0 | 12.8 | 0 | 0 | 0 | 9 | 25.9 | 63.9 | 77.9 | 109.3 | 6.4 | 0 | 0 | 0
8422 | 0 | 12.2 | 0 | 13 | 18.6 | 0 | 0 | 0 | 0 | 0 | 6.1 | 0 | 6.5 | 9.3
8423 | 0 | 10 | 18.4 | 0 | 18.4 | 0 | 0 | 0 | 0 | 0 | 5 | 9.2 | 0 | 9.2
8424 | 0 | 6.8 | 0 | 0 | 0 | 0 | 0 | 0 | 0 | 0 | 3.4 | 0 | 0 | 0
8425 | 0 | 3.4 | 0 | 0 | 16 | 0 | 0 | 0 | 0 | 0 | 1.7 | 0 | 0 | 8
8426 | 0 | 1.8 | 0 | 0 | 0 | 0 | 0 | 0 | 0 | 0 | 0.9 | 0 | 0 | 0
8427 | 0 | 1 | 0 | 0 | 0 | 0 | 0 | 0 | 0 | 0 | 0.5 | 0 | 0 | 0
8428 | 0 | 0.6 | 0 | 0 | 15.8 | 0 | 0 | 0 | 0 | 0 | 0.3 | 0 | 0 | 7.9
8429 | 0 | 0.8 | 0 | 0 | 0 | 0 | 0 | 0 | 0 | 0 | 0.4 | 0 | 0 | 0
8430 | 0 | 1.2 | 16 | 13.2 | 0 | 0 | 0 | 0 | 0 | 0 | 0.6 | 8 | 6.6 | 0
8431 | 0 | 6.6 | 0 | 0 | 0 | 3.6 | 27.7 | 29.5 | 111.1 | 142.4 | 3.3 | 0 | 0 | 0
8432 | 0 | 12.4 | 0 | 87.4 | 47.8 | 1.8 | 7.2 | 67.5 | 7.2 | 7.2 | 6.2 | 0 | 43.7 | 23.9
8433 | 0 | 16.8 | 182.2 | 0 | 52.8 | 1.8 | 3.6 | 3.6 | 3.6 | 3.6 | 8.4 | 91.1 | 0 | 26.4
8434 | 0 | 11.6 | 0 | 0 | 51.2 | 0 | 1.8 | 1.8 | 3.6 | 3.6 | 5.8 | 0 | 0 | 25.6
8435 | 0 | 10 | 0 | 0 | 14.6 | 3.6 | 3.6 | 3.6 | 5.4 | 5.4 | 5 | 0 | 0 | 7.3
8436 | 0 | 10 | 0 | 0 | 0 | 5.4 | 5.4 | 5.4 | 12.7 | 12.7 | 5 | 0 | 0 | 0
8437 | 0 | 11.6 | 16.6 | 51.8 | 0 | 0 | 0 | 0 | 0 | 0 | 5.8 | 8.3 | 25.9 | 0
8438 | 0 | 12 | 82.2 | 18.8 | 0 | 0 | 1.8 | 1.8 | 1.8 | 1.8 | 6 | 41.1 | 9.4 | 0
8439 | 0 | 9.4 | 0 | 0 | 0 | 0 | 1.8 | 1.8 | 3.6 | 3.6 | 4.7 | 0 | 0 | 0
8440 | 0 | 8.2 | 20 | 0 | 0 | 0 | 1.8 | 1.8 | 3.6 | 3.6 | 4.1 | 10 | 0 | 0
8441 | 0 | 7.6 | 0 | 0 | 0 | 0 | 0 | 0 | 1.8 | 1.8 | 3.8 | 0 | 0 | 0
8442 | 0 | 9 | 0 | 0 | 50 | 3.6 | 5.4 | 5.4 | 5.4 | 5.4 | 4.5 | 0 | 0 | 25
8443 | 0 | 11.2 | 0 | 24 | 48.8 | 0 | 1.8 | 1.8 | 1.8 | 1.8 | 5.6 | 0 | 12 | 24.4
8444 | 0 | 13.2 | 13.4 | 0 | 20 | 7.2 | 12.7 | 12.7 | 88.8 | 120.1 | 6.6 | 6.7 | 0 | 10
8445 | 0 | 12.8 | 0 | 16.2 | 13.4 | 9 | 25.9 | 63.9 | 77.9 | 109.3 | 6.4 | 0 | 8.1 | 6.7
8446 | 0 | 12.2 | 17.2 | 0 | 34 | 0 | 0 | 0 | 0 | 0 | 6.1 | 8.6 | 0 | 17
8447 | 0 | 10 | 16.8 | 0 | 15.6 | 0 | 0 | 0 | 0 | 0 | 5 | 8.4 | 0 | 7.8
8448 | 0 | 6.8 | 0 | 0 | 0 | 0 | 0 | 0 | 0 | 0 | 3.4 | 0 | 0 | 0
8449 | 0 | 3.4 | 0 | 0 | 13.4 | 0 | 0 | 0 | 0 | 0 | 1.7 | 0 | 0 | 6.7
8450 | 0 | 1.8 | 0 | 0 | 18.8 | 0 | 0 | 0 | 0 | 0 | 0.9 | 0 | 0 | 9.4
8451 | 0 | 1 | 0 | 0 | 15.8 | 0 | 0 | 0 | 0 | 0 | 0.5 | 0 | 0 | 7.9
8452 | 0 | 0.6 | 0 | 0 | 0 | 0 | 0 | 0 | 0 | 0 | 0.3 | 0 | 0 | 0
8453 | 0 | 0.8 | 15.6 | 0 | 0 | 0 | 0 | 0 | 0 | 0 | 0.4 | 7.8 | 0 | 0
8454 | 0 | 1.2 | 0 | 0 | 0 | 0 | 0 | 0 | 0 | 0 | 0.6 | 0 | 0 | 0
8455 | 0 | 6.6 | 0 | 0 | 27 | 3.6 | 27.7 | 29.5 | 111.1 | 142.4 | 3.3 | 0 | 0 | 13.5
8456 | 0 | 12.4 | 0 | 112.6 | 35.8 | 1.8 | 7.2 | 67.5 | 7.2 | 7.2 | 6.2 | 0 | 56.3 | 17.9
8457 | 0 | 16.8 | 189.2 | 0 | 33.2 | 1.8 | 3.6 | 3.6 | 3.6 | 3.6 | 8.4 | 94.6 | 0 | 16.6
8458 | 0 | 11.6 | 0 | 0 | 45.2 | 0 | 1.8 | 1.8 | 3.6 | 3.6 | 5.8 | 0 | 0 | 22.6
8459 | 0 | 10 | 0 | 0 | 16.4 | 3.6 | 3.6 | 3.6 | 5.4 | 5.4 | 5 | 0 | 0 | 8.2
8460 | 0 | 10 | 16.4 | 0 | 0 | 5.4 | 5.4 | 5.4 | 12.7 | 12.7 | 5 | 8.2 | 0 | 0
8461 | 0 | 11.6 | 0 | 19.6 | 0 | 0 | 0 | 0 | 0 | 0 | 5.8 | 0 | 9.8 | 0
8462 | 0 | 12 | 29.4 | 0 | 0 | 0 | 1.8 | 1.8 | 1.8 | 1.8 | 6 | 14.7 | 0 | 0
8463 | 0 | 9.4 | 0 | 0 | 0 | 0 | 1.8 | 1.8 | 3.6 | 3.6 | 4.7 | 0 | 0 | 0
8464 | 0 | 8.2 | 0 | 0 | 0 | 0 | 1.8 | 1.8 | 3.6 | 3.6 | 4.1 | 0 | 0 | 0
8465 | 0 | 7.6 | 0 | 0 | 0 | 0 | 0 | 0 | 1.8 | 1.8 | 3.8 | 0 | 0 | 0
8466 | 0 | 9 | 0 | 0 | 29.4 | 3.6 | 5.4 | 5.4 | 5.4 | 5.4 | 4.5 | 0 | 0 | 14.7
8467 | 0 | 11.2 | 0 | 0 | 0 | 0 | 1.8 | 1.8 | 1.8 | 1.8 | 5.6 | 0 | 0 | 0
8468 | 0 | 13.2 | 0 | 0 | 0 | 7.2 | 12.7 | 12.7 | 88.8 | 120.1 | 6.6 | 0 | 0 | 0
8469 | 0 | 12.8 | 0 | 0 | 13.6 | 9 | 25.9 | 63.9 | 77.9 | 109.3 | 6.4 | 0 | 0 | 6.8
8470 | 0 | 12.2 | 13.6 | 15 | 13.2 | 0 | 0 | 0 | 0 | 0 | 6.1 | 6.8 | 7.5 | 6.6
8471 | 0 | 10 | 13.2 | 0 | 0 | 0 | 0 | 0 | 0 | 0 | 5 | 6.6 | 0 | 0
8472 | 0 | 6.8 | 0 | 0 | 0 | 0 | 0 | 0 | 0 | 0 | 3.4 | 0 | 0 | 0
8473 | 0 | 3.4 | 0 | 0 | 0 | 0 | 0 | 0 | 0 | 0 | 1.7 | 0 | 0 | 0
8474 | 0 | 1.8 | 0 | 0 | 0 | 0 | 0 | 0 | 0 | 0 | 0.9 | 0 | 0 | 0
8475 | 0 | 1 | 0 | 0 | 0 | 0 | 0 | 0 | 0 | 0 | 0.5 | 0 | 0 | 0
8476 | 0 | 0.6 | 0 | 0 | 12.4 | 0 | 0 | 0 | 0 | 0 | 0.3 | 0 | 0 | 6.2
8477 | 0 | 0.8 | 0 | 0 | 0 | 0 | 0 | 0 | 0 | 0 | 0.4 | 0 | 0 | 0
8478 | 0 | 1.2 | 0 | 0 | 19 | 0 | 0 | 0 | 0 | 0 | 0.6 | 0 | 0 | 9.5
8479 | 0 | 6.6 | 0 | 0 | 13.2 | 3.6 | 27.7 | 29.5 | 111.1 | 142.4 | 3.3 | 0 | 0 | 6.6
8480 | 0 | 12.4 | 0 | 64.6 | 52.2 | 1.8 | 7.2 | 67.5 | 7.2 | 7.2 | 6.2 | 0 | 32.3 | 26.1
8481 | 0 | 16.8 | 141.6 | 0 | 31.4 | 1.8 | 3.6 | 3.6 | 3.6 | 3.6 | 8.4 | 70.8 | 0 | 15.7
8482 | 0 | 11.6 | 0 | 0 | 26 | 0 | 1.8 | 1.8 | 3.6 | 3.6 | 5.8 | 0 | 0 | 13
8483 | 0 | 10 | 0 | 0 | 14.8 | 3.6 | 3.6 | 3.6 | 5.4 | 5.4 | 5 | 0 | 0 | 7.4
8484 | 0 | 10 | 12.6 | 0 | 0 | 5.4 | 5.4 | 5.4 | 12.7 | 12.7 | 5 | 6.3 | 0 | 0
8485 | 0 | 11.6 | 0 | 45.2 | 0 | 0 | 0 | 0 | 0 | 0 | 5.8 | 0 | 22.6 | 0
8486 | 0 | 12 | 31 | 0 | 0 | 0 | 1.8 | 1.8 | 1.8 | 1.8 | 6 | 15.5 | 0 | 0
8487 | 0 | 9.4 | 31 | 0 | 0 | 0 | 1.8 | 1.8 | 3.6 | 3.6 | 4.7 | 15.5 | 0 | 0
8488 | 0 | 8.2 | 16.4 | 0 | 0 | 0 | 1.8 | 1.8 | 3.6 | 3.6 | 4.1 | 8.2 | 0 | 0
8489 | 0 | 7.6 | 0 | 0 | 0 | 0 | 0 | 0 | 1.8 | 1.8 | 3.8 | 0 | 0 | 0
8490 | 0 | 9 | 0 | 17.6 | 30 | 3.6 | 5.4 | 5.4 | 5.4 | 5.4 | 4.5 | 0 | 8.8 | 15
8491 | 0 | 11.2 | 0 | 17.4 | 45.4 | 0 | 1.8 | 1.8 | 1.8 | 1.8 | 5.6 | 0 | 8.7 | 22.7
8492 | 0 | 13.2 | 11.8 | 34.4 | 0 | 7.2 | 12.7 | 12.7 | 88.8 | 120.1 | 6.6 | 5.9 | 17.2 | 0
8493 | 0 | 12.8 | 0 | 0 | 0 | 9 | 25.9 | 63.9 | 77.9 | 109.3 | 6.4 | 0 | 0 | 0
8494 | 0 | 12.2 | 0 | 15.6 | 0 | 0 | 0 | 0 | 0 | 0 | 6.1 | 0 | 7.8 | 0
8495 | 0 | 10 | 0 | 0 | 17.6 | 0 | 0 | 0 | 0 | 0 | 5 | 0 | 0 | 8.8
8496 | 0 | 6.8 | 0 | 0 | 0 | 0 | 0 | 0 | 0 | 0 | 3.4 | 0 | 0 | 0
8497 | 0 | 3.4 | 0 | 0 | 0 | 0 | 0 | 0 | 0 | 0 | 1.7 | 0 | 0 | 0
8498 | 0 | 1.8 | 0 | 0 | 0 | 0 | 0 | 0 | 0 | 0 | 0.9 | 0 | 0 | 0
8499 | 0 | 1 | 0 | 0 | 28 | 0 | 0 | 0 | 0 | 0 | 0.5 | 0 | 0 | 14
8500 | 0 | 0.6 | 0 | 0 | 0 | 0 | 0 | 0 | 0 | 0 | 0.3 | 0 | 0 | 0
8501 | 0 | 0.8 | 0 | 16.2 | 0 | 0 | 0 | 0 | 0 | 0 | 0.4 | 0 | 8.1 | 0
8502 | 0 | 1.2 | 0 | 0 | 0 | 0 | 0 | 0 | 0 | 0 | 0.6 | 0 | 0 | 0
8503 | 0 | 6.6 | 0 | 0 | 14.6 | 3.6 | 27.7 | 29.5 | 111.1 | 142.4 | 3.3 | 0 | 0 | 7.3
8504 | 0 | 12.4 | 0 | 124 | 0 | 1.8 | 7.2 | 67.5 | 7.2 | 7.2 | 6.2 | 0 | 62 | 0
8505 | 0 | 16.8 | 105.6 | 0 | 45.4 | 1.8 | 3.6 | 3.6 | 3.6 | 3.6 | 8.4 | 52.8 | 0 | 22.7
8506 | 0 | 11.6 | 0 | 0 | 18.6 | 0 | 1.8 | 1.8 | 3.6 | 3.6 | 5.8 | 0 | 0 | 9.3
8507 | 0 | 10 | 0 | 15.6 | 0 | 3.6 | 3.6 | 3.6 | 5.4 | 5.4 | 5 | 0 | 7.8 | 0
8508 | 0 | 10 | 0 | 16.6 | 0 | 5.4 | 5.4 | 5.4 | 12.7 | 12.7 | 5 | 0 | 8.3 | 0
8509 | 0 | 11.6 | 0 | 0 | 0 | 0 | 0 | 0 | 0 | 0 | 5.8 | 0 | 0 | 0
8510 | 0 | 12 | 18.6 | 0 | 0 | 0 | 1.8 | 1.8 | 1.8 | 1.8 | 6 | 9.3 | 0 | 0
8511 | 0 | 9.4 | 0 | 0 | 0 | 0 | 1.8 | 1.8 | 3.6 | 3.6 | 4.7 | 0 | 0 | 0
8512 | 0 | 8.2 | 0 | 0 | 0 | 0 | 1.8 | 1.8 | 3.6 | 3.6 | 4.1 | 0 | 0 | 0
8513 | 0 | 7.6 | 0 | 0 | 0 | 0 | 0 | 0 | 1.8 | 1.8 | 3.8 | 0 | 0 | 0
8514 | 0 | 9 | 0 | 16.8 | 0 | 3.6 | 5.4 | 5.4 | 5.4 | 5.4 | 4.5 | 0 | 8.4 | 0
8515 | 0 | 11.2 | 0 | 0 | 51.2 | 0 | 1.8 | 1.8 | 1.8 | 1.8 | 5.6 | 0 | 0 | 25.6
8516 | 0 | 13.2 | 34.2 | 0 | 0 | 7.2 | 12.7 | 12.7 | 88.8 | 120.1 | 6.6 | 17.1 | 0 | 0
8517 | 0 | 12.8 | 17 | 18.4 | 17.8 | 9 | 25.9 | 63.9 | 77.9 | 109.3 | 6.4 | 8.5 | 9.2 | 8.9
8518 | 0 | 12.2 | 0 | 31.4 | 0 | 0 | 0 | 0 | 0 | 0 | 6.1 | 0 | 15.7 | 0
8519 | 0 | 10 | 17.8 | 0 | 0 | 0 | 0 | 0 | 0 | 0 | 5 | 8.9 | 0 | 0
8520 | 0 | 6.8 | 0 | 0 | 0 | 0 | 0 | 0 | 0 | 0 | 3.4 | 0 | 0 | 0
8521 | 0 | 3.8 | 0 | 0 | 0 | 0 | 0 | 0 | 0 | 0 | 1.9 | 0 | 0 | 0
8522 | 0 | 2.4 | 0 | 0 | 0 | 0 | 0 | 0 | 0 | 0 | 1.2 | 0 | 0 | 0
8523 | 0 | 1.4 | 0 | 0 | 0 | 0 | 0 | 0 | 0 | 0 | 0.7 | 0 | 0 | 0
8524 | 0 | 0.8 | 0 | 0 | 0 | 0 | 0 | 0 | 0 | 0 | 0.4 | 0 | 0 | 0
8525 | 0 | 0.4 | 0 | 0 | 0 | 0 | 0 | 0 | 0 | 0 | 0.2 | 0 | 0 | 0
8526 | 0 | 0.8 | 0 | 17.6 | 0 | 0 | 0 | 0 | 0 | 0 | 0.4 | 0 | 8.8 | 0
8527 | 0 | 0.6 | 0 | 0 | 29 | 3.6 | 27.7 | 29.5 | 111.1 | 142.4 | 0.3 | 0 | 0 | 14.5
8528 | 0 | 1.8 | 0 | 87.4 | 0 | 1.8 | 7.2 | 67.5 | 7.2 | 7.2 | 0.9 | 0 | 43.7 | 0
8529 | 0 | 5.6 | 0 | 33.4 | 43.6 | 1.8 | 3.6 | 3.6 | 3.6 | 3.6 | 2.8 | 0 | 16.7 | 21.8
8530 | 0 | 10.8 | 106.8 | 0 | 98.2 | 0 | 1.8 | 1.8 | 3.6 | 3.6 | 5.4 | 53.4 | 0 | 49.1
8531 | 0 | 18 | 0 | 0 | 0 | 3.6 | 3.6 | 3.6 | 5.4 | 5.4 | 9 | 0 | 0 | 0
8532 | 0 | 17.4 | 16.8 | 0 | 0 | 5.4 | 5.4 | 5.4 | 12.7 | 12.7 | 8.7 | 8.4 | 0 | 0
8533 | 0 | 15.4 | 17.2 | 16.8 | 0 | 0 | 0 | 0 | 0 | 0 | 7.7 | 8.6 | 8.4 | 0
8534 | 0 | 15 | 17.2 | 0 | 0 | 0 | 1.8 | 1.8 | 1.8 | 1.8 | 7.5 | 8.6 | 0 | 0
8535 | 0 | 12 | 0 | 0 | 0 | 0 | 1.8 | 1.8 | 3.6 | 3.6 | 6 | 0 | 0 | 0
8536 | 0 | 10.6 | 12.8 | 18.2 | 0 | 0 | 1.8 | 1.8 | 3.6 | 3.6 | 5.3 | 6.4 | 9.1 | 0
8537 | 0 | 11 | 0 | 64.8 | 0 | 0 | 0 | 0 | 1.8 | 1.8 | 5.5 | 0 | 32.4 | 0
8538 | 0 | 10.6 | 0 | 16.4 | 0 | 3.6 | 5.4 | 5.4 | 5.4 | 5.4 | 5.3 | 0 | 8.2 | 0
8539 | 0 | 12.2 | 13.4 | 0 | 0 | 0 | 1.8 | 1.8 | 1.8 | 1.8 | 6.1 | 6.7 | 0 | 0
8540 | 0 | 12.4 | 0 | 13.8 | 13.4 | 7.2 | 12.7 | 12.7 | 88.8 | 120.1 | 6.2 | 0 | 6.9 | 6.7
8541 | 0 | 14.2 | 0 | 0 | 29.4 | 9 | 25.9 | 63.9 | 77.9 | 109.3 | 7.1 | 0 | 0 | 14.7
8542 | 0 | 10 | 29.4 | 0 | 0 | 0 | 0 | 0 | 0 | 0 | 5 | 14.7 | 0 | 0
8543 | 0 | 6.8 | 0 | 0 | 33.4 | 0 | 0 | 0 | 0 | 0 | 3.4 | 0 | 0 | 16.7
8544 | 0 | 5.4 | 0 | 0 | 0 | 0 | 0 | 0 | 0 | 0 | 2.7 | 0 | 0 | 0
8545 | 0 | 3.8 | 0 | 0 | 0 | 0 | 0 | 0 | 0 | 0 | 1.9 | 0 | 0 | 0
8546 | 0 | 2.4 | 18.8 | 0 | 0 | 0 | 0 | 0 | 0 | 0 | 1.2 | 9.4 | 0 | 0
8547 | 0 | 1.4 | 0 | 0 | 0 | 0 | 0 | 0 | 0 | 0 | 0.7 | 0 | 0 | 0
8548 | 0 | 0.8 | 0 | 0 | 0 | 0 | 0 | 0 | 0 | 0 | 0.4 | 0 | 0 | 0
8549 | 0 | 0.4 | 0 | 0 | 0 | 0 | 0 | 0 | 0 | 0 | 0.2 | 0 | 0 | 0
8550 | 0 | 0.8 | 0 | 0 | 0 | 0 | 0 | 0 | 0 | 0 | 0.4 | 0 | 0 | 0
8551 | 0 | 0.6 | 0 | 0 | 20 | 3.6 | 27.7 | 29.5 | 111.1 | 142.4 | 0.3 | 0 | 0 | 10
8552 | 0 | 1.8 | 14.6 | 22 | 14.4 | 1.8 | 7.2 | 67.5 | 7.2 | 7.2 | 0.9 | 7.3 | 11 | 7.2
8553 | 0 | 5.6 | 34.4 | 40 | 27.4 | 1.8 | 3.6 | 3.6 | 3.6 | 3.6 | 2.8 | 17.2 | 20 | 13.7
8554 | 0 | 10.8 | 86 | 0 | 29.8 | 0 | 1.8 | 1.8 | 3.6 | 3.6 | 5.4 | 43 | 0 | 14.9
8555 | 0 | 18 | 0 | 0 | 28.8 | 3.6 | 3.6 | 3.6 | 5.4 | 5.4 | 9 | 0 | 0 | 14.4
8556 | 0 | 17.4 | 0 | 0 | 0 | 5.4 | 5.4 | 5.4 | 12.7 | 12.7 | 8.7 | 0 | 0 | 0
8557 | 0 | 15.4 | 0 | 0 | 0 | 0 | 0 | 0 | 0 | 0 | 7.7 | 0 | 0 | 0
8558 | 0 | 15 | 10.8 | 0 | 0 | 0 | 1.8 | 1.8 | 1.8 | 1.8 | 7.5 | 5.4 | 0 | 0
8559 | 0 | 12 | 0 | 0 | 0 | 0 | 1.8 | 1.8 | 3.6 | 3.6 | 6 | 0 | 0 | 0
8560 | 0 | 10.6 | 0 | 31.8 | 0 | 0 | 1.8 | 1.8 | 3.6 | 3.6 | 5.3 | 0 | 15.9 | 0
8561 | 0 | 11 | 28.4 | 17.4 | 0 | 0 | 0 | 0 | 1.8 | 1.8 | 5.5 | 14.2 | 8.7 | 0
8562 | 0 | 10.6 | 48.8 | 0 | 10.8 | 3.6 | 5.4 | 5.4 | 5.4 | 5.4 | 5.3 | 24.4 | 0 | 5.4
8563 | 0 | 12.2 | 0 | 0 | 28.4 | 0 | 1.8 | 1.8 | 1.8 | 1.8 | 6.1 | 0 | 0 | 14.2
8564 | 0 | 12.4 | 0 | 0 | 15.8 | 7.2 | 12.7 | 12.7 | 88.8 | 120.1 | 6.2 | 0 | 0 | 7.9
8565 | 0 | 14.2 | 0 | 13.2 | 33 | 9 | 25.9 | 63.9 | 77.9 | 109.3 | 7.1 | 0 | 6.6 | 16.5
8566 | 0 | 10 | 16.6 | 0 | 0 | 0 | 0 | 0 | 0 | 0 | 5 | 8.3 | 0 | 0
8567 | 0 | 6.8 | 0 | 0 | 16.6 | 0 | 0 | 0 | 0 | 0 | 3.4 | 0 | 0 | 8.3
8568 | 0 | 5.4 | 20 | 0 | 0 | 0 | 0 | 0 | 0 | 0 | 2.7 | 10 | 0 | 0
8569 | 0 | 3.4 | 0 | 0 | 0 | 0 | 0 | 0 | 0 | 0 | 1.7 | 0 | 0 | 0
8570 | 0 | 1.8 | 0 | 0 | 20 | 0 | 0 | 0 | 0 | 0 | 0.9 | 0 | 0 | 10
8571 | 0 | 1 | 0 | 0 | 0 | 0 | 0 | 0 | 0 | 0 | 0.5 | 0 | 0 | 0
8572 | 0 | 0.6 | 0 | 0 | 0 | 0 | 0 | 0 | 0 | 0 | 0.3 | 0 | 0 | 0
8573 | 0 | 0.8 | 0 | 0 | 0 | 0 | 0 | 0 | 0 | 0 | 0.4 | 0 | 0 | 0
8574 | 0 | 1.2 | 0 | 0 | 0 | 0 | 0 | 0 | 0 | 0 | 0.6 | 0 | 0 | 0
8575 | 0 | 6.6 | 0 | 0 | 29.8 | 3.6 | 27.7 | 29.5 | 111.1 | 142.4 | 3.3 | 0 | 0 | 14.9
8576 | 0 | 12.4 | 0 | 63.8 | 0 | 1.8 | 7.2 | 67.5 | 7.2 | 7.2 | 6.2 | 0 | 31.9 | 0
8577 | 0 | 16.8 | 91.8 | 0 | 15.8 | 1.8 | 3.6 | 3.6 | 3.6 | 3.6 | 8.4 | 45.9 | 0 | 7.9
8578 | 0 | 11.6 | 0 | 0 | 28 | 0 | 1.8 | 1.8 | 3.6 | 3.6 | 5.8 | 0 | 0 | 14
8579 | 0 | 10 | 0 | 0 | 18.2 | 3.6 | 3.6 | 3.6 | 5.4 | 5.4 | 5 | 0 | 0 | 9.1
8580 | 0 | 10 | 0 | 0 | 0 | 5.4 | 5.4 | 5.4 | 12.7 | 12.7 | 5 | 0 | 0 | 0
8581 | 0 | 11.6 | 0 | 50.4 | 0 | 0 | 0 | 0 | 0 | 0 | 5.8 | 0 | 25.2 | 0
8582 | 0 | 12 | 28.4 | 0 | 0 | 0 | 1.8 | 1.8 | 1.8 | 1.8 | 6 | 14.2 | 0 | 0
8583 | 0 | 9.4 | 0 | 0 | 0 | 0 | 1.8 | 1.8 | 3.6 | 3.6 | 4.7 | 0 | 0 | 0
8584 | 0 | 8.2 | 0 | 0 | 0 | 0 | 1.8 | 1.8 | 3.6 | 3.6 | 4.1 | 0 | 0 | 0
8585 | 0 | 7.6 | 0 | 0 | 0 | 0 | 0 | 0 | 1.8 | 1.8 | 3.8 | 0 | 0 | 0
8586 | 0 | 9 | 0 | 15.4 | 0 | 3.6 | 5.4 | 5.4 | 5.4 | 5.4 | 4.5 | 0 | 7.7 | 0
8587 | 0 | 11.2 | 0 | 11.8 | 0 | 0 | 1.8 | 1.8 | 1.8 | 1.8 | 5.6 | 0 | 5.9 | 0
8588 | 0 | 13.2 | 0 | 16 | 28.4 | 7.2 | 12.7 | 12.7 | 88.8 | 120.1 | 6.6 | 0 | 8 | 14.2
8589 | 0 | 12.8 | 0 | 0 | 0 | 9 | 25.9 | 63.9 | 77.9 | 109.3 | 6.4 | 0 | 0 | 0
8590 | 0 | 12.2 | 0 | 17.8 | 0 | 0 | 0 | 0 | 0 | 0 | 6.1 | 0 | 8.9 | 0
8591 | 0 | 10 | 16.6 | 0 | 16.6 | 0 | 0 | 0 | 0 | 0 | 5 | 8.3 | 0 | 8.3
8592 | 0 | 6.8 | 0 | 0 | 0 | 0 | 0 | 0 | 0 | 0 | 3.4 | 0 | 0 | 0
8593 | 0 | 3.4 | 0 | 0 | 0 | 0 | 0 | 0 | 0 | 0 | 1.7 | 0 | 0 | 0
8594 | 0 | 1.8 | 0 | 0 | 0 | 0 | 0 | 0 | 0 | 0 | 0.9 | 0 | 0 | 0
8595 | 0 | 1 | 0 | 0 | 0 | 0 | 0 | 0 | 0 | 0 | 0.5 | 0 | 0 | 0
8596 | 0 | 0.6 | 0 | 0 | 26.6 | 0 | 0 | 0 | 0 | 0 | 0.3 | 0 | 0 | 13.3
8597 | 0 | 0.8 | 0 | 0 | 0 | 0 | 0 | 0 | 0 | 0 | 0.4 | 0 | 0 | 0
8598 | 0 | 1.2 | 0 | 0 | 0 | 0 | 0 | 0 | 0 | 0 | 0.6 | 0 | 0 | 0
8599 | 0 | 6.6 | 0 | 0 | 12.2 | 3.6 | 27.7 | 29.5 | 111.1 | 142.4 | 3.3 | 0 | 0 | 6.1
8600 | 0 | 12.4 | 0 | 80.2 | 0 | 1.8 | 7.2 | 67.5 | 7.2 | 7.2 | 6.2 | 0 | 40.1 | 0
8601 | 0 | 16.8 | 142.6 | 0 | 39.4 | 1.8 | 3.6 | 3.6 | 3.6 | 3.6 | 8.4 | 71.3 | 0 | 19.7
8602 | 0 | 11.6 | 13 | 0 | 46.8 | 0 | 1.8 | 1.8 | 3.6 | 3.6 | 5.8 | 6.5 | 0 | 23.4
8603 | 0 | 10 | 0 | 0 | 30.6 | 3.6 | 3.6 | 3.6 | 5.4 | 5.4 | 5 | 0 | 0 | 15.3
8604 | 0 | 10 | 0 | 0 | 0 | 5.4 | 5.4 | 5.4 | 12.7 | 12.7 | 5 | 0 | 0 | 0
8605 | 0 | 11.6 | 0 | 63 | 0 | 0 | 0 | 0 | 0 | 0 | 5.8 | 0 | 31.5 | 0
8606 | 0 | 12 | 116.4 | 0 | 0 | 0 | 1.8 | 1.8 | 1.8 | 1.8 | 6 | 58.2 | 0 | 0
8607 | 0 | 9.4 | 0 | 17.8 | 0 | 0 | 1.8 | 1.8 | 3.6 | 3.6 | 4.7 | 0 | 8.9 | 0
8608 | 0 | 8.2 | 0 | 0 | 0 | 0 | 1.8 | 1.8 | 3.6 | 3.6 | 4.1 | 0 | 0 | 0
8609 | 0 | 7.6 | 0 | 0 | 0 | 0 | 0 | 0 | 1.8 | 1.8 | 3.8 | 0 | 0 | 0
8610 | 0 | 9 | 0 | 0 | 33.8 | 3.6 | 5.4 | 5.4 | 5.4 | 5.4 | 4.5 | 0 | 0 | 16.9
8611 | 0 | 11.2 | 0 | 0 | 70.6 | 0 | 1.8 | 1.8 | 1.8 | 1.8 | 5.6 | 0 | 0 | 35.3
8612 | 0 | 13.2 | 0 | 28.8 | 12 | 7.2 | 12.7 | 12.7 | 88.8 | 120.1 | 6.6 | 0 | 14.4 | 6
8613 | 0 | 12.8 | 0 | 8 | 0 | 9 | 25.9 | 63.9 | 77.9 | 109.3 | 6.4 | 0 | 4 | 0
8614 | 0 | 12.2 | 0 | 30 | 0 | 0 | 0 | 0 | 0 | 0 | 6.1 | 0 | 15 | 0
8615 | 0 | 10 | 0 | 0 | 0 | 0 | 0 | 0 | 0 | 0 | 5 | 0 | 0 | 0
8616 | 0 | 6.8 | 0 | 0 | 0 | 0 | 0 | 0 | 0 | 0 | 3.4 | 0 | 0 | 0
8617 | 0 | 3.4 | 0 | 0 | 0 | 0 | 0 | 0 | 0 | 0 | 1.7 | 0 | 0 | 0
8618 | 0 | 1.8 | 0 | 0 | 0 | 0 | 0 | 0 | 0 | 0 | 0.9 | 0 | 0 | 0
8619 | 0 | 1 | 0 | 0 | 0 | 0 | 0 | 0 | 0 | 0 | 0.5 | 0 | 0 | 0
8620 | 0 | 0.6 | 0 | 0 | 0 | 0 | 0 | 0 | 0 | 0 | 0.3 | 0 | 0 | 0
8621 | 0 | 0.8 | 0 | 36.6 | 12.8 | 0 | 0 | 0 | 0 | 0 | 0.4 | 0 | 18.3 | 6.4
8622 | 0 | 1.2 | 0 | 0 | 0 | 0 | 0 | 0 | 0 | 0 | 0.6 | 0 | 0 | 0
8623 | 0 | 6.6 | 0 | 0 | 0 | 3.6 | 27.7 | 29.5 | 111.1 | 142.4 | 3.3 | 0 | 0 | 0
8624 | 0 | 12.4 | 0 | 168.2 | 0 | 1.8 | 7.2 | 67.5 | 7.2 | 7.2 | 6.2 | 0 | 84.1 | 0
8625 | 0 | 16.8 | 71 | 0 | 42.6 | 1.8 | 3.6 | 3.6 | 3.6 | 3.6 | 8.4 | 35.5 | 0 | 21.3
8626 | 0 | 11.6 | 0 | 18 | 15.6 | 0 | 1.8 | 1.8 | 3.6 | 3.6 | 5.8 | 0 | 9 | 7.8
8627 | 0 | 10 | 0 | 0 | 18 | 3.6 | 3.6 | 3.6 | 5.4 | 5.4 | 5 | 0 | 0 | 9
8628 | 0 | 10 | 18 | 0 | 0 | 5.4 | 5.4 | 5.4 | 12.7 | 12.7 | 5 | 9 | 0 | 0
8629 | 0 | 11.6 | 0 | 10.6 | 0 | 0 | 0 | 0 | 0 | 0 | 5.8 | 0 | 5.3 | 0
8630 | 0 | 12 | 55 | 0 | 0 | 0 | 1.8 | 1.8 | 1.8 | 1.8 | 6 | 27.5 | 0 | 0
8631 | 0 | 9.4 | 0 | 0 | 0 | 0 | 1.8 | 1.8 | 3.6 | 3.6 | 4.7 | 0 | 0 | 0
8632 | 0 | 8.2 | 18 | 0 | 0 | 0 | 1.8 | 1.8 | 3.6 | 3.6 | 4.1 | 9 | 0 | 0
8633 | 0 | 7.6 | 0 | 0 | 0 | 0 | 0 | 0 | 1.8 | 1.8 | 3.8 | 0 | 0 | 0
8634 | 0 | 9 | 0 | 0 | 55 | 3.6 | 5.4 | 5.4 | 5.4 | 5.4 | 4.5 | 0 | 0 | 27.5
8635 | 0 | 11.2 | 0 | 15.6 | 18 | 0 | 1.8 | 1.8 | 1.8 | 1.8 | 5.6 | 0 | 7.8 | 9
8636 | 0 | 13.2 | 0 | 19.4 | 0 | 7.2 | 12.7 | 12.7 | 88.8 | 120.1 | 6.6 | 0 | 9.7 | 0
8637 | 0 | 12.8 | 0 | 18.6 | 0 | 9 | 25.9 | 63.9 | 77.9 | 109.3 | 6.4 | 0 | 9.3 | 0
8638 | 0 | 12.2 | 0 | 0 | 12.4 | 0 | 0 | 0 | 0 | 0 | 6.1 | 0 | 0 | 6.2
8639 | 0 | 10 | 12.4 | 0 | 0 | 0 | 0 | 0 | 0 | 0 | 5 | 6.2 | 0 | 0
8640 | 0 | 6.8 | 0 | 0 | 0 | 0 | 0 | 0 | 0 | 0 | 3.4 | 0 | 0 | 0
8641 | 0 | 3.4 | 0 | 0 | 0 | 0 | 0 | 0 | 0 | 0 | 1.7 | 0 | 0 | 0
8642 | 0 | 1.8 | 0 | 0 | 13 | 0 | 0 | 0 | 0 | 0 | 0.9 | 0 | 0 | 6.5
8643 | 0 | 1 | 0 | 0 | 0 | 0 | 0 | 0 | 0 | 0 | 0.5 | 0 | 0 | 0
8644 | 0 | 0.6 | 0 | 0 | 13.6 | 0 | 0 | 0 | 0 | 0 | 0.3 | 0 | 0 | 6.8
8645 | 0 | 0.8 | 0 | 0 | 0 | 0 | 0 | 0 | 0 | 0 | 0.4 | 0 | 0 | 0
8646 | 0 | 1.2 | 0 | 17.6 | 13.6 | 0 | 0 | 0 | 0 | 0 | 0.6 | 0 | 8.8 | 6.8
8647 | 0 | 6.6 | 0 | 0 | 13 | 3.6 | 27.7 | 29.5 | 111.1 | 142.4 | 3.3 | 0 | 0 | 6.5
8648 | 0 | 12.4 | 0 | 126.2 | 0 | 1.8 | 7.2 | 67.5 | 7.2 | 7.2 | 6.2 | 0 | 63.1 | 0
8649 | 0 | 16.8 | 71.6 | 0 | 18.4 | 1.8 | 3.6 | 3.6 | 3.6 | 3.6 | 8.4 | 35.8 | 0 | 9.2
8650 | 0 | 11.6 | 0 | 0 | 19 | 0 | 1.8 | 1.8 | 3.6 | 3.6 | 5.8 | 0 | 0 | 9.5
8651 | 0 | 10 | 19 | 0 | 10.6 | 3.6 | 3.6 | 3.6 | 5.4 | 5.4 | 5 | 9.5 | 0 | 5.3
8652 | 0 | 10 | 0 | 0 | 0 | 5.4 | 5.4 | 5.4 | 12.7 | 12.7 | 5 | 0 | 0 | 0
8653 | 0 | 11.6 | 0 | 38 | 0 | 0 | 0 | 0 | 0 | 0 | 5.8 | 0 | 19 | 0
8654 | 0 | 12 | 21.6 | 0 | 0 | 0 | 1.8 | 1.8 | 1.8 | 1.8 | 6 | 10.8 | 0 | 0
8655 | 0 | 9.4 | 0 | 0 | 0 | 0 | 1.8 | 1.8 | 3.6 | 3.6 | 4.7 | 0 | 0 | 0
8656 | 0 | 8.2 | 0 | 39.2 | 0 | 0 | 1.8 | 1.8 | 3.6 | 3.6 | 4.1 | 0 | 19.6 | 0
8657 | 0 | 7.6 | 0 | 0 | 0 | 0 | 0 | 0 | 1.8 | 1.8 | 3.8 | 0 | 0 | 0
8658 | 0 | 9 | 0 | 0 | 11 | 3.6 | 5.4 | 5.4 | 5.4 | 5.4 | 4.5 | 0 | 0 | 5.5
8659 | 0 | 11.2 | 0 | 0 | 0 | 0 | 1.8 | 1.8 | 1.8 | 1.8 | 5.6 | 0 | 0 | 0
8660 | 0 | 13.2 | 0 | 0 | 16.6 | 7.2 | 12.7 | 12.7 | 88.8 | 120.1 | 6.6 | 0 | 0 | 8.3
8661 | 0 | 12.8 | 16.6 | 27.6 | 40.2 | 9 | 25.9 | 63.9 | 77.9 | 109.3 | 6.4 | 8.3 | 13.8 | 20.1
8662 | 0 | 12.2 | 29.8 | 17.2 | 0 | 0 | 0 | 0 | 0 | 0 | 6.1 | 14.9 | 8.6 | 0
8663 | 0 | 10 | 10.4 | 0 | 17 | 0 | 0 | 0 | 0 | 0 | 5 | 5.2 | 0 | 8.5
8664 | 0 | 6.8 | 0 | 0 | 12.8 | 0 | 0 | 0 | 0 | 0 | 3.4 | 0 | 0 | 6.4
8665 | 0 | 3.4 | 0 | 0 | 0 | 0 | 0 | 0 | 0 | 0 | 1.7 | 0 | 0 | 0
8666 | 0 | 1.8 | 0 | 0 | 16.2 | 0 | 0 | 0 | 0 | 0 | 0.9 | 0 | 0 | 8.1
8667 | 0 | 1 | 0 | 0 | 0 | 0 | 0 | 0 | 0 | 0 | 0.5 | 0 | 0 | 0
8668 | 0 | 0.6 | 0 | 0 | 17.4 | 0 | 0 | 0 | 0 | 0 | 0.3 | 0 | 0 | 8.7
8669 | 0 | 0.8 | 0 | 0 | 0 | 0 | 0 | 0 | 0 | 0 | 0.4 | 0 | 0 | 0
8670 | 0 | 1.2 | 0 | 0 | 0 | 0 | 0 | 0 | 0 | 0 | 0.6 | 0 | 0 | 0
8671 | 0 | 6.6 | 0 | 0 | 48.4 | 3.6 | 27.7 | 29.5 | 111.1 | 142.4 | 3.3 | 0 | 0 | 24.2
8672 | 0 | 12.4 | 0 | 111.2 | 32 | 1.8 | 7.2 | 67.5 | 7.2 | 7.2 | 6.2 | 0 | 55.6 | 16
8673 | 0 | 16.8 | 143.8 | 12.8 | 0 | 1.8 | 3.6 | 3.6 | 3.6 | 3.6 | 8.4 | 71.9 | 6.4 | 0
8674 | 0 | 11.6 | 0 | 0 | 33.6 | 0 | 1.8 | 1.8 | 3.6 | 3.6 | 5.8 | 0 | 0 | 16.8
8675 | 0 | 10 | 16.2 | 0 | 87 | 3.6 | 3.6 | 3.6 | 5.4 | 5.4 | 5 | 8.1 | 0 | 43.5
8676 | 0 | 10 | 0 | 0 | 0 | 5.4 | 5.4 | 5.4 | 12.7 | 12.7 | 5 | 0 | 0 | 0
8677 | 0 | 11.6 | 0 | 27.6 | 0 | 0 | 0 | 0 | 0 | 0 | 5.8 | 0 | 13.8 | 0
8678 | 0 | 12 | 104.4 | 0 | 0 | 0 | 1.8 | 1.8 | 1.8 | 1.8 | 6 | 52.2 | 0 | 0
8679 | 0 | 9.4 | 0 | 0 | 0 | 0 | 1.8 | 1.8 | 3.6 | 3.6 | 4.7 | 0 | 0 | 0
8680 | 0 | 8.2 | 0 | 0 | 0 | 0 | 1.8 | 1.8 | 3.6 | 3.6 | 4.1 | 0 | 0 | 0
8681 | 0 | 7.6 | 0 | 0 | 0 | 0 | 0 | 0 | 1.8 | 1.8 | 3.8 | 0 | 0 | 0
8682 | 0 | 9 | 0 | 0 | 0 | 3.6 | 5.4 | 5.4 | 5.4 | 5.4 | 4.5 | 0 | 0 | 0
8683 | 0 | 11.2 | 0 | 0 | 13.4 | 0 | 1.8 | 1.8 | 1.8 | 1.8 | 5.6 | 0 | 0 | 6.7
8684 | 0 | 13.2 | 0 | 36.8 | 0 | 7.2 | 12.7 | 12.7 | 88.8 | 120.1 | 6.6 | 0 | 18.4 | 0
8685 | 0 | 12.8 | 13.4 | 0 | 33 | 9 | 25.9 | 63.9 | 77.9 | 109.3 | 6.4 | 6.7 | 0 | 16.5
8686 | 0 | 12.2 | 0 | 0 | 0 | 0 | 0 | 0 | 0 | 0 | 6.1 | 0 | 0 | 0
8687 | 0 | 10 | 16.6 | 13.2 | 19 | 0 | 0 | 0 | 0 | 0 | 5 | 8.3 | 6.6 | 9.5
8688 | 0 | 6.8 | 0 | 0 | 0 | 0 | 0 | 0 | 0 | 0 | 3.4 | 0 | 0 | 0
8689 | 0 | 3.8 | 0 | 0 | 0 | 0 | 0 | 0 | 0 | 0 | 1.9 | 0 | 0 | 0
8690 | 0 | 2.4 | 0 | 0 | 17.6 | 0 | 0 | 0 | 0 | 0 | 1.2 | 0 | 0 | 8.8
8691 | 0 | 1.4 | 16.4 | 0 | 17 | 0 | 0 | 0 | 0 | 0 | 0.7 | 8.2 | 0 | 8.5
8692 | 0 | 0.8 | 0 | 0 | 0 | 0 | 0 | 0 | 0 | 0 | 0.4 | 0 | 0 | 0
8693 | 0 | 0.4 | 0 | 0 | 0 | 0 | 0 | 0 | 0 | 0 | 0.2 | 0 | 0 | 0
8694 | 0 | 0.8 | 0 | 0 | 17.6 | 0 | 0 | 0 | 0 | 0 | 0.4 | 0 | 0 | 8.8
8695 | 0 | 0.6 | 0 | 0 | 12.4 | 3.6 | 27.7 | 29.5 | 111.1 | 142.4 | 0.3 | 0 | 0 | 6.2
8696 | 0 | 1.8 | 0 | 49.8 | 0 | 1.8 | 7.2 | 67.5 | 7.2 | 7.2 | 0.9 | 0 | 24.9 | 0
8697 | 0 | 5.6 | 71.2 | 59.8 | 29.8 | 1.8 | 3.6 | 3.6 | 3.6 | 3.6 | 2.8 | 35.6 | 29.9 | 14.9
8698 | 0 | 10.8 | 42.2 | 0 | 0 | 0 | 1.8 | 1.8 | 3.6 | 3.6 | 5.4 | 21.1 | 0 | 0
8699 | 0 | 18 | 0 | 0 | 0 | 3.6 | 3.6 | 3.6 | 5.4 | 5.4 | 9 | 0 | 0 | 0
8700 | 0 | 17.4 | 0 | 0 | 0 | 5.4 | 5.4 | 5.4 | 12.7 | 12.7 | 8.7 | 0 | 0 | 0
8701 | 0 | 15.4 | 0 | 9.6 | 0 | 0 | 0 | 0 | 0 | 0 | 7.7 | 0 | 4.8 | 0
8702 | 0 | 15 | 0 | 0 | 0 | 0 | 1.8 | 1.8 | 1.8 | 1.8 | 7.5 | 0 | 0 | 0
8703 | 0 | 12 | 0 | 0 | 0 | 0 | 1.8 | 1.8 | 3.6 | 3.6 | 6 | 0 | 0 | 0
8704 | 0 | 10.6 | 0 | 30.4 | 0 | 0 | 1.8 | 1.8 | 3.6 | 3.6 | 5.3 | 0 | 15.2 | 0
8705 | 0 | 11 | 11 | 48.4 | 0 | 0 | 0 | 0 | 1.8 | 1.8 | 5.5 | 5.5 | 24.2 | 0
8706 | 0 | 10.6 | 32.2 | 12.4 | 11 | 3.6 | 5.4 | 5.4 | 5.4 | 5.4 | 5.3 | 16.1 | 6.2 | 5.5
8707 | 0 | 12.2 | 0 | 0 | 16.8 | 0 | 1.8 | 1.8 | 1.8 | 1.8 | 6.1 | 0 | 0 | 8.4
8708 | 0 | 12.4 | 0 | 0 | 27.4 | 7.2 | 12.7 | 12.7 | 88.8 | 120.1 | 6.2 | 0 | 0 | 13.7
8709 | 0 | 14.2 | 12 | 10.6 | 0 | 9 | 25.9 | 63.9 | 77.9 | 109.3 | 7.1 | 6 | 5.3 | 0
8710 | 0 | 10 | 0 | 15 | 14.4 | 0 | 0 | 0 | 0 | 0 | 5 | 0 | 7.5 | 7.2
8711 | 0 | 6.8 | 14.4 | 0 | 81.6 | 0 | 0 | 0 | 0 | 0 | 3.4 | 7.2 | 0 | 40.8
8712 | 0 | 5.4 | 0 | 0 | 0 | 0 | 0 | 0 | 0 | 0 | 2.7 | 0 | 0 | 0
8713 | 0 | 3.8 | 0 | 0 | 0 | 0 | 0 | 0 | 0 | 0 | 1.9 | 0 | 0 | 0
8714 | 0 | 2.4 | 0 | 0 | 0 | 0 | 0 | 0 | 0 | 0 | 1.2 | 0 | 0 | 0
8715 | 0 | 1.4 | 0 | 0 | 14.8 | 0 | 0 | 0 | 0 | 0 | 0.7 | 0 | 0 | 7.4
8716 | 0 | 0.8 | 14.2 | 0 | 0 | 0 | 0 | 0 | 0 | 0 | 0.4 | 7.1 | 0 | 0
8717 | 0 | 0.4 | 17 | 0 | 0 | 0 | 0 | 0 | 0 | 0 | 0.2 | 8.5 | 0 | 0
8718 | 0 | 0.8 | 17 | 0 | 20 | 0 | 0 | 0 | 0 | 0 | 0.4 | 8.5 | 0 | 10
8719 | 0 | 0.6 | 0 | 0 | 34.2 | 3.6 | 27.7 | 29.5 | 111.1 | 142.4 | 0.3 | 0 | 0 | 17.1
8720 | 0 | 1.8 | 19 | 34.2 | 0 | 1.8 | 7.2 | 67.5 | 7.2 | 7.2 | 0.9 | 9.5 | 17.1 | 0
8721 | 0 | 5.6 | 83.4 | 32.4 | 16.4 | 1.8 | 3.6 | 3.6 | 3.6 | 3.6 | 2.8 | 41.7 | 16.2 | 8.2
8722 | 0 | 10.8 | 33.2 | 0 | 16.8 | 0 | 1.8 | 1.8 | 3.6 | 3.6 | 5.4 | 16.6 | 0 | 8.4
8723 | 0 | 18 | 0 | 0 | 0 | 3.6 | 3.6 | 3.6 | 5.4 | 5.4 | 9 | 0 | 0 | 0
8724 | 0 | 17.4 | 0 | 0 | 0 | 5.4 | 5.4 | 5.4 | 12.7 | 12.7 | 8.7 | 0 | 0 | 0
8725 | 0 | 15.4 | 0 | 0 | 0 | 0 | 0 | 0 | 0 | 0 | 7.7 | 0 | 0 | 0
8726 | 0 | 15 | 0 | 12.6 | 0 | 0 | 1.8 | 1.8 | 1.8 | 1.8 | 7.5 | 0 | 6.3 | 0
8727 | 0 | 12 | 16 | 0 | 0 | 0 | 1.8 | 1.8 | 3.6 | 3.6 | 6 | 8 | 0 | 0
8728 | 0 | 10.6 | 19.4 | 79.2 | 0 | 0 | 1.8 | 1.8 | 3.6 | 3.6 | 5.3 | 9.7 | 39.6 | 0
8729 | 0 | 11 | 25.4 | 0 | 0 | 0 | 0 | 0 | 1.8 | 1.8 | 5.5 | 12.7 | 0 | 0
8730 | 0 | 10.6 | 0 | 0 | 35.4 | 3.6 | 5.4 | 5.4 | 5.4 | 5.4 | 5.3 | 0 | 0 | 17.7
8731 | 0 | 12.2 | 0 | 0 | 0 | 0 | 1.8 | 1.8 | 1.8 | 1.8 | 6.1 | 0 | 0 | 0
8732 | 0 | 12.4 | 0 | 0 | 25.4 | 7.2 | 12.7 | 12.7 | 88.8 | 120.1 | 6.2 | 0 | 0 | 12.7
8733 | 0 | 14.2 | 0 | 0 | 0 | 9 | 25.9 | 63.9 | 77.9 | 109.3 | 7.1 | 0 | 0 | 0
8734 | 0 | 10 | 0 | 0 | 0 | 0 | 0 | 0 | 0 | 0 | 5 | 0 | 0 | 0
8735 | 0 | 6.8 | 0 | 19.2 | 0 | 0 | 0 | 0 | 0 | 0 | 3.4 | 0 | 9.6 | 0
8736 | 0 | 5.4 | 0 | 0 | 0 | 0 | 0 | 0 | 0 | 0 | 2.7 | 0 | 0 | 0
8737 | 0 | 3.4 | 0 | 0 | 0 | 0 | 0 | 0 | 0 | 0 | 1.7 | 0 | 0 | 0
8738 | 0 | 1.8 | 0 | 0 | 0 | 0 | 0 | 0 | 0 | 0 | 0.9 | 0 | 0 | 0
8739 | 0 | 1 | 0 | 0 | 0 | 0 | 0 | 0 | 0 | 0 | 0.5 | 0 | 0 | 0
8740 | 0 | 0.6 | 0 | 0 | 0 | 0 | 0 | 0 | 0 | 0 | 0.3 | 0 | 0 | 0
8741 | 0 | 0.8 | 0 | 0 | 0 | 0 | 0 | 0 | 0 | 0 | 0.4 | 0 | 0 | 0
8742 | 0 | 1.2 | 0 | 0 | 0 | 0 | 0 | 0 | 0 | 0 | 0.6 | 0 | 0 | 0
8743 | 0 | 6.6 | 0 | 0 | 0 | 3.6 | 27.7 | 29.5 | 111.1 | 142.4 | 3.3 | 0 | 0 | 0
8744 | 0 | 12.4 | 0 | 109.2 | 13.6 | 1.8 | 7.2 | 67.5 | 7.2 | 7.2 | 6.2 | 0 | 54.6 | 6.8
8745 | 0 | 16.8 | 83.8 | 0 | 14.4 | 1.8 | 3.6 | 3.6 | 3.6 | 3.6 | 8.4 | 41.9 | 0 | 7.2
8746 | 0 | 11.6 | 0 | 0 | 32.8 | 0 | 1.8 | 1.8 | 3.6 | 3.6 | 5.8 | 0 | 0 | 16.4
8747 | 0 | 10 | 0 | 0 | 23 | 3.6 | 3.6 | 3.6 | 5.4 | 5.4 | 5 | 0 | 0 | 11.5
8748 | 0 | 10 | 0 | 0 | 0 | 5.4 | 5.4 | 5.4 | 12.7 | 12.7 | 5 | 0 | 0 | 0
8749 | 0 | 11.6 | 18.2 | 15.2 | 0 | 0 | 0 | 0 | 0 | 0 | 5.8 | 9.1 | 7.6 | 0
8750 | 0 | 12 | 29.4 | 0 | 0 | 0 | 1.8 | 1.8 | 1.8 | 1.8 | 6 | 14.7 | 0 | 0
8751 | 0 | 9.4 | 0 | 0 | 0 | 0 | 1.8 | 1.8 | 3.6 | 3.6 | 4.7 | 0 | 0 | 0
8752 | 0 | 8.2 | 0 | 0 | 0 | 0 | 1.8 | 1.8 | 3.6 | 3.6 | 4.1 | 0 | 0 | 0
8753 | 0 | 7.6 | 0 | 11.6 | 0 | 0 | 0 | 0 | 1.8 | 1.8 | 3.8 | 0 | 5.8 | 0
8754 | 0 | 9 | 0 | 0 | 0 | 3.6 | 5.4 | 5.4 | 5.4 | 5.4 | 4.5 | 0 | 0 | 0
8755 | 0 | 11.2 | 0 | 0 | 18.2 | 0 | 1.8 | 1.8 | 1.8 | 1.8 | 5.6 | 0 | 0 | 9.1
8756 | 0 | 13.2 | 28.2 | 17.2 | 29.4 | 7.2 | 12.7 | 12.7 | 88.8 | 120.1 | 6.6 | 14.1 | 8.6 | 14.7
8757 | 0 | 12.8 | 0 | 19.2 | 0 | 9 | 25.9 | 63.9 | 77.9 | 109.3 | 6.4 | 0 | 9.6 | 0
8758 | 0 | 12.2 | 18.2 | 16.2 | 28.2 | 0 | 0 | 0 | 0 | 0 | 6.1 | 9.1 | 8.1 | 14.1
8759 | 0 | 10 | 20 | 0 | 18.2 | 0 | 0 | 0 | 0 | 0 | 5 | 10 | 0 | 9.1
8760 | 0 | 6.8 | 0 | 0 | 20 | 0 | 0 | 0 | 0 | 0 | 3.4 | 0 | 0 | 10

## Berechnung (hidden)
Zeitpunkt [h] | T_aussen [°C] | Zapfung [L] | T_Speicher [°C] | Gewinn WP [K] | Verlust Zapfung [K] | Speicherverlust [K] | T_Verdampfer [°C] | WP_on [-] | P_el [W] | Q_Heizstab [kWh] | P_cond [W] | COP [-] | Zapfenergie [kWh] | Zapfmenge Speicher [L] | aus Speicher [kWh] | Speicherverlust [W]
1 | -0.5 | 0 | 60 | 0 | 0 | -0.20445 | 8.5 | 0 | 0 | 0 | 0 | #DIV/0! | 0 | 0 | 0 | 20.9 | JAZ | 2.0752
2 | -0.6 | 0 | 59.7956 | 0 | 0 | -0.20335 | 8.44 | 0 | 0 | 0 | 0 | #DIV/0! | 0 | 0 | 0 | 20.7876 | SNG | 2.2203
3 | -0.6 | 0 | 59.5922 | 0 | 0 | -0.20225 | 8.44 | 0 | 0 | 0 | 0 | #DIV/0! | 0 | 0 | 0 | 20.6757 | COP A7W45 | 1.9846
4 | -0.6 | 0 | 59.39 | 0 | 0 | -0.20117 | 8.44 | 0 | 0 | 0 | 0 | #DIV/0! | 0 | 0 | 0 | 20.5645
5 | -0.6 | 0 | 59.1888 | 0 | 0 | -0.20008 | 8.44 | 0 | 0 | 0 | 0 | #DIV/0! | 0 | 0 | 0 | 20.4538
6 | -0.7 | 0 | 58.9887 | 0 | 0 | -0.19901 | 8.38 | 0 | 0 | 0 | 0 | #DIV/0! | 0 | 0 | 0 | 20.3438
7 | -0.8 | 29.5 | 58.7897 | 0 | -10.0568 | -0.19794 | 8.32 | 0 | 0 | 0 | 0 | #DIV/0! | 1.0281 | 18.1391 | 1.0281 | 20.2343
8 | -1 | 67.5 | 48.5349 | 0 | 31.945 | -0.14276 | 8.2 | 0 | 0 | 0.18834 | 0 | #DIV/0! | 2.3524 | 52.5497 | 2.164 | 14.5942
9 | -1 | 3.6 | 31.945 | 3.0618 | -0.89775 | 0 | 8.2 | 1 | 130 | 0.033686 | 313 | 2.4077 | 0.12546 | 3.6 | 0.091774 | 5.4697
10 | -0.7 | 1.8 | 34.109 | 2.957 | -0.49314 | 0 | 8.38 | 1 | 130 | 0.012318 | 302.2858 | 2.3253 | 0.06273 | 1.8 | 0.050412 | 6.66
11 | -0.4 | 3.6 | 36.5729 | 2.8362 | -1.0871 | 0 | 8.56 | 1 | 130 | 0.014332 | 289.9377 | 2.2303 | 0.12546 | 3.6 | 0.11113 | 8.0151
12 | -0.3 | 5.4 | 38.3221 | 2.7465 | -1.7379 | 0 | 8.62 | 1 | 130 | 0.010526 | 280.7648 | 2.1597 | 0.18819 | 5.4 | 0.17766 | 8.9771
13 | -0.2 | 0 | 39.3306 | 2.6962 | 0 | 0 | 8.68 | 1 | 130 | 0 | 275.6282 | 2.1202 | 0 | 0 | 0 | 9.5318
14 | 0 | 1.8 | 42.0269 | 2.5595 | -0.61364 | 0 | 8.8 | 1 | 130 | 0 | 261.6537 | 2.0127 | 0.06273 | 1.6861 | 0.06273 | 11.0148
15 | 0 | 1.8 | 43.9728 | 2.4558 | -0.61364 | 0 | 8.8 | 1 | 130 | 0 | 251.0485 | 1.9311 | 0.06273 | 1.5895 | 0.06273 | 12.085
16 | 0 | 1.8 | 45.8149 | 2.3576 | -0.61364 | 0 | 8.8 | 1 | 130 | 0 | 241.0087 | 1.8539 | 0.06273 | 1.5078 | 0.06273 | 13.0982
17 | 0 | 0 | 47.5589 | 2.2646 | 0 | 0 | 8.8 | 1 | 130 | 0 | 231.5041 | 1.7808 | 0 | 0 | 0 | 14.0574
18 | -0.4 | 5.4 | 49.8235 | 2.1298 | -1.8409 | 0 | 8.56 | 1 | 130 | 0 | 217.722 | 1.6748 | 0.18819 | 4.068 | 0.18819 | 15.3029
19 | -0.7 | 1.8 | 50.1124 | 2.1038 | -0.61364 | 0 | 8.38 | 1 | 130 | 0 | 215.0675 | 1.6544 | 0.06273 | 1.3462 | 0.06273 | 15.4618
20 | -0.6 | 12.7 | 51.6026 | 2.0279 | -4.3295 | 0 | 8.44 | 1 | 130 | 0 | 207.306 | 1.5947 | 0.44259 | 9.1581 | 0.44259 | 16.2814
21 | -0.5 | 63.9 | 49.3009 | 2.1541 | 34.2299 | 0 | 8.5 | 1 | 130 | 0.1427 | 220.2099 | 1.6939 | 2.2269 | 48.7775 | 2.0842 | 15.0155
22 | -0.7 | 0 | 34.2299 | 2.9506 | 0 | 0 | 8.38 | 1 | 130 | 0 | 301.627 | 2.3202 | 0 | 0 | 0 | 6.7265
23 | -0.7 | 0 | 37.1805 | 2.7933 | 0 | 0 | 8.38 | 1 | 130 | 0 | 285.5464 | 2.1965 | 0 | 0 | 0 | 8.3493
24 | -0.6 | 0 | 39.9738 | 2.6479 | 0 | 0 | 8.44 | 1 | 130 | 0 | 270.6831 | 2.0822 | 0 | 0 | 0 | 9.8856
25 | -0.7 | 0 | 42.6216 | 2.5032 | 0 | 0 | 8.38 | 1 | 130 | 0 | 255.8922 | 1.9684 | 0 | 0 | 0 | 11.3419
26 | -0.7 | 0 | 45.1248 | 2.3697 | 0 | 0 | 8.38 | 1 | 130 | 0 | 242.2498 | 1.8635 | 0 | 0 | 0 | 12.7186
27 | -0.6 | 0 | 47.4945 | 2.2469 | 0 | 0 | 8.44 | 1 | 130 | 0 | 229.6948 | 1.7669 | 0 | 0 | 0 | 14.022
28 | -0.5 | 0 | 49.7415 | 2.1306 | 0 | 0 | 8.5 | 1 | 130 | 0 | 217.8091 | 1.6755 | 0 | 0 | 0 | 15.2578
29 | -0.4 | 0 | 51.8721 | 2.0206 | 0 | 0 | 8.56 | 1 | 130 | 0 | 206.557 | 1.5889 | 0 | 0 | 0 | 16.4297
30 | -0.6 | 0 | 53.8927 | 1.9058 | 0 | 0 | 8.44 | 1 | 130 | 0 | 194.8249 | 1.4987 | 0 | 0 | 0 | 17.541
31 | -0.6 | 29.5 | 55.7985 | 1.8042 | -10.0568 | 0 | 8.44 | 1 | 130 | 0 | 184.4382 | 1.4188 | 1.0281 | 19.3238 | 1.0281 | 18.5892
32 | -0.8 | 67.5 | 47.5459 | 2.2371 | 30.3405 | 0 | 8.32 | 1 | 130 | 0.21556 | 228.6949 | 1.7592 | 2.3524 | 53.934 | 2.1368 | 14.0502
33 | -0.8 | 3.6 | 30.3405 | 3.1544 | -0.83211 | 0 | 8.32 | 1 | 130 | 0.040396 | 322.4644 | 2.4805 | 0.12546 | 3.6 | 0.085064 | 4.5873
34 | -0.6 | 1.8 | 32.6628 | 3.0376 | -0.46356 | 0 | 8.44 | 1 | 130 | 0.015342 | 310.5279 | 2.3887 | 0.06273 | 1.8 | 0.047388 | 5.8645
35 | -0.4 | 3.6 | 35.2369 | 2.9075 | -1.0324 | 0 | 8.56 | 1 | 130 | 0.019919 | 297.2191 | 2.2863 | 0.12546 | 3.6 | 0.10554 | 7.2803
36 | -0.2 | 5.4 | 37.1119 | 2.8145 | -1.6637 | 0 | 8.68 | 1 | 130 | 0.018117 | 287.7202 | 2.2132 | 0.18819 | 5.4 | 0.17007 | 8.3115
37 | 0.1 | 0 | 38.2627 | 2.7637 | 0 | 0 | 8.86 | 1 | 130 | 0 | 282.528 | 2.1733 | 0 | 0 | 0 | 8.9445
38 | -0.2 | 1.8 | 41.0265 | 2.6058 | -0.61364 | 0 | 8.68 | 1 | 130 | 0 | 266.3857 | 2.0491 | 0.06273 | 1.7404 | 0.06273 | 10.4646
39 | -0.4 | 1.8 | 43.0187 | 2.4926 | -0.61364 | 0 | 8.56 | 1 | 130 | 0 | 254.8082 | 1.9601 | 0.06273 | 1.6354 | 0.06273 | 11.5603
40 | -0.4 | 1.8 | 44.8976 | 2.3924 | -0.61364 | 0 | 8.56 | 1 | 130 | 0 | 244.5679 | 1.8813 | 0.06273 | 1.5474 | 0.06273 | 12.5937
41 | -0.5 | 0 | 46.6764 | 2.2941 | 0 | 0 | 8.5 | 1 | 130 | 0 | 234.5136 | 1.804 | 0 | 0 | 0 | 13.572
42 | -1 | 5.4 | 48.9705 | 2.1541 | -1.8409 | 0 | 8.2 | 1 | 130 | 0 | 220.211 | 1.6939 | 0.18819 | 4.157 | 0.18819 | 14.8337
43 | -1.2 | 1.8 | 49.2837 | 2.1304 | -0.61364 | 0 | 8.08 | 1 | 130 | 0 | 217.7839 | 1.6753 | 0.06273 | 1.3746 | 0.06273 | 15.006
44 | -1.1 | 12.7 | 50.8005 | 2.0531 | -4.3295 | 0 | 8.14 | 1 | 130 | 0 | 209.8775 | 1.6144 | 0.44259 | 9.3381 | 0.44259 | 15.8403
45 | -2 | 63.9 | 48.524 | 2.1427 | 33.0481 | 0 | 7.6 | 1 | 130 | 0.16429 | 219.0444 | 1.685 | 2.2269 | 49.7612 | 2.0626 | 14.5882
46 | -2.4 | 0 | 33.0481 | 2.9537 | 0 | 0 | 7.36 | 1 | 130 | 0 | 301.9479 | 2.3227 | 0 | 0 | 0 | 6.0765
47 | -2.4 | 0 | 36.0018 | 2.7962 | 0 | 0 | 7.36 | 1 | 130 | 0 | 285.8501 | 2.1988 | 0 | 0 | 0 | 7.701
48 | -2.3 | 0 | 38.798 | 2.6507 | 0 | 0 | 7.42 | 1 | 130 | 0 | 270.9706 | 2.0844 | 0 | 0 | 0 | 9.2389
49 | -2.2 | 0 | 41.4487 | 2.5129 | 0 | 0 | 7.48 | 1 | 130 | 0 | 256.8844 | 1.976 | 0 | 0 | 0 | 10.6968
50 | -2.3 | 0 | 43.9616 | 2.3754 | 0 | 0 | 7.42 | 1 | 130 | 0 | 242.8292 | 1.8679 | 0 | 0 | 0 | 12.0789
51 | -2.9 | 0 | 46.337 | 2.2276 | 0 | 0 | 7.06 | 1 | 130 | 0 | 227.7232 | 1.7517 | 0 | 0 | 0 | 13.3854
52 | -3.2 | 0 | 48.5647 | 2.0983 | 0 | 0 | 6.88 | 1 | 130 | 0 | 214.5026 | 1.65 | 0 | 0 | 0 | 14.6106
53 | -3.3 | 0 | 50.663 | 1.9829 | 0 | 0 | 6.82 | 1 | 130 | 0 | 202.7069 | 1.5593 | 0 | 0 | 0 | 15.7646
54 | -3 | 0 | 52.6459 | 1.8878 | 0 | 0 | 7 | 1 | 130 | 0 | 192.98 | 1.4845 | 0 | 0 | 0 | 16.8552
55 | -3.3 | 29.5 | 54.5336 | 1.7766 | -10.0568 | 0 | 6.82 | 1 | 130 | 0 | 181.6117 | 1.397 | 1.0281 | 19.8726 | 1.0281 | 17.8935
56 | -3.7 | 67.5 | 46.2534 | 2.2039 | 28.0727 | 0 | 6.58 | 1 | 130 | 0.25071 | 225.2991 | 1.7331 | 2.3524 | 55.8569 | 2.1017 | 13.3394
57 | -3.7 | 3.6 | 28.0727 | 3.1732 | -0.73934 | 0 | 6.58 | 1 | 130 | 0.04988 | 324.3837 | 2.4953 | 0.12546 | 3.6 | 0.07558 | 3.34
58 | -3.6 | 1.8 | 30.5066 | 3.0469 | -0.41945 | 0 | 6.64 | 1 | 130 | 0.019851 | 311.4793 | 2.396 | 0.06273 | 1.8 | 0.042879 | 4.6786
59 | -3.3 | 3.6 | 33.134 | 2.9174 | -0.94639 | 0 | 6.82 | 1 | 130 | 0.028713 | 298.2394 | 2.2941 | 0.12546 | 3.6 | 0.096747 | 6.1237
60 | -3.2 | 5.4 | 35.1051 | 2.8159 | -1.5405 | 0 | 6.88 | 1 | 130 | 0.030706 | 287.8573 | 2.2143 | 0.18819 | 5.4 | 0.15748 | 7.2078
61 | -3 | 0 | 36.3804 | 2.7549 | 0 | 0 | 7 | 1 | 130 | 0 | 281.6267 | 2.1664 | 0 | 0 | 0 | 7.9092
62 | -3.1 | 1.8 | 39.1353 | 2.6045 | -0.59595 | 0 | 6.94 | 1 | 130 | 0.001808 | 266.2524 | 2.0481 | 0.06273 | 1.8 | 0.060922 | 9.4244
63 | -3 | 1.8 | 41.1439 | 2.501 | -0.61364 | 0 | 7 | 1 | 130 | 0 | 255.6656 | 1.9667 | 0.06273 | 1.7339 | 0.06273 | 10.5292
64 | -2.8 | 1.8 | 43.0313 | 2.4074 | -0.61364 | 0 | 7.12 | 1 | 130 | 0 | 246.0997 | 1.8931 | 0.06273 | 1.6348 | 0.06273 | 11.5672
65 | -3.2 | 0 | 44.825 | 2.2977 | 0 | 0 | 6.88 | 1 | 130 | 0 | 234.8837 | 1.8068 | 0 | 0 | 0 | 12.5538
66 | -3.5 | 5.4 | 47.1227 | 2.1646 | -1.8409 | 0 | 6.7 | 1 | 130 | 0 | 221.2814 | 1.7022 | 0.18819 | 4.3639 | 0.18819 | 13.8175
67 | -3.6 | 1.8 | 47.4464 | 2.1438 | -0.61364 | 0 | 6.64 | 1 | 130 | 0 | 219.1572 | 1.6858 | 0.06273 | 1.4421 | 0.06273 | 13.9955
68 | -3.9 | 12.7 | 48.9766 | 2.0517 | -4.3295 | 0 | 6.46 | 1 | 130 | 0 | 209.7376 | 1.6134 | 0.44259 | 9.7751 | 0.44259 | 14.8371
69 | -4.2 | 63.9 | 46.6987 | 2.1626 | 29.9963 | 0 | 6.28 | 1 | 130 | 0.2143 | 221.0719 | 1.7006 | 2.2269 | 52.2361 | 2.0126 | 13.5843
70 | -4.6 | 0 | 29.9963 | 3.0389 | 0 | 0 | 6.04 | 1 | 130 | 0 | 310.66 | 2.3897 | 0 | 0 | 0 | 4.398
71 | -5 | 0 | 33.0353 | 2.8628 | 0 | 0 | 5.8 | 1 | 130 | 0 | 292.6579 | 2.2512 | 0 | 0 | 0 | 6.0694
72 | -5 | 0 | 35.8981 | 2.7102 | 0 | 0 | 5.8 | 1 | 130 | 0 | 277.0554 | 2.1312 | 0 | 0 | 0 | 7.6439
73 | -5.2 | 0 | 38.6083 | 2.5587 | 0 | 0 | 5.68 | 1 | 130 | 0 | 261.5648 | 2.012 | 0 | 0 | 0 | 9.1346
74 | -5.2 | 0 | 41.167 | 2.4223 | 0 | 0 | 5.68 | 1 | 130 | 0 | 247.62 | 1.9048 | 0 | 0 | 0 | 10.5418
75 | -5.1 | 0 | 43.5892 | 2.2966 | 0 | 0 | 5.74 | 1 | 130 | 0 | 234.7787 | 1.806 | 0 | 0 | 0 | 11.8741
76 | -5.1 | 0 | 45.8859 | 2.1742 | 0 | 0 | 5.74 | 1 | 130 | 0 | 222.2619 | 1.7097 | 0 | 0 | 0 | 13.1372
77 | -4.9 | 0 | 48.0601 | 2.0653 | 0 | 0 | 5.86 | 1 | 130 | 0 | 211.1325 | 1.6241 | 0 | 0 | 0 | 14.333
78 | -4.6 | 0 | 50.1254 | 1.9658 | 0 | 0 | 6.04 | 1 | 130 | 0 | 200.9564 | 1.5458 | 0 | 0 | 0 | 15.469
79 | -4.6 | 29.5 | 52.0912 | 1.861 | -10.0568 | 0 | 6.04 | 1 | 130 | 0 | 190.2429 | 1.4634 | 1.0281 | 21.0258 | 1.0281 | 16.5502
80 | -4.6 | 67.5 | 43.8954 | 2.2979 | 23.4362 | 0 | 6.04 | 1 | 130 | 0.31358 | 234.9101 | 1.807 | 2.3524 | 59.7426 | 2.0388 | 12.0425
81 | -4.6 | 3.6 | 23.4362 | 3.3887 | -0.54966 | 0 | 6.04 | 1 | 130 | 0.06927 | 346.4125 | 2.6647 | 0.12546 | 3.6 | 0.05619 | 0.78993
82 | -3.8 | 1.8 | 26.2752 | 3.2655 | -0.3329 | 0 | 6.52 | 1 | 130 | 0.028698 | 333.8199 | 2.5678 | 0.06273 | 1.8 | 0.034032 | 2.3514
83 | -3 | 3.6 | 29.2078 | 3.1373 | -0.78577 | 0 | 7 | 1 | 130 | 0.045133 | 320.7173 | 2.4671 | 0.12546 | 3.6 | 0.080327 | 3.9643
84 | -2.5 | 5.4 | 31.5594 | 3.0296 | -1.323 | 0 | 7.3 | 1 | 130 | 0.052948 | 309.7014 | 2.3823 | 0.18819 | 5.4 | 0.13524 | 5.2577
85 | -2.1 | 0 | 33.266 | 2.9527 | 0 | 0 | 7.54 | 1 | 130 | 0 | 301.8405 | 2.3218 | 0 | 0 | 0 | 6.1963
86 | -2 | 1.8 | 36.2186 | 2.7988 | -0.53629 | 0 | 7.6 | 1 | 130 | 0.0079069 | 286.1085 | 2.2008 | 0.06273 | 1.8 | 0.054823 | 7.8202
87 | -1.8 | 1.8 | 38.4811 | 2.6852 | -0.58257 | 0 | 7.72 | 1 | 130 | 0.003176 | 274.498 | 2.1115 | 0.06273 | 1.8 | 0.059554 | 9.0646
88 | -1.5 | 1.8 | 40.5837 | 2.5837 | -0.61364 | 0 | 7.9 | 1 | 130 | 0 | 264.1187 | 2.0317 | 0.06273 | 1.7656 | 0.06273 | 10.221
89 | -1.4 | 0 | 42.5537 | 2.4822 | 0 | 0 | 7.96 | 1 | 130 | 0 | 253.7421 | 1.9519 | 0 | 0 | 0 | 11.3046
90 | -1.4 | 5.4 | 45.0359 | 2.3498 | -1.8409 | 0 | 7.96 | 1 | 130 | 0 | 240.2144 | 1.8478 | 0.18819 | 4.6238 | 0.18819 | 12.6697
91 | -1.5 | 1.8 | 45.5448 | 2.3192 | -0.61364 | 0 | 7.9 | 1 | 130 | 0 | 237.0808 | 1.8237 | 0.06273 | 1.5192 | 0.06273 | 12.9496
92 | -1.6 | 12.7 | 47.2503 | 2.2247 | -4.3295 | 0 | 7.84 | 1 | 130 | 0 | 227.4256 | 1.7494 | 0.44259 | 10.2281 | 0.44259 | 13.8877
93 | -1.6 | 63.9 | 45.1455 | 2.3369 | 27.095 | 0 | 7.84 | 1 | 130 | 0.2561 | 238.8969 | 1.8377 | 2.2269 | 54.5447 | 1.9708 | 12.73
94 | -1.6 | 0 | 27.095 | 3.2993 | 0 | 0 | 7.84 | 1 | 130 | 0 | 337.2723 | 2.5944 | 0 | 0 | 0 | 2.8022
95 | -3.1 | 0 | 30.3942 | 3.0705 | 0 | 0 | 6.94 | 1 | 130 | 0 | 313.8914 | 2.4145 | 0 | 0 | 0 | 4.6168
96 | -4.4 | 0 | 33.4648 | 2.8611 | 0 | 0 | 6.16 | 1 | 130 | 0 | 292.4769 | 2.2498 | 0 | 0 | 0 | 6.3056
97 | -5 | 0 | 36.3259 | 2.6874 | 0 | 0 | 5.8 | 1 | 130 | 0 | 274.7241 | 2.1133 | 0 | 0 | 0 | 7.8792
98 | -5.4 | 0 | 39.0133 | 2.53 | 0 | 0 | 5.56 | 1 | 130 | 0 | 258.6378 | 1.9895 | 0 | 0 | 0 | 9.3573
99 | -5.1 | 0 | 41.5433 | 2.4057 | 0 | 0 | 5.74 | 1 | 130 | 0 | 245.929 | 1.8918 | 0 | 0 | 0 | 10.7488
100 | -4.2 | 0 | 43.949 | 2.3092 | 0 | 0 | 6.28 | 1 | 130 | 0 | 236.0579 | 1.8158 | 0 | 0 | 0 | 12.072
101 | -3.7 | 0 | 46.2582 | 2.2037 | 0 | 0 | 6.58 | 1 | 130 | 0 | 225.2729 | 1.7329 | 0 | 0 | 0 | 13.342
102 | -3.3 | 0 | 48.4618 | 2.1003 | 0 | 0 | 6.82 | 1 | 130 | 0 | 214.703 | 1.6516 | 0 | 0 | 0 | 14.554
103 | -2.9 | 29.5 | 50.5621 | 2.0024 | -10.0568 | 0 | 7.06 | 1 | 130 | 0 | 204.6965 | 1.5746 | 1.0281 | 21.8184 | 1.0281 | 15.7092
104 | -3 | 67.5 | 42.5077 | 2.4283 | 20.4061 | 0 | 7 | 1 | 130 | 0.34982 | 248.2332 | 1.9095 | 2.3524 | 62.293 | 2.0026 | 11.2792
105 | -2.6 | 3.6 | 20.4061 | 3.6206 | -0.4257 | 0 | 7.24 | 1 | 130 | 0.081942 | 370.1268 | 2.8471 | 0.12546 | 3.6 | 0.043518 | -0.87665
106 | -1.5 | 1.8 | 23.601 | 3.4891 | -0.2782 | 0 | 7.9 | 1 | 130 | 0.03429 | 356.6743 | 2.7436 | 0.06273 | 1.8 | 0.02844 | 0.88057
107 | -0.6 | 3.6 | 26.8119 | 3.3496 | -0.68776 | 0 | 8.44 | 1 | 130 | 0.055153 | 342.4152 | 2.634 | 0.12546 | 3.6 | 0.070307 | 2.6465
108 | -0.3 | 5.4 | 29.4737 | 3.2182 | -1.195 | 0 | 8.62 | 1 | 130 | 0.066031 | 328.9884 | 2.5307 | 0.18819 | 5.4 | 0.12216 | 4.1105
109 | 0.2 | 0 | 31.4969 | 3.128 | 0 | 0 | 8.92 | 1 | 130 | 0 | 319.7617 | 2.4597 | 0 | 0 | 0 | 5.2233
110 | 0.6 | 1.8 | 34.6249 | 2.9753 | -0.50369 | 0 | 9.16 | 1 | 130 | 0.011239 | 304.1542 | 2.3396 | 0.06273 | 1.8 | 0.051491 | 6.9437
111 | 0.9 | 1.8 | 37.0965 | 2.8541 | -0.55425 | 0 | 9.34 | 1 | 130 | 0.0060712 | 291.764 | 2.2443 | 0.06273 | 1.8 | 0.056659 | 8.3031
112 | 0.9 | 1.8 | 39.3964 | 2.7315 | -0.60129 | 0 | 9.34 | 1 | 130 | 0.0012622 | 279.2299 | 2.1479 | 0.06273 | 1.8 | 0.061468 | 9.568
113 | 0.7 | 0 | 41.5265 | 2.6109 | 0 | 0 | 9.22 | 1 | 130 | 0 | 266.9003 | 2.0531 | 0 | 0 | 0 | 10.7396
114 | 0.3 | 5.4 | 44.1374 | 2.4576 | -1.8409 | 0 | 8.98 | 1 | 130 | 0 | 251.2311 | 1.9325 | 0.18819 | 4.7455 | 0.18819 | 12.1756
115 | 0 | 1.8 | 44.7541 | 2.4141 | -0.61364 | 0 | 8.8 | 1 | 130 | 0 | 246.7902 | 1.8984 | 0.06273 | 1.5538 | 0.06273 | 12.5148
116 | 0.1 | 12.7 | 46.5546 | 2.3217 | -4.3295 | 0 | 8.86 | 1 | 130 | 0 | 237.3374 | 1.8257 | 0.44259 | 10.4228 | 0.44259 | 13.505
117 | -0.3 | 63.9 | 44.5467 | 2.4146 | 25.9018 | 0 | 8.62 | 1 | 130 | 0.27202 | 246.8403 | 1.8988 | 2.2269 | 55.49 | 1.9549 | 12.4007
118 | -0.3 | 0 | 25.9018 | 3.4087 | 0 | 0 | 8.62 | 1 | 130 | 0 | 348.4554 | 2.6804 | 0 | 0 | 0 | 2.146
119 | -0.8 | 0 | 29.3104 | 3.2093 | 0 | 0 | 8.32 | 1 | 130 | 0 | 328.0782 | 2.5237 | 0 | 0 | 0 | 4.0207
120 | -1.5 | 0 | 32.5197 | 3.0136 | 0 | 0 | 7.9 | 1 | 130 | 0 | 308.0674 | 2.3697 | 0 | 0 | 0 | 5.7859
121 | -2.3 | 0 | 35.5333 | 2.8247 | 0 | 0 | 7.42 | 1 | 130 | 0 | 288.7635 | 2.2213 | 0 | 0 | 0 | 7.4433
122 | -3 | 0 | 38.358 | 2.6495 | 0 | 0 | 7 | 1 | 130 | 0 | 270.8486 | 2.0835 | 0 | 0 | 0 | 8.9969
123 | -3.7 | 0 | 41.0075 | 2.4836 | 0 | 0 | 6.58 | 1 | 130 | 0 | 253.8889 | 1.953 | 0 | 0 | 0 | 10.4541
124 | -4.1 | 0 | 43.4911 | 2.3371 | 0 | 0 | 6.34 | 1 | 130 | 0 | 238.9134 | 1.8378 | 0 | 0 | 0 | 11.8201
125 | -4.1 | 0 | 45.8282 | 2.2125 | 0 | 0 | 6.34 | 1 | 130 | 0 | 226.1762 | 1.7398 | 0 | 0 | 0 | 13.1055
126 | -3.9 | 0 | 48.0407 | 2.1016 | 0 | 0 | 6.46 | 1 | 130 | 0 | 214.8381 | 1.6526 | 0 | 0 | 0 | 14.3224
127 | -3.9 | 29.5 | 50.1423 | 1.9895 | -10.0568 | 0 | 6.46 | 1 | 130 | 0 | 203.3845 | 1.5645 | 1.0281 | 22.0466 | 1.0281 | 15.4783
128 | -4 | 67.5 | 42.075 | 2.4161 | 19.4157 | 0 | 6.4 | 1 | 130 | 0.361 | 246.9911 | 1.8999 | 2.3524 | 63.1332 | 1.9914 | 11.0413
129 | -3.2 | 3.6 | 19.4157 | 3.6523 | -0.38519 | 0 | 6.88 | 1 | 130 | 0.086083 | 373.3642 | 2.872 | 0.12546 | 3.6 | 0.039377 | -1.4213
130 | -1.9 | 1.8 | 22.6829 | 3.5239 | -0.25942 | 0 | 7.66 | 1 | 130 | 0.03621 | 360.2384 | 2.7711 | 0.06273 | 1.8 | 0.02652 | 0.37558
131 | -0.7 | 3.6 | 25.9474 | 3.3921 | -0.65239 | 0 | 8.38 | 1 | 130 | 0.058768 | 346.7669 | 2.6674 | 0.12546 | 3.6 | 0.066692 | 2.171
132 | 0.3 | 5.4 | 28.6871 | 3.2813 | -1.1467 | 0 | 8.98 | 1 | 130 | 0.070966 | 335.4353 | 2.5803 | 0.18819 | 5.4 | 0.11722 | 3.6779
133 | 0.8 | 0 | 30.8217 | 3.1851 | 0 | 0 | 9.28 | 1 | 130 | 0 | 325.6018 | 2.5046 | 0 | 0 | 0 | 4.8519
134 | 0.9 | 1.8 | 34.0068 | 3.0188 | -0.49105 | 0 | 9.34 | 1 | 130 | 0.012532 | 308.603 | 2.3739 | 0.06273 | 1.8 | 0.050198 | 6.6037
135 | 1 | 1.8 | 36.5345 | 2.8876 | -0.54275 | 0 | 9.4 | 1 | 130 | 0.0072463 | 295.1867 | 2.2707 | 0.06273 | 1.8 | 0.055484 | 7.994
136 | 0.8 | 1.8 | 38.8794 | 2.7555 | -0.59071 | 0 | 9.28 | 1 | 130 | 0.0023432 | 281.6875 | 2.1668 | 0.06273 | 1.8 | 0.060387 | 9.2837
137 | 0.7 | 0 | 41.0442 | 2.6366 | 0 | 0 | 9.22 | 1 | 130 | 0 | 269.5293 | 2.0733 | 0 | 0 | 0 | 10.4743
138 | 0.7 | 5.4 | 43.6808 | 2.496 | -1.8409 | 0 | 9.22 | 1 | 130 | 0 | 255.1599 | 1.9628 | 0.18819 | 4.8099 | 0.18819 | 11.9244
139 | 0.3 | 1.8 | 44.3359 | 2.447 | -0.61364 | 0 | 8.98 | 1 | 130 | 0 | 250.1495 | 1.9242 | 0.06273 | 1.5727 | 0.06273 | 12.2847
140 | -0.3 | 12.7 | 46.1692 | 2.3281 | -4.3295 | 0 | 8.62 | 1 | 130 | 0 | 237.9976 | 1.8308 | 0.44259 | 10.5338 | 0.44259 | 13.2931
141 | 0 | 63.9 | 44.1678 | 2.4454 | 25.1252 | 0 | 8.8 | 1 | 130 | 0.28205 | 249.9853 | 1.923 | 2.2269 | 56.1054 | 1.9449 | 12.1923
142 | 0.1 | 0 | 25.1252 | 3.4641 | 0 | 0 | 8.86 | 1 | 130 | 0 | 354.1276 | 2.7241 | 0 | 0 | 0 | 1.7189
143 | -0.2 | 0 | 28.5893 | 3.2689 | 0 | 0 | 8.68 | 1 | 130 | 0 | 334.168 | 2.5705 | 0 | 0 | 0 | 3.6241
144 | -0.5 | 0 | 31.8582 | 3.0841 | 0 | 0 | 8.5 | 1 | 130 | 0 | 315.2726 | 2.4252 | 0 | 0 | 0 | 5.422
145 | -0.8 | 0 | 34.9423 | 2.9091 | 0 | 0 | 8.32 | 1 | 130 | 0 | 297.3845 | 2.2876 | 0 | 0 | 0 | 7.1183
146 | -0.6 | 0 | 37.8514 | 2.761 | 0 | 0 | 8.44 | 1 | 130 | 0 | 282.2501 | 2.1712 | 0 | 0 | 0 | 8.7183
147 | -0.8 | 0 | 40.6124 | 2.6068 | 0 | 0 | 8.32 | 1 | 130 | 0 | 266.4825 | 2.0499 | 0 | 0 | 0 | 10.2368
148 | -0.9 | 0 | 43.2192 | 2.4643 | 0 | 0 | 8.26 | 1 | 130 | 0 | 251.9155 | 1.9378 | 0 | 0 | 0 | 11.6705
149 | -0.7 | 0 | 45.6835 | 2.3399 | 0 | 0 | 8.38 | 1 | 130 | 0 | 239.2052 | 1.84 | 0 | 0 | 0 | 13.0259
150 | -0.6 | 0 | 48.0234 | 2.2187 | 0 | 0 | 8.44 | 1 | 130 | 0 | 226.8125 | 1.7447 | 0 | 0 | 0 | 14.3129
151 | -0.5 | 29.5 | 50.2421 | 2.104 | -10.0568 | 0 | 8.5 | 1 | 130 | 0 | 215.0804 | 1.6545 | 1.0281 | 21.9919 | 1.0281 | 15.5332
152 | -0.5 | 67.5 | 42.2893 | 2.5279 | 19.9089 | 0 | 8.5 | 1 | 130 | 0.35547 | 258.4235 | 1.9879 | 2.3524 | 62.7143 | 1.9969 | 11.1591
153 | -0.8 | 3.6 | 19.9089 | 3.7105 | -0.40536 | 0 | 8.32 | 1 | 130 | 0.084021 | 379.3167 | 2.9178 | 0.12546 | 3.6 | 0.041439 | -1.1501
154 | 0.2 | 1.8 | 23.214 | 3.5696 | -0.27029 | 0 | 8.92 | 1 | 130 | 0.035099 | 364.9035 | 2.8069 | 0.06273 | 1.8 | 0.027631 | 0.66772
155 | 1.8 | 3.6 | 26.5133 | 3.45 | -0.67554 | 0 | 9.88 | 1 | 130 | 0.056401 | 352.6825 | 2.7129 | 0.12546 | 3.6 | 0.069059 | 2.4823
156 | 3.2 | 5.4 | 29.2878 | 3.3514 | -1.1836 | 0 | 10.72 | 1 | 130 | 0.067198 | 342.6017 | 2.6354 | 0.18819 | 5.4 | 0.12099 | 4.0083
157 | 4.1 | 0 | 31.4556 | 3.2675 | 0 | 0 | 11.26 | 1 | 130 | 0 | 334.027 | 2.5694 | 0 | 0 | 0 | 5.2006
158 | 4.4 | 1.8 | 34.7231 | 3.1039 | -0.5057 | 0 | 11.44 | 1 | 130 | 0.011034 | 317.2991 | 2.4408 | 0.06273 | 1.8 | 0.051696 | 6.9977
159 | 4.5 | 1.8 | 37.3213 | 2.9689 | -0.55884 | 0 | 11.5 | 1 | 130 | 0.0056012 | 303.499 | 2.3346 | 0.06273 | 1.8 | 0.057129 | 8.4267
160 | 3.6 | 1.8 | 39.7313 | 2.8087 | -0.60814 | 0 | 10.96 | 1 | 130 | 0.00056181 | 287.1243 | 2.2086 | 0.06273 | 1.8 | 0.062168 | 9.7522
161 | 1.7 | 0 | 41.9319 | 2.6245 | 0 | 0 | 9.82 | 1 | 130 | 0 | 268.2912 | 2.0638 | 0 | 0 | 0 | 10.9625
162 | 0.2 | 5.4 | 44.5564 | 2.4317 | -1.8409 | 0 | 8.92 | 1 | 130 | 0 | 248.5879 | 1.9122 | 0.18819 | 4.688 | 0.18819 | 12.406
163 | -0.5 | 1.8 | 45.1472 | 2.3756 | -0.61364 | 0 | 8.5 | 1 | 130 | 0 | 242.8479 | 1.8681 | 0.06273 | 1.5364 | 0.06273 | 12.7309
164 | -1.1 | 12.7 | 46.9091 | 2.2605 | -4.3295 | 0 | 8.14 | 1 | 130 | 0 | 231.0853 | 1.7776 | 0.44259 | 10.3227 | 0.44259 | 13.7
165 | -1.5 | 63.9 | 44.8401 | 2.3567 | 26.4916 | 0 | 7.9 | 1 | 130 | 0.26423 | 240.9215 | 1.8532 | 2.2269 | 55.0228 | 1.9627 | 12.5621
166 | -1.9 | 0 | 26.4916 | 3.3209 | 0 | 0 | 7.66 | 1 | 130 | 0 | 339.481 | 2.6114 | 0 | 0 | 0 | 2.4704
167 | -2 | 0 | 29.8124 | 3.1403 | 0 | 0 | 7.6 | 1 | 130 | 0 | 321.0223 | 2.4694 | 0 | 0 | 0 | 4.2968
168 | -2.2 | 0 | 32.9527 | 2.9658 | 0 | 0 | 7.48 | 1 | 130 | 0 | 303.1876 | 2.3322 | 0 | 0 | 0 | 6.024
169 | -2.4 | 0 | 35.9186 | 2.8007 | 0 | 0 | 7.36 | 1 | 130 | 0 | 286.3038 | 2.2023 | 0 | 0 | 0 | 7.6552
170 | -2.2 | 0 | 38.7192 | 2.6584 | 0 | 0 | 7.48 | 1 | 130 | 0 | 271.7601 | 2.0905 | 0 | 0 | 0 | 9.1956
171 | -2.6 | 0 | 41.3776 | 2.5026 | 0 | 0 | 7.24 | 1 | 130 | 0 | 255.8318 | 1.9679 | 0 | 0 | 0 | 10.6577
172 | -2.2 | 0 | 43.8802 | 2.3833 | 0 | 0 | 7.48 | 1 | 130 | 0 | 243.6327 | 1.8741 | 0 | 0 | 0 | 12.0341
173 | -1.8 | 0 | 46.2635 | 2.2703 | 0 | 0 | 7.72 | 1 | 130 | 0 | 232.0839 | 1.7853 | 0 | 0 | 0 | 13.3449
174 | -1.7 | 0 | 48.5338 | 2.1528 | 0 | 0 | 7.78 | 1 | 130 | 0 | 220.0709 | 1.6929 | 0 | 0 | 0 | 14.5936
175 | -1.8 | 29.5 | 50.6866 | 2.0345 | -10.0568 | 0 | 7.72 | 1 | 130 | 0 | 207.9782 | 1.5998 | 1.0281 | 21.7517 | 1.0281 | 15.7776
176 | -1.7 | 67.5 | 42.6642 | 2.4657 | 20.7591 | 0 | 7.78 | 1 | 130 | 0.34576 | 252.06 | 1.9389 | 2.3524 | 61.9944 | 2.0066 | 11.3653
177 | -2 | 3.6 | 20.7591 | 3.623 | -0.44015 | 0 | 7.6 | 1 | 130 | 0.080465 | 370.3628 | 2.8489 | 0.12546 | 3.6 | 0.044995 | -0.68248
178 | -2.4 | 1.8 | 23.9419 | 3.4392 | -0.28518 | 0 | 7.36 | 1 | 130 | 0.033577 | 351.5764 | 2.7044 | 0.06273 | 1.8 | 0.029153 | 1.0681
179 | -1.7 | 3.6 | 27.0959 | 3.2957 | -0.69938 | 0 | 7.78 | 1 | 130 | 0.053965 | 336.9071 | 2.5916 | 0.12546 | 3.6 | 0.071495 | 2.8028
180 | -1.2 | 5.4 | 29.6923 | 3.1749 | -1.2084 | 0 | 8.08 | 1 | 130 | 0.06466 | 324.5572 | 2.4966 | 0.18819 | 5.4 | 0.12353 | 4.2307
181 | -0.8 | 0 | 31.6587 | 3.0841 | 0 | 0 | 8.32 | 1 | 130 | 0 | 315.2798 | 2.4252 | 0 | 0 | 0 | 5.3123
182 | -0.7 | 1.8 | 34.7429 | 2.9232 | -0.5061 | 0 | 8.38 | 1 | 130 | 0.010993 | 298.8314 | 2.2987 | 0.06273 | 1.8 | 0.051737 | 7.0086
183 | -0.5 | 1.8 | 37.16 | 2.8014 | -0.55555 | 0 | 8.5 | 1 | 130 | 0.0059385 | 286.3781 | 2.2029 | 0.06273 | 1.8 | 0.056792 | 8.338
184 | -0.4 | 1.8 | 39.4058 | 2.6852 | -0.60148 | 0 | 8.56 | 1 | 130 | 0.0012424 | 274.4981 | 2.1115 | 0.06273 | 1.8 | 0.061488 | 9.5732
185 | -0.3 | 0 | 41.4896 | 2.5776 | 0 | 0 | 8.62 | 1 | 130 | 0 | 263.5019 | 2.0269 | 0 | 0 | 0 | 10.7193
186 | -0.2 | 5.4 | 44.0672 | 2.4437 | -1.8409 | 0 | 8.68 | 1 | 130 | 0 | 249.8139 | 1.9216 | 0.18819 | 4.7553 | 0.18819 | 12.1369
187 | 0 | 1.8 | 44.67 | 2.4186 | -0.61364 | 0 | 8.8 | 1 | 130 | 0 | 247.2485 | 1.9019 | 0.06273 | 1.5575 | 0.06273 | 12.4685
188 | 0.6 | 12.7 | 46.475 | 2.3435 | -4.3295 | 0 | 9.16 | 1 | 130 | 0 | 239.5713 | 1.8429 | 0.44259 | 10.4455 | 0.44259 | 13.4612
189 | 1 | 63.9 | 44.489 | 2.4635 | 25.7845 | 0 | 9.4 | 1 | 130 | 0.27355 | 251.8351 | 1.9372 | 2.2269 | 55.583 | 1.9534 | 12.3689
190 | 1.1 | 0 | 25.7845 | 3.4642 | 0 | 0 | 9.46 | 1 | 130 | 0 | 354.1347 | 2.7241 | 0 | 0 | 0 | 2.0815
191 | 1.2 | 0 | 29.2487 | 3.283 | 0 | 0 | 9.52 | 1 | 130 | 0 | 335.6148 | 2.5817 | 0 | 0 | 0 | 3.9868
192 | 0.9 | 0 | 32.5317 | 3.0975 | 0 | 0 | 9.34 | 1 | 130 | 0 | 316.6422 | 2.4357 | 0 | 0 | 0 | 5.7924
193 | 1.3 | 0 | 35.6292 | 2.9464 | 0 | 0 | 9.58 | 1 | 130 | 0 | 301.2011 | 2.3169 | 0 | 0 | 0 | 7.496
194 | 1.5 | 0 | 38.5756 | 2.7964 | 0 | 0 | 9.7 | 1 | 130 | 0 | 285.8632 | 2.1989 | 0 | 0 | 0 | 9.1166
195 | 1.7 | 0 | 41.3719 | 2.6543 | 0 | 0 | 9.82 | 1 | 130 | 0 | 271.343 | 2.0873 | 0 | 0 | 0 | 10.6546
196 | 3 | 0 | 44.0263 | 2.5586 | 0 | 0 | 10.6 | 1 | 130 | 0 | 261.5569 | 2.012 | 0 | 0 | 0 | 12.1144
197 | 5.3 | 0 | 46.5849 | 2.5032 | 0 | 0 | 11.98 | 1 | 130 | 0 | 255.8925 | 1.9684 | 0 | 0 | 0 | 13.5217
198 | 6 | 0 | 49.088 | 2.3944 | 0 | 0 | 12.4 | 1 | 130 | 0 | 244.7702 | 1.8828 | 0 | 0 | 0 | 14.8984
199 | 6.1 | 29.5 | 51.4824 | 2.2703 | -10.0568 | 0 | 12.46 | 1 | 130 | 0 | 232.0807 | 1.7852 | 1.0281 | 21.3343 | 1.0281 | 16.2153
200 | 5 | 67.5 | 43.6959 | 2.6466 | 23.0143 | 0 | 11.8 | 1 | 130 | 0.31882 | 270.5575 | 2.0812 | 2.3524 | 60.0964 | 2.0336 | 11.9327
201 | 5.2 | 3.6 | 23.0143 | 3.7563 | -0.5324 | 0 | 11.92 | 1 | 130 | 0.071034 | 383.9919 | 2.9538 | 0.12546 | 3.6 | 0.054426 | 0.55788
202 | 5.4 | 1.8 | 26.2382 | 3.5914 | -0.33215 | 0 | 12.04 | 1 | 130 | 0.028776 | 367.1418 | 2.8242 | 0.06273 | 1.8 | 0.033954 | 2.331
203 | 6 | 3.6 | 29.4975 | 3.4388 | -0.79763 | 0 | 12.4 | 1 | 130 | 0.043921 | 351.5386 | 2.7041 | 0.12546 | 3.6 | 0.081539 | 4.1236
204 | 6.5 | 5.4 | 32.1387 | 3.3156 | -1.3585 | 0 | 12.7 | 1 | 130 | 0.049314 | 338.9441 | 2.6073 | 0.18819 | 5.4 | 0.13888 | 5.5763
205 | 5.9 | 0 | 34.0958 | 3.1901 | 0 | 0 | 12.34 | 1 | 130 | 0 | 326.1179 | 2.5086 | 0 | 0 | 0 | 6.6527
206 | 5.2 | 1.8 | 37.2859 | 2.9954 | -0.55812 | 0 | 11.92 | 1 | 130 | 0.0056751 | 306.2116 | 2.3555 | 0.06273 | 1.8 | 0.057055 | 8.4073
207 | 5.4 | 1.8 | 39.7232 | 2.8725 | -0.60798 | 0 | 12.04 | 1 | 130 | 0.0005787 | 293.6483 | 2.2588 | 0.06273 | 1.8 | 0.062151 | 9.7478
208 | 5.8 | 1.8 | 41.9878 | 2.7659 | -0.61364 | 0 | 12.28 | 1 | 130 | 0 | 282.7466 | 2.175 | 0.06273 | 1.6881 | 0.06273 | 10.9933
209 | 6 | 0 | 44.14 | 2.6582 | 0 | 0 | 12.4 | 1 | 130 | 0 | 271.7368 | 2.0903 | 0 | 0 | 0 | 12.177
210 | 5.6 | 5.4 | 46.7982 | 2.5024 | -1.8409 | 0 | 12.16 | 1 | 130 | 0 | 255.8098 | 1.9678 | 0.18819 | 4.4024 | 0.18819 | 13.639
211 | 5.6 | 1.8 | 47.4597 | 2.4671 | -0.61364 | 0 | 12.16 | 1 | 130 | 0 | 252.2047 | 1.94 | 0.06273 | 1.4415 | 0.06273 | 14.0028
212 | 5.5 | 12.7 | 49.3132 | 2.3648 | -4.3295 | 0 | 12.1 | 1 | 130 | 0 | 241.7433 | 1.8596 | 0.44259 | 9.6914 | 0.44259 | 15.0222
213 | 5.6 | 63.9 | 47.3484 | 2.473 | 31.1268 | 0 | 12.16 | 1 | 130 | 0.19661 | 252.8113 | 1.9447 | 2.2269 | 51.3275 | 2.0303 | 13.9416
214 | 5.6 | 0 | 31.1268 | 3.3379 | 0 | 0 | 12.16 | 1 | 130 | 0 | 341.2188 | 2.6248 | 0 | 0 | 0 | 5.0198
215 | 5.6 | 0 | 34.4647 | 3.1599 | 0 | 0 | 12.16 | 1 | 130 | 0 | 323.0274 | 2.4848 | 0 | 0 | 0 | 6.8556
216 | 5.4 | 0 | 37.6246 | 2.9844 | 0 | 0 | 12.04 | 1 | 130 | 0 | 305.0859 | 2.3468 | 0 | 0 | 0 | 8.5935
217 | 5.4 | 0 | 40.609 | 2.8253 | 0 | 0 | 12.04 | 1 | 130 | 0 | 288.8209 | 2.2217 | 0 | 0 | 0 | 10.235
218 | 5.6 | 0 | 43.4343 | 2.6817 | 0 | 0 | 12.16 | 1 | 130 | 0 | 274.143 | 2.1088 | 0 | 0 | 0 | 11.7889
219 | 6 | 0 | 46.116 | 2.5528 | 0 | 0 | 12.4 | 1 | 130 | 0 | 260.9676 | 2.0074 | 0 | 0 | 0 | 13.2638
220 | 5.1 | 0 | 48.6689 | 2.385 | 0 | 0 | 11.86 | 1 | 130 | 0 | 243.8147 | 1.8755 | 0 | 0 | 0 | 14.6679
221 | 5.5 | 0 | 51.0539 | 2.272 | 0 | 0 | 12.1 | 1 | 130 | 0 | 232.2562 | 1.7866 | 0 | 0 | 0 | 15.9796
222 | 5.3 | 0 | 53.3259 | 2.1438 | 0 | 0 | 11.98 | 1 | 130 | 0 | 219.154 | 1.6858 | 0 | 0 | 0 | 17.2292
223 | 4.8 | 29.5 | 55.4697 | 2.0119 | -10.0568 | 0 | 11.68 | 1 | 130 | 0 | 205.6702 | 1.5821 | 1.0281 | 19.4635 | 1.0281 | 18.4083
224 | 4.6 | 67.5 | 47.4248 | 2.4338 | 30.1362 | 0 | 11.56 | 1 | 130 | 0.21888 | 248.795 | 1.9138 | 2.3524 | 54.1086 | 2.1335 | 13.9836
225 | 4.6 | 3.6 | 30.1362 | 3.3555 | -0.82375 | 0 | 11.56 | 1 | 130 | 0.04125 | 343.0177 | 2.6386 | 0.12546 | 3.6 | 0.08421 | 4.4749
226 | 5 | 1.8 | 32.6679 | 3.2346 | -0.46366 | 0 | 11.8 | 1 | 130 | 0.015331 | 330.6599 | 2.5435 | 0.06273 | 1.8 | 0.047399 | 5.8674
227 | 5.3 | 3.6 | 35.4388 | 3.0974 | -1.0407 | 0 | 11.98 | 1 | 130 | 0.019075 | 316.6384 | 2.4357 | 0.12546 | 3.6 | 0.10639 | 7.3914
228 | 6.5 | 5.4 | 37.4956 | 3.03 | -1.6872 | 0 | 12.7 | 1 | 130 | 0.01571 | 309.7492 | 2.3827 | 0.18819 | 5.4 | 0.17248 | 8.5226
229 | 7 | 0 | 38.8384 | 2.976 | 0 | 0 | 13 | 1 | 130 | 0 | 304.231 | 2.3402 | 0 | 0 | 0 | 9.2611
230 | 7.2 | 1.8 | 41.8144 | 2.8244 | -0.61364 | 0 | 13.12 | 1 | 130 | 0 | 288.7315 | 2.221 | 0.06273 | 1.6973 | 0.06273 | 10.8979
231 | 7.4 | 1.8 | 44.0252 | 2.7136 | -0.61364 | 0 | 13.24 | 1 | 130 | 0 | 277.4027 | 2.1339 | 0.06273 | 1.5871 | 0.06273 | 12.1139
232 | 6.9 | 1.8 | 46.1252 | 2.584 | -0.61364 | 0 | 12.94 | 1 | 130 | 0 | 264.1579 | 2.032 | 0.06273 | 1.4948 | 0.06273 | 13.2688
233 | 6.4 | 0 | 48.0956 | 2.4614 | 0 | 0 | 12.64 | 1 | 130 | 0 | 251.6192 | 1.9355 | 0 | 0 | 0 | 14.3526
234 | 5.3 | 5.4 | 50.5569 | 2.2914 | -1.8409 | 0 | 11.98 | 1 | 130 | 0 | 234.2446 | 1.8019 | 0.18819 | 3.9944 | 0.18819 | 15.7063
235 | 5.7 | 1.8 | 51.0075 | 2.2815 | -0.61364 | 0 | 12.22 | 1 | 130 | 0 | 233.2293 | 1.7941 | 0.06273 | 1.3168 | 0.06273 | 15.9541
236 | 5.9 | 12.7 | 52.6753 | 2.1996 | -4.3295 | 0 | 12.34 | 1 | 130 | 0 | 224.8595 | 1.7297 | 0.44259 | 8.9279 | 0.44259 | 16.8714
237 | 4.6 | 63.9 | 50.5454 | 2.2674 | 35.9769 | 0 | 11.56 | 1 | 130 | 0.10776 | 231.7876 | 1.783 | 2.2269 | 47.2803 | 2.1192 | 15.7
238 | 4.4 | 0 | 35.9769 | 3.037 | 0 | 0 | 11.44 | 1 | 130 | 0 | 310.4658 | 2.3882 | 0 | 0 | 0 | 7.6873
239 | 4.3 | 0 | 39.0139 | 2.8716 | 0 | 0 | 11.38 | 1 | 130 | 0 | 293.554 | 2.2581 | 0 | 0 | 0 | 9.3577
240 | 4.4 | 0 | 41.8855 | 2.722 | 0 | 0 | 11.44 | 1 | 130 | 0 | 278.2638 | 2.1405 | 0 | 0 | 0 | 10.937
241 | 4.2 | 0 | 44.6076 | 2.5699 | 0 | 0 | 11.32 | 1 | 130 | 0 | 262.7087 | 2.0208 | 0 | 0 | 0 | 12.4342
242 | 4.1 | 0 | 47.1774 | 2.4293 | 0 | 0 | 11.26 | 1 | 130 | 0 | 248.343 | 1.9103 | 0 | 0 | 0 | 13.8476
243 | 3.9 | 0 | 49.6068 | 2.2928 | 0 | 0 | 11.14 | 1 | 130 | 0 | 234.3831 | 1.8029 | 0 | 0 | 0 | 15.1837
244 | 3 | 0 | 51.8995 | 2.1388 | 0 | 0 | 10.6 | 1 | 130 | 0 | 218.6475 | 1.6819 | 0 | 0 | 0 | 16.4448
245 | 2.8 | 0 | 54.0384 | 2.0178 | 0 | 0 | 10.48 | 1 | 130 | 0 | 206.2707 | 1.5867 | 0 | 0 | 0 | 17.6211
246 | 2.9 | 0 | 56.0562 | 1.9137 | 0 | 0 | 10.54 | 1 | 130 | 0 | 195.6338 | 1.5049 | 0 | 0 | 0 | 18.7309
247 | 2.7 | 29.5 | 57.9699 | 1.8047 | -10.0568 | 0 | 10.42 | 1 | 130 | 0 | 184.484 | 1.4191 | 1.0281 | 18.4491 | 1.0281 | 19.7834
248 | 2.9 | 67.5 | 49.7177 | 2.2516 | 33.7147 | 0 | 10.54 | 1 | 130 | 0.1554 | 230.1783 | 1.7706 | 2.3524 | 50.9848 | 2.197 | 15.2448
249 | 3.4 | 3.6 | 33.7147 | 3.1224 | -0.97015 | 0 | 10.84 | 1 | 130 | 0.026285 | 319.1947 | 2.4553 | 0.12546 | 3.6 | 0.099175 | 6.4431
250 | 4.4 | 1.8 | 35.867 | 3.0429 | -0.5291 | 0 | 11.44 | 1 | 130 | 0.0086421 | 311.0649 | 2.3928 | 0.06273 | 1.8 | 0.054088 | 7.6268
251 | 4.9 | 3.6 | 38.3808 | 2.9265 | -1.161 | 0 | 11.74 | 1 | 130 | 0.0067715 | 299.1647 | 2.3013 | 0.12546 | 3.6 | 0.11869 | 9.0094
252 | 6.2 | 5.4 | 40.1462 | 2.8781 | -1.8409 | 0 | 12.52 | 1 | 130 | 0 | 294.223 | 2.2633 | 0.18819 | 5.3738 | 0.18819 | 9.9804
253 | 6 | 0 | 41.1835 | 2.8158 | 0 | 0 | 12.4 | 1 | 130 | 0 | 287.85 | 2.2142 | 0 | 0 | 0 | 10.5509
254 | 5.7 | 1.8 | 43.9993 | 2.6551 | -0.61364 | 0 | 12.22 | 1 | 130 | 0 | 271.4239 | 2.0879 | 0.06273 | 1.5883 | 0.06273 | 12.0996
255 | 5.7 | 1.8 | 46.0408 | 2.5463 | -0.61364 | 0 | 12.22 | 1 | 130 | 0 | 260.2978 | 2.0023 | 0.06273 | 1.4983 | 0.06273 | 13.2224
256 | 6.2 | 1.8 | 47.9734 | 2.4609 | -0.61364 | 0 | 12.52 | 1 | 130 | 0 | 251.5649 | 1.9351 | 0.06273 | 1.422 | 0.06273 | 14.2854
257 | 9.5 | 0 | 49.8206 | 2.4786 | 0 | 0 | 14.5 | 1 | 130 | 0 | 253.3776 | 1.9491 | 0 | 0 | 0 | 15.3013
258 | 9.8 | 5.4 | 52.2992 | 2.357 | -1.8409 | 0 | 14.68 | 1 | 130 | 0 | 240.9493 | 1.8535 | 0.18819 | 3.8299 | 0.18819 | 16.6646
259 | 9.9 | 1.8 | 52.8153 | 2.333 | -0.61364 | 0 | 14.74 | 1 | 130 | 0 | 238.4965 | 1.8346 | 0.06273 | 1.2612 | 0.06273 | 16.9484
260 | 9.4 | 12.7 | 54.5347 | 2.2237 | -4.3295 | 0 | 14.44 | 1 | 130 | 0 | 227.3259 | 1.7487 | 0.44259 | 8.5551 | 0.44259 | 17.8941
261 | 9.2 | 63.9 | 52.4289 | 2.329 | 38.2793 | 0 | 14.32 | 1 | 130 | 0.054014 | 238.0825 | 1.8314 | 2.2269 | 45.1815 | 2.1729 | 16.7359
262 | 9.4 | 0 | 38.2793 | 3.0904 | 0 | 0 | 14.44 | 1 | 130 | 0 | 315.9178 | 2.4301 | 0 | 0 | 0 | 8.9536
263 | 9.7 | 0 | 41.3697 | 2.9362 | 0 | 0 | 14.62 | 1 | 130 | 0 | 300.1553 | 2.3089 | 0 | 0 | 0 | 10.6533
264 | 10.4 | 0 | 44.3059 | 2.8043 | 0 | 0 | 15.04 | 1 | 130 | 0 | 286.6731 | 2.2052 | 0 | 0 | 0 | 12.2682
265 | 10 | 0 | 47.1101 | 2.6407 | 0 | 0 | 14.8 | 1 | 130 | 0 | 269.9497 | 2.0765 | 0 | 0 | 0 | 13.8106
266 | 9.6 | 0 | 49.7508 | 2.4858 | 0 | 0 | 14.56 | 1 | 130 | 0 | 254.1179 | 1.9548 | 0 | 0 | 0 | 15.263
267 | 8.9 | 0 | 52.2367 | 2.3287 | 0 | 0 | 14.14 | 1 | 130 | 0 | 238.0502 | 1.8312 | 0 | 0 | 0 | 16.6302
268 | 8.5 | 0 | 54.5653 | 2.1904 | 0 | 0 | 13.9 | 1 | 130 | 0 | 223.919 | 1.7225 | 0 | 0 | 0 | 17.9109
269 | 8.1 | 0 | 56.7557 | 2.0596 | 0 | 0 | 13.66 | 1 | 130 | 0 | 210.5413 | 1.6195 | 0 | 0 | 0 | 19.1157
270 | 7.4 | 0 | 58.8153 | 1.9251 | 0 | 0 | 13.24 | 1 | 130 | 0 | 196.7967 | 1.5138 | 0 | 0 | 0 | 20.2484
271 | 7 | 29.5 | 60.7404 | 0 | -10.0568 | -0.20843 | 13 | 0 | 0 | 0 | 0 | #DIV/0! | 1.0281 | 17.4417 | 1.0281 | 21.3072
272 | 6.3 | 67.5 | 50.4751 | 0 | 34.7628 | -0.1532 | 12.58 | 0 | 0 | 0.1341 | 0 | #DIV/0! | 2.3524 | 50.0307 | 2.2183 | 15.6613
273 | 5.8 | 3.6 | 34.7628 | 3.1511 | -1.013 | 0 | 12.28 | 1 | 130 | 0.021902 | 322.123 | 2.4779 | 0.12546 | 3.6 | 0.10356 | 7.0195
274 | 5.7 | 1.8 | 36.9008 | 3.0336 | -0.55024 | 0 | 12.22 | 1 | 130 | 0.0064804 | 310.1106 | 2.3855 | 0.06273 | 1.8 | 0.05625 | 8.1954
275 | 6.6 | 3.6 | 39.3841 | 2.9329 | -1.2021 | 0 | 12.76 | 1 | 130 | 0.0025756 | 299.8166 | 2.3063 | 0.12546 | 3.6 | 0.12288 | 9.5613
276 | 7.6 | 5.4 | 41.1149 | 2.8758 | -1.8409 | 0 | 13.36 | 1 | 130 | 0 | 293.9838 | 2.2614 | 0.18819 | 5.2065 | 0.18819 | 10.5132
277 | 7.7 | 0 | 42.1498 | 2.8242 | 0 | 0 | 13.42 | 1 | 130 | 0 | 288.7036 | 2.2208 | 0 | 0 | 0 | 11.0824
278 | 6.7 | 1.8 | 44.9739 | 2.6384 | -0.61364 | 0 | 12.82 | 1 | 130 | 0 | 269.712 | 2.0747 | 0.06273 | 1.544 | 0.06273 | 12.6357
279 | 6.6 | 1.8 | 46.9987 | 2.5269 | -0.61364 | 0 | 12.76 | 1 | 130 | 0 | 258.3172 | 1.9871 | 0.06273 | 1.4595 | 0.06273 | 13.7493
280 | 8.5 | 1.8 | 48.912 | 2.4918 | -0.61364 | 0 | 13.9 | 1 | 130 | 0 | 254.7299 | 1.9595 | 0.06273 | 1.3877 | 0.06273 | 14.8016
281 | 9.8 | 0 | 50.7901 | 2.4375 | 0 | 0 | 14.68 | 1 | 130 | 0 | 249.1738 | 1.9167 | 0 | 0 | 0 | 15.8346
282 | 10.3 | 5.4 | 53.2276 | 2.3251 | -1.8409 | 0 | 14.98 | 1 | 130 | 0 | 237.6896 | 1.8284 | 0.18819 | 3.7476 | 0.18819 | 17.1752
283 | 9.7 | 1.8 | 53.7118 | 2.2782 | -0.61364 | 0 | 14.62 | 1 | 130 | 0 | 232.8907 | 1.7915 | 0.06273 | 1.2354 | 0.06273 | 17.4415
284 | 9.9 | 12.7 | 55.3763 | 2.1965 | -4.3295 | 0 | 14.74 | 1 | 130 | 0 | 224.5389 | 1.7272 | 0.44259 | 8.3964 | 0.44259 | 18.357
285 | 9.8 | 63.9 | 53.2433 | 2.3067 | 39.1474 | 0 | 14.68 | 1 | 130 | 0.030455 | 235.8041 | 1.8139 | 2.2269 | 44.3306 | 2.1965 | 17.1838
286 | 8.7 | 0 | 39.1474 | 3.0194 | 0 | 0 | 14.02 | 1 | 130 | 0 | 308.6667 | 2.3744 | 0 | 0 | 0 | 9.4311
287 | 9 | 0 | 42.1668 | 2.869 | 0 | 0 | 14.2 | 1 | 130 | 0 | 293.2908 | 2.2561 | 0 | 0 | 0 | 11.0918
288 | 9.3 | 0 | 45.0359 | 2.7266 | 0 | 0 | 14.38 | 1 | 130 | 0 | 278.7346 | 2.1441 | 0 | 0 | 0 | 12.6697
289 | 9.5 | 0 | 47.7625 | 2.5883 | 0 | 0 | 14.5 | 1 | 130 | 0 | 264.5945 | 2.0353 | 0 | 0 | 0 | 14.1694
290 | 9.1 | 0 | 50.3508 | 2.4362 | 0 | 0 | 14.26 | 1 | 130 | 0 | 249.0482 | 1.9158 | 0 | 0 | 0 | 15.5929
291 | 9.5 | 0 | 52.787 | 2.3204 | 0 | 0 | 14.5 | 1 | 130 | 0 | 237.2107 | 1.8247 | 0 | 0 | 0 | 16.9329
292 | 8.7 | 0 | 55.1075 | 2.1686 | 0 | 0 | 14.02 | 1 | 130 | 0 | 221.6843 | 1.7053 | 0 | 0 | 0 | 18.2091
293 | 7.9 | 0 | 57.276 | 2.0248 | 0 | 0 | 13.54 | 1 | 130 | 0 | 206.9857 | 1.5922 | 0 | 0 | 0 | 19.4018
294 | 8 | 0 | 59.3008 | 1.9203 | 0 | 0 | 13.6 | 1 | 130 | 0 | 196.3107 | 1.5101 | 0 | 0 | 0 | 20.5154
295 | 8 | 29.5 | 61.2211 | 0 | -10.0568 | -0.21102 | 13.6 | 0 | 0 | 0 | 0 | #DIV/0! | 1.0281 | 17.278 | 1.0281 | 21.5716
296 | 9.2 | 67.5 | 50.9533 | 0 | 35.3901 | -0.15577 | 14.32 | 0 | 0 | 0.12056 | 0 | #DIV/0! | 2.3524 | 49.4466 | 2.2318 | 15.9243
297 | 11.2 | 3.6 | 35.3901 | 3.3078 | -1.0387 | 0 | 15.52 | 1 | 130 | 0.019278 | 338.1437 | 2.6011 | 0.12546 | 3.6 | 0.10618 | 7.3646
298 | 11.3 | 1.8 | 37.6592 | 3.1903 | -0.56576 | 0 | 15.58 | 1 | 130 | 0.0048945 | 326.1371 | 2.5087 | 0.06273 | 1.8 | 0.057835 | 8.6126
299 | 11.9 | 3.6 | 40.2838 | 3.0715 | -1.2273 | 0 | 15.94 | 1 | 130 | 0 | 313.9932 | 2.4153 | 0.12546 | 3.5663 | 0.12546 | 10.0561
300 | 12.3 | 5.4 | 42.1281 | 2.9873 | -1.8409 | 0 | 16.18 | 1 | 130 | 0 | 305.382 | 2.3491 | 0.18819 | 5.0423 | 0.18819 | 11.0704
301 | 12 | 0 | 43.2745 | 2.9156 | 0 | 0 | 16 | 1 | 130 | 0 | 298.0541 | 2.2927 | 0 | 0 | 0 | 11.701
302 | 12 | 1.8 | 46.1901 | 2.7602 | -0.61364 | 0 | 16 | 1 | 130 | 0 | 282.164 | 2.1705 | 0.06273 | 1.4921 | 0.06273 | 13.3046
303 | 12.2 | 1.8 | 48.3366 | 2.6528 | -0.61364 | 0 | 16.12 | 1 | 130 | 0 | 271.1853 | 2.086 | 0.06273 | 1.4086 | 0.06273 | 14.4852
304 | 12.1 | 1.8 | 50.3758 | 2.5406 | -0.61364 | 0 | 16.06 | 1 | 130 | 0 | 259.712 | 1.9978 | 0.06273 | 1.3374 | 0.06273 | 15.6067
305 | 12.1 | 0 | 52.3027 | 2.4378 | 0 | 0 | 16.06 | 1 | 130 | 0 | 249.2103 | 1.917 | 0 | 0 | 0 | 16.6665
306 | 12.2 | 5.4 | 54.7405 | 2.3114 | -1.8409 | 0 | 16.12 | 1 | 130 | 0 | 236.2842 | 1.8176 | 0.18819 | 3.6209 | 0.18819 | 18.0073
307 | 11 | 1.8 | 55.211 | 2.244 | -0.61364 | 0 | 15.4 | 1 | 130 | 0 | 229.4001 | 1.7646 | 0.06273 | 1.1944 | 0.06273 | 18.266
308 | 10.4 | 12.7 | 56.8414 | 2.136 | -4.3295 | 0 | 15.04 | 1 | 130 | 0 | 218.3545 | 1.6796 | 0.44259 | 8.1338 | 0.44259 | 19.1628
309 | 10.6 | 63.9 | 54.6478 | 2.26 | 40.4638 | 0 | 15.16 | 1 | 130 | 0 | 231.0294 | 1.7771 | 2.2269 | 42.936 | 2.2269 | 17.9563
310 | 10.8 | 0 | 40.4638 | 3.0232 | 0 | 0 | 15.28 | 1 | 130 | 0 | 309.0525 | 2.3773 | 0 | 0 | 0 | 10.1551
311 | 11 | 0 | 43.487 | 2.8691 | 0 | 0 | 15.4 | 1 | 130 | 0 | 293.296 | 2.2561 | 0 | 0 | 0 | 11.8178
312 | 9.5 | 0 | 46.356 | 2.6633 | 0 | 0 | 14.5 | 1 | 130 | 0 | 272.2595 | 2.0943 | 0 | 0 | 0 | 13.3958
313 | 8.8 | 0 | 49.0193 | 2.4967 | 0 | 0 | 14.08 | 1 | 130 | 0 | 255.2246 | 1.9633 | 0 | 0 | 0 | 14.8606
314 | 8.7 | 0 | 51.516 | 2.36 | 0 | 0 | 14.02 | 1 | 130 | 0 | 241.2578 | 1.8558 | 0 | 0 | 0 | 16.2338
315 | 8 | 0 | 53.876 | 2.2096 | 0 | 0 | 13.6 | 1 | 130 | 0 | 225.8757 | 1.7375 | 0 | 0 | 0 | 17.5318
316 | 7.2 | 0 | 56.0856 | 2.0636 | 0 | 0 | 13.12 | 1 | 130 | 0 | 210.9536 | 1.6227 | 0 | 0 | 0 | 18.7471
317 | 6.3 | 0 | 58.1492 | 1.9219 | 0 | 0 | 12.58 | 1 | 130 | 0 | 196.467 | 1.5113 | 0 | 0 | 0 | 19.882
318 | 5.7 | 0 | 60.071 | 0 | 0 | -0.20483 | 12.22 | 0 | 0 | 0 | 0 | #DIV/0! | 0 | 0 | 0 | 20.9391
319 | 5.3 | 29.5 | 59.8662 | 0 | -10.0568 | -0.20373 | 11.98 | 0 | 0 | 0 | 0 | #DIV/0! | 1.0281 | 17.7475 | 1.0281 | 20.8264
320 | 4.7 | 67.5 | 49.6057 | 0 | 33.554 | -0.14852 | 11.62 | 0 | 0 | 0.15854 | 0 | #DIV/0! | 2.3524 | 51.129 | 2.1938 | 15.1831
321 | 4.8 | 3.6 | 33.554 | 3.1803 | -0.96357 | 0 | 11.68 | 1 | 130 | 0.026957 | 325.1107 | 2.5009 | 0.12546 | 3.6 | 0.098503 | 6.3547
322 | 5.4 | 1.8 | 35.7707 | 3.0832 | -0.52713 | 0 | 12.04 | 1 | 130 | 0.0088434 | 315.1896 | 2.4245 | 0.06273 | 1.8 | 0.053887 | 7.5739
323 | 6.5 | 3.6 | 38.3268 | 2.9857 | -1.1588 | 0 | 12.7 | 1 | 130 | 0.0069972 | 305.2188 | 2.3478 | 0.12546 | 3.6 | 0.11846 | 8.9798
324 | 7 | 5.4 | 40.1537 | 2.9059 | -1.8409 | 0 | 13 | 1 | 130 | 0 | 297.0623 | 2.2851 | 0.18819 | 5.3725 | 0.18819 | 9.9845
325 | 7 | 0 | 41.2187 | 2.8491 | 0 | 0 | 13 | 1 | 130 | 0 | 291.258 | 2.2404 | 0 | 0 | 0 | 10.5703
326 | 6.9 | 1.8 | 44.0679 | 2.6937 | -0.61364 | 0 | 12.94 | 1 | 130 | 0 | 275.3702 | 2.1182 | 0.06273 | 1.5851 | 0.06273 | 12.1373
327 | 6.7 | 1.8 | 46.1479 | 2.5758 | -0.61364 | 0 | 12.82 | 1 | 130 | 0 | 263.3137 | 2.0255 | 0.06273 | 1.4939 | 0.06273 | 13.2814
328 | 6.5 | 1.8 | 48.1101 | 2.4641 | -0.61364 | 0 | 12.7 | 1 | 130 | 0 | 251.9 | 1.9377 | 0.06273 | 1.4169 | 0.06273 | 14.3605
329 | 6.2 | 0 | 49.9606 | 2.3549 | 0 | 0 | 12.52 | 1 | 130 | 0 | 240.7348 | 1.8518 | 0 | 0 | 0 | 15.3783
330 | 6.5 | 5.4 | 52.3155 | 2.2399 | -1.8409 | 0 | 12.7 | 1 | 130 | 0 | 228.9805 | 1.7614 | 0.18819 | 3.8284 | 0.18819 | 16.6735
331 | 6.5 | 1.8 | 52.7145 | 2.2187 | -0.61364 | 0 | 12.7 | 1 | 130 | 0 | 226.8059 | 1.7447 | 0.06273 | 1.2642 | 0.06273 | 16.893
332 | 5 | 12.7 | 54.3195 | 2.0803 | -4.3295 | 0 | 11.8 | 1 | 130 | 0 | 212.6585 | 1.6358 | 0.44259 | 8.5967 | 0.44259 | 17.7757
333 | 2.5 | 63.9 | 52.0703 | 2.1121 | 37.8726 | 0 | 10.3 | 1 | 130 | 0.064327 | 215.9171 | 1.6609 | 2.2269 | 45.5666 | 2.1626 | 16.5386
334 | 2.7 | 0 | 37.8726 | 2.8761 | 0 | 0 | 10.42 | 1 | 130 | 0 | 294.0142 | 2.2616 | 0 | 0 | 0 | 8.7299
335 | 1.9 | 0 | 40.7487 | 2.6946 | 0 | 0 | 9.94 | 1 | 130 | 0 | 275.4594 | 2.1189 | 0 | 0 | 0 | 10.3118
336 | 1.8 | 0 | 43.4433 | 2.5474 | 0 | 0 | 9.88 | 1 | 130 | 0 | 260.4139 | 2.0032 | 0 | 0 | 0 | 11.7938
337 | 1.9 | 0 | 45.9907 | 2.4151 | 0 | 0 | 9.94 | 1 | 130 | 0 | 246.8904 | 1.8992 | 0 | 0 | 0 | 13.1949
338 | 2.2 | 0 | 48.4059 | 2.2969 | 0 | 0 | 10.12 | 1 | 130 | 0 | 234.808 | 1.8062 | 0 | 0 | 0 | 14.5232
339 | 1.9 | 0 | 50.7028 | 2.1639 | 0 | 0 | 9.94 | 1 | 130 | 0 | 221.2097 | 1.7016 | 0 | 0 | 0 | 15.7865
340 | 2 | 0 | 52.8667 | 2.0521 | 0 | 0 | 10 | 1 | 130 | 0 | 209.7764 | 1.6137 | 0 | 0 | 0 | 16.9767
341 | 1.9 | 0 | 54.9188 | 1.9391 | 0 | 0 | 9.94 | 1 | 130 | 0 | 198.2326 | 1.5249 | 0 | 0 | 0 | 18.1053
342 | 1.2 | 0 | 56.8579 | 1.8111 | 0 | 0 | 9.52 | 1 | 130 | 0 | 185.1442 | 1.4242 | 0 | 0 | 0 | 19.1719
343 | 1.2 | 29.5 | 58.6691 | 1.7146 | -10.0568 | 0 | 9.52 | 1 | 130 | 0 | 175.2737 | 1.3483 | 1.0281 | 18.184 | 1.0281 | 20.168
344 | 0.6 | 67.5 | 50.3268 | 2.1382 | 34.5627 | 0 | 9.16 | 1 | 130 | 0.13828 | 218.579 | 1.6814 | 2.3524 | 50.2148 | 2.2141 | 15.5797
345 | 0.8 | 3.6 | 34.5627 | 2.9857 | -1.0048 | 0 | 9.28 | 1 | 130 | 0.022739 | 305.2131 | 2.3478 | 0.12546 | 3.6 | 0.10272 | 6.9095
346 | 1 | 1.8 | 36.5435 | 2.8871 | -0.54294 | 0 | 9.4 | 1 | 130 | 0.0072275 | 295.1377 | 2.2703 | 0.06273 | 1.8 | 0.055503 | 7.9989
347 | 1.3 | 3.6 | 38.8877 | 2.7727 | -1.1818 | 0 | 9.58 | 1 | 130 | 0.0046517 | 283.4421 | 2.1803 | 0.12546 | 3.6 | 0.12081 | 9.2882
348 | 1.9 | 5.4 | 40.4786 | 2.709 | -1.8409 | 0 | 9.94 | 1 | 130 | 0 | 276.9316 | 2.1302 | 0.18819 | 5.3152 | 0.18819 | 10.1632
349 | 1.7 | 0 | 41.3467 | 2.6557 | 0 | 0 | 9.82 | 1 | 130 | 0 | 271.4805 | 2.0883 | 0 | 0 | 0 | 10.6407
350 | 2.5 | 1.8 | 44.0024 | 2.5423 | -0.61364 | 0 | 10.3 | 1 | 130 | 0 | 259.8871 | 1.9991 | 0.06273 | 1.5881 | 0.06273 | 12.1013
351 | 2.5 | 1.8 | 45.931 | 2.4394 | -0.61364 | 0 | 10.3 | 1 | 130 | 0 | 249.3761 | 1.9183 | 0.06273 | 1.5029 | 0.06273 | 13.162
352 | 2.4 | 1.8 | 47.7568 | 2.3386 | -0.61364 | 0 | 10.24 | 1 | 130 | 0 | 239.0654 | 1.839 | 0.06273 | 1.4302 | 0.06273 | 14.1662
353 | 2.2 | 0 | 49.4817 | 2.2396 | 0 | 0 | 10.12 | 1 | 130 | 0 | 228.9445 | 1.7611 | 0 | 0 | 0 | 15.115
354 | 2.1 | 5.4 | 51.7213 | 2.1167 | -1.8409 | 0 | 10.06 | 1 | 130 | 0 | 216.3788 | 1.6645 | 0.18819 | 3.8829 | 0.18819 | 16.3467
355 | 1.9 | 1.8 | 51.9971 | 2.0949 | -0.61364 | 0 | 9.94 | 1 | 130 | 0 | 214.156 | 1.6474 | 0.06273 | 1.2858 | 0.06273 | 16.4984
356 | 0.7 | 12.7 | 53.4783 | 1.9737 | -4.3295 | 0 | 9.22 | 1 | 130 | 0 | 201.763 | 1.552 | 0.44259 | 8.763 | 0.44259 | 17.3131
357 | -0.7 | 63.9 | 51.1225 | 2.05 | 36.7261 | 0 | 8.38 | 1 | 130 | 0.091401 | 209.5625 | 1.612 | 2.2269 | 46.6168 | 2.1355 | 16.0174
358 | -1.7 | 0 | 36.7261 | 2.7823 | 0 | 0 | 7.78 | 1 | 130 | 0 | 284.4229 | 2.1879 | 0 | 0 | 0 | 8.0993
359 | -2.4 | 0 | 39.5084 | 2.6093 | 0 | 0 | 7.36 | 1 | 130 | 0 | 266.7395 | 2.0518 | 0 | 0 | 0 | 9.6296
360 | -3.1 | 0 | 42.1177 | 2.4455 | 0 | 0 | 6.94 | 1 | 130 | 0 | 249.9988 | 1.9231 | 0 | 0 | 0 | 11.0647
361 | -2.9 | 0 | 44.5632 | 2.3222 | 0 | 0 | 7.06 | 1 | 130 | 0 | 237.3906 | 1.8261 | 0 | 0 | 0 | 12.4098
362 | -2.3 | 0 | 46.8854 | 2.2195 | 0 | 0 | 7.42 | 1 | 130 | 0 | 226.8947 | 1.7453 | 0 | 0 | 0 | 13.687
363 | -2 | 0 | 49.1049 | 2.1118 | 0 | 0 | 7.6 | 1 | 130 | 0 | 215.8782 | 1.6606 | 0 | 0 | 0 | 14.9077
364 | -1.7 | 0 | 51.2167 | 2.0097 | 0 | 0 | 7.78 | 1 | 130 | 0 | 205.4491 | 1.5804 | 0 | 0 | 0 | 16.0692
365 | -1.5 | 0 | 53.2264 | 1.9096 | 0 | 0 | 7.9 | 1 | 130 | 0 | 195.2161 | 1.5017 | 0 | 0 | 0 | 17.1745
366 | -0.9 | 0 | 55.1361 | 1.829 | 0 | 0 | 8.26 | 1 | 130 | 0 | 186.9685 | 1.4382 | 0 | 0 | 0 | 18.2248
367 | 0.1 | 29.5 | 56.965 | 1.7667 | -10.0568 | 0 | 8.86 | 1 | 130 | 0 | 180.6007 | 1.3892 | 1.0281 | 18.8438 | 1.0281 | 19.2308
368 | 1.1 | 67.5 | 48.6749 | 2.2439 | 32.1628 | 0 | 9.46 | 1 | 130 | 0.18446 | 229.382 | 1.7645 | 2.3524 | 52.3596 | 2.1679 | 14.6712
369 | 3.2 | 3.6 | 32.1628 | 3.1981 | -0.90666 | 0 | 10.72 | 1 | 130 | 0.032775 | 326.9329 | 2.5149 | 0.12546 | 3.6 | 0.092685 | 5.5895
370 | 2.7 | 1.8 | 34.4542 | 3.0583 | -0.5002 | 0 | 10.42 | 1 | 130 | 0.011596 | 312.6444 | 2.405 | 0.06273 | 1.8 | 0.051134 | 6.8498
371 | 3 | 3.6 | 37.0124 | 2.9325 | -1.1051 | 0 | 10.6 | 1 | 130 | 0.012494 | 299.7825 | 2.306 | 0.12546 | 3.6 | 0.11297 | 8.2568
372 | 3.4 | 5.4 | 38.8399 | 2.8492 | -1.7697 | 0 | 10.84 | 1 | 130 | 0.0072776 | 291.2628 | 2.2405 | 0.18819 | 5.4 | 0.18091 | 9.2619
373 | 4.9 | 0 | 39.9193 | 2.8445 | 0 | 0 | 11.74 | 1 | 130 | 0 | 290.7797 | 2.2368 | 0 | 0 | 0 | 9.8556
374 | 5.4 | 1.8 | 42.7638 | 2.7104 | -0.61364 | 0 | 12.04 | 1 | 130 | 0 | 277.0774 | 2.1314 | 0.06273 | 1.6482 | 0.06273 | 11.4201
375 | 5.7 | 1.8 | 44.8606 | 2.6092 | -0.61364 | 0 | 12.22 | 1 | 130 | 0 | 266.7299 | 2.0518 | 0.06273 | 1.549 | 0.06273 | 12.5733
376 | 6.2 | 1.8 | 46.8561 | 2.5204 | -0.61364 | 0 | 12.52 | 1 | 130 | 0 | 257.6541 | 1.982 | 0.06273 | 1.4652 | 0.06273 | 13.6709
377 | 5.1 | 0 | 48.7629 | 2.38 | 0 | 0 | 11.86 | 1 | 130 | 0 | 243.3021 | 1.8716 | 0 | 0 | 0 | 14.7196
378 | 5.1 | 5.4 | 51.1429 | 2.2531 | -1.8409 | 0 | 11.86 | 1 | 130 | 0 | 230.331 | 1.7718 | 0.18819 | 3.9375 | 0.18819 | 16.0286
379 | 4.7 | 1.8 | 51.5552 | 2.2171 | -0.61364 | 0 | 11.62 | 1 | 130 | 0 | 226.6443 | 1.7434 | 0.06273 | 1.2995 | 0.06273 | 16.2553
380 | 5.1 | 12.7 | 53.1586 | 2.1457 | -4.3295 | 0 | 11.86 | 1 | 130 | 0 | 219.3456 | 1.6873 | 0.44259 | 8.8279 | 0.44259 | 17.1372
381 | 6.1 | 63.9 | 50.9747 | 2.2973 | 36.538 | 0 | 12.46 | 1 | 130 | 0.095598 | 234.8476 | 1.8065 | 2.2269 | 46.7849 | 2.1313 | 15.9361
382 | 6.3 | 0 | 36.538 | 3.074 | 0 | 0 | 12.58 | 1 | 130 | 0 | 314.2481 | 2.4173 | 0 | 0 | 0 | 7.9959
383 | 5.3 | 0 | 39.612 | 2.8749 | 0 | 0 | 11.98 | 1 | 130 | 0 | 293.8946 | 2.2607 | 0 | 0 | 0 | 9.6866
384 | 5.5 | 0 | 42.4869 | 2.7287 | 0 | 0 | 12.1 | 1 | 130 | 0 | 278.9462 | 2.1457 | 0 | 0 | 0 | 11.2678
385 | 6.1 | 0 | 45.2156 | 2.6044 | 0 | 0 | 12.46 | 1 | 130 | 0 | 266.2348 | 2.048 | 0 | 0 | 0 | 12.7686
386 | 7.7 | 0 | 47.82 | 2.5219 | 0 | 0 | 13.42 | 1 | 130 | 0 | 257.801 | 1.9831 | 0 | 0 | 0 | 14.201
387 | 8.5 | 0 | 50.3418 | 2.4156 | 0 | 0 | 13.9 | 1 | 130 | 0 | 246.9369 | 1.8995 | 0 | 0 | 0 | 15.588
388 | 8.7 | 0 | 52.7574 | 2.2938 | 0 | 0 | 14.02 | 1 | 130 | 0 | 234.492 | 1.8038 | 0 | 0 | 0 | 16.9166
389 | 5.5 | 0 | 55.0513 | 2.0589 | 0 | 0 | 12.1 | 1 | 130 | 0 | 210.4705 | 1.619 | 0 | 0 | 0 | 18.1782
390 | 4.8 | 0 | 57.1101 | 1.9244 | 0 | 0 | 11.68 | 1 | 130 | 0 | 196.7298 | 1.5133 | 0 | 0 | 0 | 19.3106
391 | 5 | 29.5 | 59.0346 | 1.8289 | -10.0568 | 0 | 11.8 | 1 | 130 | 0 | 186.9615 | 1.4382 | 1.0281 | 18.0485 | 1.0281 | 20.369
392 | 4.5 | 67.5 | 50.8067 | 2.2499 | 35.2005 | 0 | 11.5 | 1 | 130 | 0.12472 | 230.0037 | 1.7693 | 2.3524 | 49.6243 | 2.2277 | 15.8437
393 | 3.9 | 3.6 | 35.2005 | 3.0608 | -1.0309 | 0 | 11.14 | 1 | 130 | 0.020071 | 312.897 | 2.4069 | 0.12546 | 3.6 | 0.10539 | 7.2603
394 | 4 | 1.8 | 37.2304 | 2.9561 | -0.55699 | 0 | 11.2 | 1 | 130 | 0.0057912 | 302.1941 | 2.3246 | 0.06273 | 1.8 | 0.056939 | 8.3767
395 | 5 | 3.6 | 39.6296 | 2.8634 | -1.2121 | 0 | 11.8 | 1 | 130 | 0.0015492 | 292.7189 | 2.2517 | 0.12546 | 3.6 | 0.12391 | 9.6963
396 | 5.5 | 5.4 | 41.2809 | 2.793 | -1.8409 | 0 | 12.1 | 1 | 130 | 0 | 285.5192 | 2.1963 | 0.18819 | 5.1789 | 0.18819 | 10.6045
397 | 6 | 0 | 42.233 | 2.7599 | 0 | 0 | 12.4 | 1 | 130 | 0 | 282.1303 | 2.1702 | 0 | 0 | 0 | 11.1281
398 | 5.6 | 1.8 | 44.9928 | 2.5986 | -0.61364 | 0 | 12.16 | 1 | 130 | 0 | 265.6491 | 2.0435 | 0.06273 | 1.5432 | 0.06273 | 12.6461
399 | 5.2 | 1.8 | 46.9778 | 2.4787 | -0.61364 | 0 | 11.92 | 1 | 130 | 0 | 253.3909 | 1.9492 | 0.06273 | 1.4603 | 0.06273 | 13.7378
400 | 5 | 1.8 | 48.8429 | 2.3722 | -0.61364 | 0 | 11.8 | 1 | 130 | 0 | 242.5062 | 1.8654 | 0.06273 | 1.3902 | 0.06273 | 14.7636
401 | 4.9 | 0 | 50.6015 | 2.275 | 0 | 0 | 11.74 | 1 | 130 | 0 | 232.5619 | 1.7889 | 0 | 0 | 0 | 15.7308
402 | 4.5 | 5.4 | 52.8765 | 2.1396 | -1.8409 | 0 | 11.5 | 1 | 130 | 0 | 218.7233 | 1.6825 | 0.18819 | 3.7783 | 0.18819 | 16.9821
403 | 4 | 1.8 | 53.1751 | 2.1061 | -0.61364 | 0 | 11.2 | 1 | 130 | 0 | 215.2955 | 1.6561 | 0.06273 | 1.2507 | 0.06273 | 17.1463
404 | 3.4 | 12.7 | 54.6676 | 2.0054 | -4.3295 | 0 | 10.84 | 1 | 130 | 0 | 205.0018 | 1.5769 | 0.44259 | 8.5297 | 0.44259 | 17.9672
405 | 3.1 | 63.9 | 52.3434 | 2.1187 | 38.1837 | 0 | 10.66 | 1 | 130 | 0.056476 | 216.5886 | 1.6661 | 2.2269 | 45.2727 | 2.1704 | 16.6889
406 | 3 | 0 | 38.1837 | 2.8701 | 0 | 0 | 10.6 | 1 | 130 | 0 | 293.3988 | 2.2569 | 0 | 0 | 0 | 8.901
407 | 3.1 | 0 | 41.0538 | 2.7206 | 0 | 0 | 10.66 | 1 | 130 | 0 | 278.1169 | 2.1394 | 0 | 0 | 0 | 10.4796
408 | 3 | 0 | 43.7744 | 2.572 | 0 | 0 | 10.6 | 1 | 130 | 0 | 262.9297 | 2.0225 | 0 | 0 | 0 | 11.9759
409 | 2.7 | 0 | 46.3464 | 2.4243 | 0 | 0 | 10.42 | 1 | 130 | 0 | 247.8321 | 1.9064 | 0 | 0 | 0 | 13.3905
410 | 2 | 0 | 48.7707 | 2.2704 | 0 | 0 | 10 | 1 | 130 | 0 | 232.0995 | 1.7854 | 0 | 0 | 0 | 14.7239
411 | 1.2 | 0 | 51.0412 | 2.1212 | 0 | 0 | 9.52 | 1 | 130 | 0 | 216.8456 | 1.668 | 0 | 0 | 0 | 15.9726
412 | 0.6 | 0 | 53.1624 | 1.987 | 0 | 0 | 9.16 | 1 | 130 | 0 | 203.1249 | 1.5625 | 0 | 0 | 0 | 17.1393
413 | 0.7 | 0 | 55.1494 | 1.8846 | 0 | 0 | 9.22 | 1 | 130 | 0 | 192.6557 | 1.482 | 0 | 0 | 0 | 18.2322
414 | 0.6 | 0 | 57.034 | 1.7806 | 0 | 0 | 9.16 | 1 | 130 | 0 | 182.0247 | 1.4002 | 0 | 0 | 0 | 19.2687
415 | 0.8 | 29.5 | 58.8146 | 1.6927 | -10.0568 | 0 | 9.28 | 1 | 130 | 0 | 173.0404 | 1.3311 | 1.0281 | 18.1298 | 1.0281 | 20.248
416 | 1.2 | 67.5 | 50.4505 | 2.1527 | 34.7297 | 0 | 9.52 | 1 | 130 | 0.13479 | 220.0648 | 1.6928 | 2.3524 | 50.0612 | 2.2176 | 15.6478
417 | 1.5 | 3.6 | 34.7297 | 3.0014 | -1.0117 | 0 | 9.7 | 1 | 130 | 0.02204 | 306.8231 | 2.3602 | 0.12546 | 3.6 | 0.10342 | 7.0013
418 | 1.7 | 1.8 | 36.7194 | 2.9024 | -0.54653 | 0 | 9.82 | 1 | 130 | 0.0068597 | 296.6991 | 2.2823 | 0.06273 | 1.8 | 0.05587 | 8.0957
419 | 1.8 | 3.6 | 39.0753 | 2.7803 | -1.1894 | 0 | 9.88 | 1 | 130 | 0.0038672 | 284.2198 | 2.1863 | 0.12546 | 3.6 | 0.12159 | 9.3914
420 | 2.1 | 5.4 | 40.6661 | 2.706 | -1.8409 | 0 | 10.06 | 1 | 130 | 0 | 276.6297 | 2.1279 | 0.18819 | 5.2827 | 0.18819 | 10.2664
421 | 2.4 | 0 | 41.5312 | 2.6705 | 0 | 0 | 10.24 | 1 | 130 | 0 | 272.9947 | 2.1 | 0 | 0 | 0 | 10.7422
422 | 2.4 | 1.8 | 44.2017 | 2.5281 | -0.61364 | 0 | 10.24 | 1 | 130 | 0 | 258.4406 | 1.988 | 0.06273 | 1.5789 | 0.06273 | 12.211
423 | 2.5 | 1.8 | 46.1162 | 2.4296 | -0.61364 | 0 | 10.3 | 1 | 130 | 0 | 248.3667 | 1.9105 | 0.06273 | 1.4952 | 0.06273 | 13.2639
424 | 2.3 | 1.8 | 47.9321 | 2.3257 | -0.61364 | 0 | 10.18 | 1 | 130 | 0 | 237.7498 | 1.8288 | 0.06273 | 1.4236 | 0.06273 | 14.2627
425 | 2.1 | 0 | 49.6442 | 2.2274 | 0 | 0 | 10.06 | 1 | 130 | 0 | 227.699 | 1.7515 | 0 | 0 | 0 | 15.2043
426 | 1.7 | 5.4 | 51.8716 | 2.0946 | -1.8409 | 0 | 9.82 | 1 | 130 | 0 | 214.1197 | 1.6471 | 0.18819 | 3.869 | 0.18819 | 16.4294
427 | 1.5 | 1.8 | 52.1253 | 2.074 | -0.61364 | 0 | 9.7 | 1 | 130 | 0 | 212.0173 | 1.6309 | 0.06273 | 1.2819 | 0.06273 | 16.5689
428 | 1.5 | 12.7 | 53.5856 | 1.9961 | -4.3295 | 0 | 9.7 | 1 | 130 | 0 | 204.0584 | 1.5697 | 0.44259 | 8.7414 | 0.44259 | 17.3721
429 | 1.3 | 63.9 | 51.2522 | 2.1135 | 36.8892 | 0 | 9.58 | 1 | 130 | 0.087711 | 216.0555 | 1.662 | 2.2269 | 46.4702 | 2.1392 | 16.0887
430 | 1.1 | 0 | 36.8892 | 2.8722 | 0 | 0 | 9.46 | 1 | 130 | 0 | 293.6141 | 2.2586 | 0 | 0 | 0 | 8.189
431 | 0.8 | 0 | 39.7613 | 2.7085 | 0 | 0 | 9.28 | 1 | 130 | 0 | 276.8806 | 2.1299 | 0 | 0 | 0 | 9.7687
432 | 0.4 | 0 | 42.4698 | 2.55 | 0 | 0 | 9.04 | 1 | 130 | 0 | 260.6793 | 2.0052 | 0 | 0 | 0 | 11.2584
433 | 0.2 | 0 | 45.0199 | 2.407 | 0 | 0 | 8.92 | 1 | 130 | 0 | 246.0618 | 1.8928 | 0 | 0 | 0 | 12.6609
434 | -0.1 | 0 | 47.4269 | 2.2681 | 0 | 0 | 8.74 | 1 | 130 | 0 | 231.8635 | 1.7836 | 0 | 0 | 0 | 13.9848
435 | -0.5 | 0 | 49.695 | 2.1331 | 0 | 0 | 8.5 | 1 | 130 | 0 | 218.0622 | 1.6774 | 0 | 0 | 0 | 15.2323
436 | -0.6 | 0 | 51.8281 | 2.0159 | 0 | 0 | 8.44 | 1 | 130 | 0 | 206.0767 | 1.5852 | 0 | 0 | 0 | 16.4055
437 | -1.1 | 0 | 53.844 | 1.8908 | 0 | 0 | 8.14 | 1 | 130 | 0 | 193.2901 | 1.4868 | 0 | 0 | 0 | 17.5142
438 | -1.4 | 0 | 55.7348 | 1.7794 | 0 | 0 | 7.96 | 1 | 130 | 0 | 181.9053 | 1.3993 | 0 | 0 | 0 | 18.5541
439 | -1.8 | 29.5 | 57.5142 | 1.6705 | -10.0568 | 0 | 7.72 | 1 | 130 | 0 | 170.7674 | 1.3136 | 1.0281 | 18.626 | 1.0281 | 19.5328
440 | -2.3 | 67.5 | 49.1279 | 2.1 | 32.8525 | 0 | 7.42 | 1 | 130 | 0.17188 | 214.6729 | 1.6513 | 2.3524 | 51.7533 | 2.1805 | 14.9203
441 | -1.8 | 3.6 | 32.8525 | 2.9853 | -0.93487 | 0 | 7.72 | 1 | 130 | 0.029891 | 305.1741 | 2.3475 | 0.12546 | 3.6 | 0.095569 | 5.9689
442 | -1.2 | 1.8 | 34.9029 | 2.8971 | -0.50938 | 0 | 8.08 | 1 | 130 | 0.010658 | 296.1594 | 2.2781 | 0.06273 | 1.8 | 0.052072 | 7.0966
443 | -0.4 | 3.6 | 37.2906 | 2.798 | -1.1164 | 0 | 8.56 | 1 | 130 | 0.011331 | 286.0264 | 2.2002 | 0.12546 | 3.6 | 0.11413 | 8.4098
444 | 0.2 | 5.4 | 38.9721 | 2.7294 | -1.7778 | 0 | 8.92 | 1 | 130 | 0.006448 | 279.0221 | 2.1463 | 0.18819 | 5.4 | 0.18174 | 9.3347
445 | 0.7 | 0 | 39.9237 | 2.6963 | 0 | 0 | 9.22 | 1 | 130 | 0 | 275.6358 | 2.1203 | 0 | 0 | 0 | 9.858
446 | 1 | 1.8 | 42.62 | 2.5631 | -0.61364 | 0 | 9.4 | 1 | 130 | 0 | 262.0208 | 2.0155 | 0.06273 | 1.6554 | 0.06273 | 11.341
447 | 1.2 | 1.8 | 44.5695 | 2.4662 | -0.61364 | 0 | 9.52 | 1 | 130 | 0 | 252.1161 | 1.9394 | 0.06273 | 1.5621 | 0.06273 | 12.4132
448 | 1.3 | 1.8 | 46.4221 | 2.371 | -0.61364 | 0 | 9.58 | 1 | 130 | 0 | 242.3793 | 1.8645 | 0.06273 | 1.4826 | 0.06273 | 13.4322
449 | 1.1 | 0 | 48.1795 | 2.2703 | 0 | 0 | 9.46 | 1 | 130 | 0 | 232.0817 | 1.7852 | 0 | 0 | 0 | 14.3987
450 | 0.9 | 5.4 | 50.4498 | 2.1422 | -1.8409 | 0 | 9.34 | 1 | 130 | 0 | 218.9888 | 1.6845 | 0.18819 | 4.005 | 0.18819 | 15.6474
451 | 1 | 1.8 | 50.751 | 2.1296 | -0.61364 | 0 | 9.4 | 1 | 130 | 0 | 217.7068 | 1.6747 | 0.06273 | 1.3251 | 0.06273 | 15.8131
452 | 0.6 | 12.7 | 52.2671 | 2.0347 | -4.3295 | 0 | 9.16 | 1 | 130 | 0 | 208.0045 | 1.6 | 0.44259 | 9.0141 | 0.44259 | 16.6469
453 | 0.1 | 63.9 | 49.9723 | 2.1395 | 35.1946 | 0 | 8.86 | 1 | 130 | 0.12391 | 218.7112 | 1.6824 | 2.2269 | 47.9583 | 2.103 | 15.3847
454 | -0.2 | 0 | 35.1946 | 2.9167 | 0 | 0 | 8.68 | 1 | 130 | 0 | 298.1692 | 2.2936 | 0 | 0 | 0 | 7.2571
455 | -0.4 | 0 | 38.1114 | 2.7542 | 0 | 0 | 8.56 | 1 | 130 | 0 | 281.5529 | 2.1658 | 0 | 0 | 0 | 8.8613
456 | -0.6 | 0 | 40.8656 | 2.6003 | 0 | 0 | 8.44 | 1 | 130 | 0 | 265.8225 | 2.0448 | 0 | 0 | 0 | 10.3761
457 | -0.4 | 0 | 43.4659 | 2.4687 | 0 | 0 | 8.56 | 1 | 130 | 0 | 252.3708 | 1.9413 | 0 | 0 | 0 | 11.8063
458 | -0.1 | 0 | 45.9347 | 2.3477 | 0 | 0 | 8.74 | 1 | 130 | 0 | 239.9961 | 1.8461 | 0 | 0 | 0 | 13.1641
459 | 0.8 | 0 | 48.2823 | 2.2542 | 0 | 0 | 9.28 | 1 | 130 | 0 | 230.4413 | 1.7726 | 0 | 0 | 0 | 14.4553
460 | 1.5 | 0 | 50.5366 | 2.1587 | 0 | 0 | 9.7 | 1 | 130 | 0 | 220.6758 | 1.6975 | 0 | 0 | 0 | 15.6951
461 | 1.4 | 0 | 52.6952 | 2.0401 | 0 | 0 | 9.64 | 1 | 130 | 0 | 208.5509 | 1.6042 | 0 | 0 | 0 | 16.8824
462 | 1.5 | 0 | 54.7353 | 1.9348 | 0 | 0 | 9.7 | 1 | 130 | 0 | 197.7924 | 1.5215 | 0 | 0 | 0 | 18.0044
463 | 1.5 | 29.5 | 56.6702 | 1.8317 | -10.0568 | 0 | 9.7 | 1 | 130 | 0 | 187.2476 | 1.4404 | 1.0281 | 18.9629 | 1.0281 | 19.0686
464 | 2.1 | 67.5 | 48.445 | 2.2913 | 31.8038 | 0 | 10.06 | 1 | 130 | 0.19082 | 234.2345 | 1.8018 | 2.3524 | 52.6726 | 2.1616 | 14.5448
465 | 2.1 | 3.6 | 31.8038 | 3.1785 | -0.89197 | 0 | 10.06 | 1 | 130 | 0.034276 | 324.9292 | 2.4995 | 0.12546 | 3.6 | 0.091184 | 5.3921
466 | 2.4 | 1.8 | 34.0904 | 3.0672 | -0.49276 | 0 | 10.24 | 1 | 130 | 0.012357 | 313.5476 | 2.4119 | 0.06273 | 1.8 | 0.050373 | 6.6497
467 | 2.6 | 3.6 | 36.6648 | 2.937 | -1.0908 | 0 | 10.36 | 1 | 130 | 0.013948 | 300.237 | 2.3095 | 0.12546 | 3.6 | 0.11151 | 8.0656
468 | 2.9 | 5.4 | 38.5109 | 2.8491 | -1.7495 | 0 | 10.54 | 1 | 130 | 0.009341 | 291.2555 | 2.2404 | 0.18819 | 5.4 | 0.17885 | 9.081
469 | 3.3 | 0 | 39.6105 | 2.8046 | 0 | 0 | 10.78 | 1 | 130 | 0 | 286.7028 | 2.2054 | 0 | 0 | 0 | 9.6858
470 | 3.8 | 1.8 | 42.4151 | 2.6727 | -0.61364 | 0 | 11.08 | 1 | 130 | 0 | 273.2178 | 2.1017 | 0.06273 | 1.6659 | 0.06273 | 11.2283
471 | 3.8 | 1.8 | 44.4741 | 2.5629 | -0.61364 | 0 | 11.08 | 1 | 130 | 0 | 261.9961 | 2.0154 | 0.06273 | 1.5664 | 0.06273 | 12.3608
472 | 3.8 | 1.8 | 46.4234 | 2.459 | -0.61364 | 0 | 11.08 | 1 | 130 | 0 | 251.3727 | 1.9336 | 0.06273 | 1.4826 | 0.06273 | 13.4329
473 | 4 | 0 | 48.2687 | 2.3676 | 0 | 0 | 11.2 | 1 | 130 | 0 | 242.0356 | 1.8618 | 0 | 0 | 0 | 14.4478
474 | 3.8 | 5.4 | 50.6363 | 2.2344 | -1.8409 | 0 | 11.08 | 1 | 130 | 0 | 228.4119 | 1.757 | 0.18819 | 3.9866 | 0.18819 | 15.75
475 | 3.6 | 1.8 | 51.0298 | 2.2063 | -0.61364 | 0 | 10.96 | 1 | 130 | 0 | 225.5476 | 1.735 | 0.06273 | 1.3161 | 0.06273 | 15.9664
476 | 3.4 | 12.7 | 52.6225 | 2.1144 | -4.3295 | 0 | 10.84 | 1 | 130 | 0 | 216.1473 | 1.6627 | 0.44259 | 8.9389 | 0.44259 | 16.8424
477 | 2.9 | 63.9 | 50.4074 | 2.2149 | 35.792 | 0 | 10.54 | 1 | 130 | 0.11166 | 226.4199 | 1.7417 | 2.2269 | 47.4419 | 2.1153 | 15.624
478 | 2 | 0 | 35.792 | 2.9624 | 0 | 0 | 10 | 1 | 130 | 0 | 302.8336 | 2.3295 | 0 | 0 | 0 | 7.5856
479 | 0.9 | 0 | 38.7544 | 2.7657 | 0 | 0 | 9.34 | 1 | 130 | 0 | 282.7287 | 2.1748 | 0 | 0 | 0 | 9.2149
480 | 0.9 | 0 | 41.5201 | 2.6183 | 0 | 0 | 9.34 | 1 | 130 | 0 | 267.6556 | 2.0589 | 0 | 0 | 0 | 10.736
481 | 0.5 | 0 | 44.1383 | 2.4646 | 0 | 0 | 9.1 | 1 | 130 | 0 | 251.9461 | 1.938 | 0 | 0 | 0 | 12.1761
482 | 0.5 | 0 | 46.6029 | 2.3332 | 0 | 0 | 9.1 | 1 | 130 | 0 | 238.5141 | 1.8347 | 0 | 0 | 0 | 13.5316
483 | 0.9 | 0 | 48.9361 | 2.2229 | 0 | 0 | 9.34 | 1 | 130 | 0 | 227.2382 | 1.748 | 0 | 0 | 0 | 14.8149
484 | 0.9 | 0 | 51.159 | 2.1044 | 0 | 0 | 9.34 | 1 | 130 | 0 | 215.1235 | 1.6548 | 0 | 0 | 0 | 16.0374
485 | 0.6 | 0 | 53.2634 | 1.9816 | 0 | 0 | 9.16 | 1 | 130 | 0 | 202.5747 | 1.5583 | 0 | 0 | 0 | 17.1949
486 | 0.6 | 0 | 55.245 | 1.876 | 0 | 0 | 9.16 | 1 | 130 | 0 | 191.7748 | 1.4752 | 0 | 0 | 0 | 18.2847
487 | 0.6 | 29.5 | 57.121 | 1.776 | -10.0568 | 0 | 9.16 | 1 | 130 | 0 | 181.5507 | 1.3965 | 1.0281 | 18.7814 | 1.0281 | 19.3165
488 | 0.9 | 67.5 | 48.8401 | 2.228 | 32.4171 | 0 | 9.34 | 1 | 130 | 0.17988 | 227.7614 | 1.752 | 2.3524 | 52.1368 | 2.1725 | 14.7621
489 | 1.2 | 3.6 | 32.4171 | 3.1141 | -0.91706 | 0 | 9.52 | 1 | 130 | 0.031712 | 318.3468 | 2.4488 | 0.12546 | 3.6 | 0.093748 | 5.7294
490 | 1.4 | 1.8 | 34.6142 | 3.004 | -0.50347 | 0 | 9.64 | 1 | 130 | 0.011262 | 307.0928 | 2.3623 | 0.06273 | 1.8 | 0.051468 | 6.9378
491 | 2.1 | 3.6 | 37.1147 | 2.8954 | -1.1092 | 0 | 10.06 | 1 | 130 | 0.012066 | 295.9847 | 2.2768 | 0.12546 | 3.6 | 0.11339 | 8.3131
492 | 3 | 5.4 | 38.9009 | 2.8318 | -1.7735 | 0 | 10.6 | 1 | 130 | 0.0068949 | 289.4903 | 2.2268 | 0.18819 | 5.4 | 0.1813 | 9.2955
493 | 4.4 | 0 | 39.9593 | 2.8247 | 0 | 0 | 11.44 | 1 | 130 | 0 | 288.7621 | 2.2212 | 0 | 0 | 0 | 9.8776
494 | 4.4 | 1.8 | 42.784 | 2.6741 | -0.61364 | 0 | 11.44 | 1 | 130 | 0 | 273.3673 | 2.1028 | 0.06273 | 1.6471 | 0.06273 | 11.4312
495 | 3.6 | 1.8 | 44.8445 | 2.5361 | -0.61364 | 0 | 10.96 | 1 | 130 | 0 | 259.2577 | 1.9943 | 0.06273 | 1.5497 | 0.06273 | 12.5645
496 | 3.3 | 1.8 | 46.7669 | 2.423 | -0.61364 | 0 | 10.78 | 1 | 130 | 0 | 247.7002 | 1.9054 | 0.06273 | 1.4687 | 0.06273 | 13.6218
497 | 2.7 | 0 | 48.5763 | 2.3055 | 0 | 0 | 10.42 | 1 | 130 | 0 | 235.6789 | 1.8129 | 0 | 0 | 0 | 14.617
498 | 1.6 | 5.4 | 50.8818 | 2.1438 | -1.8409 | 0 | 9.76 | 1 | 130 | 0 | 219.1542 | 1.6858 | 0.18819 | 3.9626 | 0.18819 | 15.885
499 | 0.6 | 1.8 | 51.1847 | 2.0924 | -0.61364 | 0 | 9.16 | 1 | 130 | 0 | 213.9034 | 1.6454 | 0.06273 | 1.3112 | 0.06273 | 16.0516
500 | 0.5 | 12.7 | 52.6635 | 2.0101 | -4.3295 | 0 | 9.1 | 1 | 130 | 0 | 205.4839 | 1.5806 | 0.44259 | 8.9303 | 0.44259 | 16.8649
501 | 0.4 | 63.9 | 50.344 | 2.1302 | 35.7064 | 0 | 9.04 | 1 | 130 | 0.11344 | 217.765 | 1.6751 | 2.2269 | 47.5163 | 2.1135 | 15.5892
502 | -0.3 | 0 | 35.7064 | 2.8859 | 0 | 0 | 8.62 | 1 | 130 | 0 | 295.0199 | 2.2694 | 0 | 0 | 0 | 7.5385
503 | -0.9 | 0 | 38.5924 | 2.711 | 0 | 0 | 8.26 | 1 | 130 | 0 | 277.1316 | 2.1318 | 0 | 0 | 0 | 9.1258
504 | -1.4 | 0 | 41.3033 | 2.5488 | 0 | 0 | 7.96 | 1 | 130 | 0 | 260.5569 | 2.0043 | 0 | 0 | 0 | 10.6168
505 | -2.1 | 0 | 43.8521 | 2.3883 | 0 | 0 | 7.54 | 1 | 130 | 0 | 244.1458 | 1.878 | 0 | 0 | 0 | 12.0187
506 | -2.3 | 0 | 46.2404 | 2.2539 | 0 | 0 | 7.42 | 1 | 130 | 0 | 230.4097 | 1.7724 | 0 | 0 | 0 | 13.3322
507 | -2.7 | 0 | 48.4943 | 2.1197 | 0 | 0 | 7.18 | 1 | 130 | 0 | 216.6859 | 1.6668 | 0 | 0 | 0 | 14.5719
508 | -3.1 | 0 | 50.614 | 1.9926 | 0 | 0 | 6.94 | 1 | 130 | 0 | 203.6937 | 1.5669 | 0 | 0 | 0 | 15.7377
509 | -3.1 | 0 | 52.6066 | 1.8863 | 0 | 0 | 6.94 | 1 | 130 | 0 | 192.8342 | 1.4833 | 0 | 0 | 0 | 16.8336
510 | -2.8 | 0 | 54.4929 | 1.7963 | 0 | 0 | 7.12 | 1 | 130 | 0 | 183.6337 | 1.4126 | 0 | 0 | 0 | 17.8711
511 | -2.7 | 29.5 | 56.2892 | 1.7041 | -10.0568 | 0 | 7.18 | 1 | 130 | 0 | 174.2036 | 1.34 | 1.0281 | 19.1189 | 1.0281 | 18.8591
512 | -2.5 | 67.5 | 47.9365 | 2.1564 | 30.9877 | 0 | 7.3 | 1 | 130 | 0.20484 | 220.446 | 1.6957 | 2.3524 | 53.3787 | 2.1475 | 14.2651
513 | -2.3 | 3.6 | 30.9877 | 3.0671 | -0.85859 | 0 | 7.42 | 1 | 130 | 0.037689 | 313.5369 | 2.4118 | 0.12546 | 3.6 | 0.087771 | 4.9433
514 | -2 | 1.8 | 33.1962 | 2.9599 | -0.47447 | 0 | 7.6 | 1 | 130 | 0.014227 | 302.5806 | 2.3275 | 0.06273 | 1.8 | 0.048503 | 6.1579
515 | -1.7 | 3.6 | 35.6816 | 2.838 | -1.0506 | 0 | 7.78 | 1 | 130 | 0.018059 | 290.115 | 2.2317 | 0.12546 | 3.6 | 0.1074 | 7.5249
516 | -1.3 | 5.4 | 37.469 | 2.7568 | -1.6856 | 0 | 8.02 | 1 | 130 | 0.015877 | 281.814 | 2.1678 | 0.18819 | 5.4 | 0.17231 | 8.5079
517 | -1 | 0 | 38.5402 | 2.7102 | 0 | 0 | 8.2 | 1 | 130 | 0 | 277.0562 | 2.1312 | 0 | 0 | 0 | 9.0971
518 | -0.7 | 1.8 | 41.2504 | 2.5763 | -0.61364 | 0 | 8.38 | 1 | 130 | 0 | 263.3655 | 2.0259 | 0.06273 | 1.728 | 0.06273 | 10.5877
519 | -0.4 | 1.8 | 43.213 | 2.4822 | -0.61364 | 0 | 8.56 | 1 | 130 | 0 | 253.749 | 1.9519 | 0.06273 | 1.6259 | 0.06273 | 11.6672
520 | -0.3 | 1.8 | 45.0816 | 2.3861 | -0.61364 | 0 | 8.62 | 1 | 130 | 0 | 243.9253 | 1.8763 | 0.06273 | 1.5393 | 0.06273 | 12.6949
521 | -0.3 | 0 | 46.8541 | 2.2916 | 0 | 0 | 8.62 | 1 | 130 | 0 | 234.2652 | 1.802 | 0 | 0 | 0 | 13.6697
522 | -0.5 | 5.4 | 49.1457 | 2.1624 | -1.8409 | 0 | 8.5 | 1 | 130 | 0 | 221.0559 | 1.7004 | 0.18819 | 4.1384 | 0.18819 | 14.9301
523 | -0.9 | 1.8 | 49.4672 | 2.1312 | -0.61364 | 0 | 8.26 | 1 | 130 | 0 | 217.8637 | 1.6759 | 0.06273 | 1.3682 | 0.06273 | 15.107
524 | -1.3 | 12.7 | 50.9848 | 2.0362 | -4.3295 | 0 | 8.02 | 1 | 130 | 0 | 208.1531 | 1.6012 | 0.44259 | 9.2961 | 0.44259 | 15.9416
525 | -1.6 | 63.9 | 48.6914 | 2.1479 | 33.3087 | 0 | 7.84 | 1 | 130 | 0.15965 | 219.5718 | 1.689 | 2.2269 | 49.5459 | 2.0673 | 14.6803
526 | -2 | 0 | 33.3087 | 2.9539 | 0 | 0 | 7.6 | 1 | 130 | 0 | 301.9676 | 2.3228 | 0 | 0 | 0 | 6.2198
527 | -2 | 0 | 36.2626 | 2.7964 | 0 | 0 | 7.6 | 1 | 130 | 0 | 285.8688 | 2.199 | 0 | 0 | 0 | 7.8444
528 | -2 | 0 | 39.059 | 2.6473 | 0 | 0 | 7.6 | 1 | 130 | 0 | 270.6283 | 2.0818 | 0 | 0 | 0 | 9.3825
529 | -1.9 | 0 | 41.7064 | 2.5097 | 0 | 0 | 7.66 | 1 | 130 | 0 | 256.5603 | 1.9735 | 0 | 0 | 0 | 10.8385
530 | -1.9 | 0 | 44.2161 | 2.3759 | 0 | 0 | 7.66 | 1 | 130 | 0 | 242.8824 | 1.8683 | 0 | 0 | 0 | 12.2188
531 | -1.8 | 0 | 46.592 | 2.2528 | 0 | 0 | 7.72 | 1 | 130 | 0 | 230.2936 | 1.7715 | 0 | 0 | 0 | 13.5256
532 | -1.7 | 0 | 48.8448 | 2.1362 | 0 | 0 | 7.78 | 1 | 130 | 0 | 218.376 | 1.6798 | 0 | 0 | 0 | 14.7646
533 | -1.5 | 0 | 50.981 | 2.0294 | 0 | 0 | 7.9 | 1 | 130 | 0 | 207.4537 | 1.5958 | 0 | 0 | 0 | 15.9395
534 | -1.6 | 0 | 53.0103 | 1.9176 | 0 | 0 | 7.84 | 1 | 130 | 0 | 196.0338 | 1.508 | 0 | 0 | 0 | 17.0557
535 | -1.5 | 29.5 | 54.928 | 1.8189 | -10.0568 | 0 | 7.9 | 1 | 130 | 0 | 185.9426 | 1.4303 | 1.0281 | 19.6982 | 1.0281 | 18.1104
536 | -1.3 | 67.5 | 46.6901 | 2.2652 | 28.8606 | 0 | 8.02 | 1 | 130 | 0.23889 | 231.5592 | 1.7812 | 2.3524 | 55.1921 | 2.1135 | 13.5795
537 | -1.8 | 3.6 | 28.8606 | 3.1981 | -0.77157 | 0 | 7.72 | 1 | 130 | 0.046585 | 326.9299 | 2.5148 | 0.12546 | 3.6 | 0.078875 | 3.7733
538 | -1.6 | 1.8 | 31.2871 | 3.0758 | -0.43542 | 0 | 7.84 | 1 | 130 | 0.018219 | 314.4253 | 2.4187 | 0.06273 | 1.8 | 0.044511 | 5.1079
539 | -0.5 | 3.6 | 33.9274 | 2.9737 | -0.97885 | 0 | 8.5 | 1 | 130 | 0.025395 | 303.9954 | 2.3384 | 0.12546 | 3.6 | 0.10006 | 6.5601
540 | 0.5 | 5.4 | 35.9223 | 2.9026 | -1.5907 | 0 | 9.1 | 1 | 130 | 0.025579 | 296.7233 | 2.2825 | 0.18819 | 5.4 | 0.16261 | 7.6573
541 | 1.4 | 0 | 37.2342 | 2.8644 | 0 | 0 | 9.64 | 1 | 130 | 0 | 292.8134 | 2.2524 | 0 | 0 | 0 | 8.3788
542 | 1.9 | 1.8 | 40.0986 | 2.7293 | -0.61364 | 0 | 9.94 | 1 | 130 | 0 | 279.0026 | 2.1462 | 0.06273 | 1.7941 | 0.06273 | 9.9542
543 | 1.1 | 1.8 | 42.2142 | 2.5883 | -0.61364 | 0 | 9.46 | 1 | 130 | 0 | 264.5925 | 2.0353 | 0.06273 | 1.6763 | 0.06273 | 11.1178
544 | 0.5 | 1.8 | 44.1889 | 2.4619 | -0.61364 | 0 | 9.1 | 1 | 130 | 0 | 251.6706 | 1.9359 | 0.06273 | 1.5795 | 0.06273 | 12.2039
545 | 0 | 0 | 46.0371 | 2.3457 | 0 | 0 | 8.8 | 1 | 130 | 0 | 239.7977 | 1.8446 | 0 | 0 | 0 | 13.2204
546 | -0.7 | 5.4 | 48.3829 | 2.196 | -1.8409 | 0 | 8.38 | 1 | 130 | 0 | 224.4934 | 1.7269 | 0.18819 | 4.2206 | 0.18819 | 14.5106
547 | -1.2 | 1.8 | 48.738 | 2.1595 | -0.61364 | 0 | 8.08 | 1 | 130 | 0 | 220.7579 | 1.6981 | 0.06273 | 1.394 | 0.06273 | 14.7059
548 | -1.8 | 12.7 | 50.2839 | 2.056 | -4.3295 | 0 | 7.72 | 1 | 130 | 0 | 210.173 | 1.6167 | 0.44259 | 9.4579 | 0.44259 | 15.5561
549 | -2.4 | 63.9 | 48.0103 | 2.156 | 32.2283 | 0 | 7.36 | 1 | 130 | 0.17846 | 220.4041 | 1.6954 | 2.2269 | 50.4338 | 2.0485 | 14.3056
550 | -2.7 | 0 | 32.2283 | 2.9869 | 0 | 0 | 7.18 | 1 | 130 | 0 | 305.336 | 2.3487 | 0 | 0 | 0 | 5.6255
551 | -3.3 | 0 | 35.2151 | 2.8065 | 0 | 0 | 6.82 | 1 | 130 | 0 | 286.8977 | 2.2069 | 0 | 0 | 0 | 7.2683
552 | -3.6 | 0 | 38.0216 | 2.6463 | 0 | 0 | 6.64 | 1 | 130 | 0 | 270.5223 | 2.0809 | 0 | 0 | 0 | 8.8119
553 | -3.2 | 0 | 40.6679 | 2.5193 | 0 | 0 | 6.88 | 1 | 130 | 0 | 257.54 | 1.9811 | 0 | 0 | 0 | 10.2673
554 | -3 | 0 | 43.1872 | 2.392 | 0 | 0 | 7 | 1 | 130 | 0 | 244.5298 | 1.881 | 0 | 0 | 0 | 11.653
555 | -3.2 | 0 | 45.5792 | 2.2575 | 0 | 0 | 6.88 | 1 | 130 | 0 | 230.7732 | 1.7752 | 0 | 0 | 0 | 12.9686
556 | -3.1 | 0 | 47.8367 | 2.1406 | 0 | 0 | 6.94 | 1 | 130 | 0 | 218.83 | 1.6833 | 0 | 0 | 0 | 14.2102
557 | -2.5 | 0 | 49.9773 | 2.0476 | 0 | 0 | 7.3 | 1 | 130 | 0 | 209.3235 | 1.6102 | 0 | 0 | 0 | 15.3875
558 | -2.4 | 0 | 52.025 | 1.942 | 0 | 0 | 7.36 | 1 | 130 | 0 | 198.5239 | 1.5271 | 0 | 0 | 0 | 16.5137
559 | -2.4 | 29.5 | 53.967 | 1.8385 | -10.0568 | 0 | 7.36 | 1 | 130 | 0 | 187.94 | 1.4457 | 1.0281 | 20.1287 | 1.0281 | 17.5818
560 | -2.5 | 67.5 | 45.7486 | 2.2731 | 27.1345 | 0 | 7.3 | 1 | 130 | 0.26431 | 232.37 | 1.7875 | 2.3524 | 56.6456 | 2.0881 | 13.0617
561 | -2.4 | 3.6 | 27.1345 | 3.269 | -0.70096 | 0 | 7.36 | 1 | 130 | 0.053804 | 334.1772 | 2.5706 | 0.12546 | 3.6 | 0.071656 | 2.824
562 | -1.7 | 1.8 | 29.7025 | 3.1567 | -0.40301 | 0 | 7.78 | 1 | 130 | 0.021532 | 322.7014 | 2.4823 | 0.06273 | 1.8 | 0.041198 | 4.2364
563 | -1 | 3.6 | 32.4562 | 3.0346 | -0.91866 | 0 | 8.2 | 1 | 130 | 0.031548 | 310.2137 | 2.3863 | 0.12546 | 3.6 | 0.093912 | 5.7509
564 | -0.4 | 5.4 | 34.5721 | 2.9429 | -1.5078 | 0 | 8.56 | 1 | 130 | 0.034049 | 300.842 | 2.3142 | 0.18819 | 5.4 | 0.15414 | 6.9147
565 | 0.3 | 0 | 36.0072 | 2.891 | 0 | 0 | 8.98 | 1 | 130 | 0 | 295.5409 | 2.2734 | 0 | 0 | 0 | 7.7039
566 | 0.7 | 1.8 | 38.8982 | 2.751 | -0.5911 | 0 | 9.22 | 1 | 130 | 0.0023039 | 281.2248 | 2.1633 | 0.06273 | 1.8 | 0.060426 | 9.294
567 | 1 | 1.8 | 41.0581 | 2.6464 | -0.61364 | 0 | 9.4 | 1 | 130 | 0 | 270.5334 | 2.081 | 0.06273 | 1.7387 | 0.06273 | 10.482
568 | 1 | 1.8 | 43.0909 | 2.538 | -0.61364 | 0 | 9.4 | 1 | 130 | 0 | 259.4548 | 1.9958 | 0.06273 | 1.6319 | 0.06273 | 11.6
569 | 0.8 | 0 | 45.0153 | 2.4284 | 0 | 0 | 9.28 | 1 | 130 | 0 | 248.2468 | 1.9096 | 0 | 0 | 0 | 12.6584
570 | 0.3 | 5.4 | 47.4437 | 2.2813 | -1.8409 | 0 | 8.98 | 1 | 130 | 0 | 233.212 | 1.7939 | 0.18819 | 4.3265 | 0.18819 | 13.994
571 | 0.2 | 1.8 | 47.8841 | 2.2543 | -0.61364 | 0 | 8.92 | 1 | 130 | 0 | 230.4518 | 1.7727 | 0.06273 | 1.4254 | 0.06273 | 14.2362
572 | 0.7 | 12.7 | 49.5248 | 2.1845 | -4.3295 | 0 | 9.22 | 1 | 130 | 0 | 223.3101 | 1.7178 | 0.44259 | 9.6395 | 0.44259 | 15.1386
573 | 0.9 | 63.9 | 47.3797 | 2.3059 | 31.18 | 0 | 9.34 | 1 | 130 | 0.19576 | 235.7208 | 1.8132 | 2.2269 | 51.2846 | 2.0312 | 13.9588
574 | 2.1 | 0 | 31.18 | 3.2118 | 0 | 0 | 10.06 | 1 | 130 | 0 | 328.3288 | 2.5256 | 0 | 0 | 0 | 5.049
575 | 2.7 | 0 | 34.3918 | 3.0617 | 0 | 0 | 10.42 | 1 | 130 | 0 | 312.9846 | 2.4076 | 0 | 0 | 0 | 6.8155
576 | 2.8 | 0 | 37.4535 | 2.902 | 0 | 0 | 10.48 | 1 | 130 | 0 | 296.6585 | 2.282 | 0 | 0 | 0 | 8.4994
577 | 2.5 | 0 | 40.3555 | 2.7367 | 0 | 0 | 10.3 | 1 | 130 | 0 | 279.7628 | 2.152 | 0 | 0 | 0 | 10.0955
578 | 1.5 | 0 | 43.0921 | 2.5556 | 0 | 0 | 9.7 | 1 | 130 | 0 | 261.2478 | 2.0096 | 0 | 0 | 0 | 11.6007
579 | 1.2 | 0 | 45.6477 | 2.4088 | 0 | 0 | 9.52 | 1 | 130 | 0 | 246.2399 | 1.8942 | 0 | 0 | 0 | 13.0062
580 | 1.3 | 0 | 48.0565 | 2.2839 | 0 | 0 | 9.58 | 1 | 130 | 0 | 233.4722 | 1.7959 | 0 | 0 | 0 | 14.3311
581 | 0.6 | 0 | 50.3403 | 2.1375 | 0 | 0 | 9.16 | 1 | 130 | 0 | 218.5051 | 1.6808 | 0 | 0 | 0 | 15.5872
582 | 0.7 | 0 | 52.4778 | 2.027 | 0 | 0 | 9.22 | 1 | 130 | 0 | 207.216 | 1.594 | 0 | 0 | 0 | 16.7628
583 | 0.2 | 29.5 | 54.5048 | 1.9014 | -10.0568 | 0 | 8.92 | 1 | 130 | 0 | 194.3687 | 1.4951 | 1.0281 | 19.8855 | 1.0281 | 17.8777
584 | 0 | 67.5 | 46.3494 | 2.3291 | 28.2478 | 0 | 8.8 | 1 | 130 | 0.24812 | 238.096 | 1.8315 | 2.3524 | 55.7094 | 2.1043 | 13.3921
585 | -0.1 | 3.6 | 28.2478 | 3.2906 | -0.7465 | 0 | 8.74 | 1 | 130 | 0.049148 | 336.3896 | 2.5876 | 0.12546 | 3.6 | 0.076312 | 3.4363
586 | 0 | 1.8 | 30.7919 | 3.1585 | -0.42529 | 0 | 8.8 | 1 | 130 | 0.019254 | 322.8841 | 2.4837 | 0.06273 | 1.8 | 0.043476 | 4.8355
587 | 0.7 | 3.6 | 33.5251 | 3.0374 | -0.96239 | 0 | 9.22 | 1 | 130 | 0.027078 | 310.5081 | 2.3885 | 0.12546 | 3.6 | 0.098382 | 6.3388
588 | 1.7 | 5.4 | 35.6002 | 2.962 | -1.5709 | 0 | 9.82 | 1 | 130 | 0.0276 | 302.799 | 2.3292 | 0.18819 | 5.4 | 0.16059 | 7.4801
589 | 1.6 | 0 | 36.9913 | 2.8843 | 0 | 0 | 9.76 | 1 | 130 | 0 | 294.8574 | 2.2681 | 0 | 0 | 0 | 8.2452
590 | 2.4 | 1.8 | 39.8756 | 2.7587 | -0.61109 | 0 | 10.24 | 1 | 130 | 0.00026002 | 282.0177 | 2.1694 | 0.06273 | 1.8 | 0.06247 | 9.8316
591 | 1.6 | 1.8 | 42.0233 | 2.6161 | -0.61364 | 0 | 9.76 | 1 | 130 | 0 | 267.433 | 2.0572 | 0.06273 | 1.6863 | 0.06273 | 11.0128
592 | 1.1 | 1.8 | 44.0257 | 2.4917 | -0.61364 | 0 | 9.46 | 1 | 130 | 0 | 254.7197 | 1.9594 | 0.06273 | 1.587 | 0.06273 | 12.1142
593 | 1.1 | 0 | 45.9038 | 2.3916 | 0 | 0 | 9.46 | 1 | 130 | 0 | 244.4842 | 1.8806 | 0 | 0 | 0 | 13.1471
594 | -0.2 | 5.4 | 48.2954 | 2.2183 | -1.8409 | 0 | 8.68 | 1 | 130 | 0 | 226.77 | 1.7444 | 0.18819 | 4.2303 | 0.18819 | 14.4625
595 | -1.5 | 1.8 | 48.6728 | 2.1524 | -0.61364 | 0 | 7.9 | 1 | 130 | 0 | 220.0332 | 1.6926 | 0.06273 | 1.3963 | 0.06273 | 14.67
596 | -2.6 | 12.7 | 50.2116 | 2.0316 | -4.3295 | 0 | 7.24 | 1 | 130 | 0 | 207.6869 | 1.5976 | 0.44259 | 9.4749 | 0.44259 | 15.5164
597 | -3.1 | 63.9 | 47.9137 | 2.1365 | 32.0707 | 0 | 6.94 | 1 | 130 | 0.18112 | 218.4105 | 1.6801 | 2.2269 | 50.5622 | 2.0458 | 14.2525
598 | -3.4 | 0 | 32.0707 | 2.9706 | 0 | 0 | 6.76 | 1 | 130 | 0 | 303.6748 | 2.336 | 0 | 0 | 0 | 5.5389
599 | -4.4 | 0 | 35.0413 | 2.777 | 0 | 0 | 6.16 | 1 | 130 | 0 | 283.885 | 2.1837 | 0 | 0 | 0 | 7.1727
600 | -4.8 | 0 | 37.8183 | 2.6149 | 0 | 0 | 5.92 | 1 | 130 | 0 | 267.3103 | 2.0562 | 0 | 0 | 0 | 8.7001
601 | -4.9 | 0 | 40.4332 | 2.4719 | 0 | 0 | 5.86 | 1 | 130 | 0 | 252.6992 | 1.9438 | 0 | 0 | 0 | 10.1382
602 | -5.1 | 0 | 42.9051 | 2.3331 | 0 | 0 | 5.74 | 1 | 130 | 0 | 238.5071 | 1.8347 | 0 | 0 | 0 | 11.4978
603 | -4.8 | 0 | 45.2382 | 2.2193 | 0 | 0 | 5.92 | 1 | 130 | 0 | 226.8716 | 1.7452 | 0 | 0 | 0 | 12.781
604 | -4.4 | 0 | 47.4575 | 2.1151 | 0 | 0 | 6.16 | 1 | 130 | 0 | 216.2164 | 1.6632 | 0 | 0 | 0 | 14.0016
605 | -4.4 | 0 | 49.5726 | 2.0023 | 0 | 0 | 6.16 | 1 | 130 | 0 | 204.6893 | 1.5745 | 0 | 0 | 0 | 15.1649
606 | -4.2 | 0 | 51.5749 | 1.9026 | 0 | 0 | 6.28 | 1 | 130 | 0 | 194.4967 | 1.4961 | 0 | 0 | 0 | 16.2662
607 | -3.7 | 29.5 | 53.4775 | 1.8188 | -10.0568 | 0 | 6.58 | 1 | 130 | 0 | 185.9275 | 1.4302 | 1.0281 | 20.3553 | 1.0281 | 17.3126
608 | -3.3 | 67.5 | 45.2395 | 2.2721 | 26.1581 | 0 | 6.82 | 1 | 130 | 0.27794 | 232.2648 | 1.7867 | 2.3524 | 57.464 | 2.0744 | 12.7817
609 | -3.1 | 3.6 | 26.1581 | 3.2964 | -0.66101 | 0 | 6.94 | 1 | 130 | 0.057887 | 336.9781 | 2.5921 | 0.12546 | 3.6 | 0.067573 | 2.287
610 | -2.8 | 1.8 | 28.7935 | 3.1664 | -0.38441 | 0 | 7.12 | 1 | 130 | 0.023433 | 323.6954 | 2.49 | 0.06273 | 1.8 | 0.039297 | 3.7364
611 | -2.4 | 3.6 | 31.5755 | 3.0322 | -0.88264 | 0 | 7.36 | 1 | 130 | 0.035231 | 309.9733 | 2.3844 | 0.12546 | 3.6 | 0.090229 | 5.2665
612 | -2.1 | 5.4 | 33.7251 | 2.9282 | -1.4559 | 0 | 7.54 | 1 | 130 | 0.039362 | 299.3381 | 2.3026 | 0.18819 | 5.4 | 0.14883 | 6.4488
613 | -1.5 | 0 | 35.1974 | 2.8708 | 0 | 0 | 7.9 | 1 | 130 | 0 | 293.4739 | 2.2575 | 0 | 0 | 0 | 7.2586
614 | -1 | 1.8 | 38.0683 | 2.7354 | -0.57412 | 0 | 8.2 | 1 | 130 | 0.0040393 | 279.628 | 2.151 | 0.06273 | 1.8 | 0.058691 | 8.8375
615 | -0.8 | 1.8 | 40.2295 | 2.6272 | -0.61364 | 0 | 8.32 | 1 | 130 | 0 | 268.5692 | 2.0659 | 0.06273 | 1.7863 | 0.06273 | 10.0262
616 | -0.4 | 1.8 | 42.2431 | 2.5339 | -0.61364 | 0 | 8.56 | 1 | 130 | 0 | 259.0353 | 1.9926 | 0.06273 | 1.6748 | 0.06273 | 11.1337
617 | -0.8 | 0 | 44.1634 | 2.4175 | 0 | 0 | 8.32 | 1 | 130 | 0 | 247.1297 | 1.901 | 0 | 0 | 0 | 12.1898
618 | -1 | 5.4 | 46.5808 | 2.2815 | -1.8409 | 0 | 8.2 | 1 | 130 | 0 | 233.2345 | 1.7941 | 0.18819 | 4.4285 | 0.18819 | 13.5195
619 | -1.4 | 1.8 | 47.0215 | 2.244 | -0.61364 | 0 | 7.96 | 1 | 130 | 0 | 229.393 | 1.7646 | 0.06273 | 1.4586 | 0.06273 | 13.7618
620 | -1.1 | 12.7 | 48.6518 | 2.1676 | -4.3295 | 0 | 8.14 | 1 | 130 | 0 | 221.5878 | 1.7045 | 0.44259 | 9.8572 | 0.44259 | 14.6585
621 | -0.8 | 63.9 | 46.4899 | 2.2934 | 29.6224 | 0 | 8.32 | 1 | 130 | 0.21996 | 234.4503 | 1.8035 | 2.2269 | 52.5351 | 2.007 | 13.4694
622 | -1 | 0 | 29.6224 | 3.1856 | 0 | 0 | 8.2 | 1 | 130 | 0 | 325.6578 | 2.5051 | 0 | 0 | 0 | 4.1923
623 | -1 | 0 | 32.8081 | 3.0158 | 0 | 0 | 8.2 | 1 | 130 | 0 | 308.296 | 2.3715 | 0 | 0 | 0 | 5.9444
624 | -0.8 | 0 | 35.8239 | 2.8621 | 0 | 0 | 8.32 | 1 | 130 | 0 | 292.5799 | 2.2506 | 0 | 0 | 0 | 7.6031
625 | -0.6 | 0 | 38.6859 | 2.7165 | 0 | 0 | 8.44 | 1 | 130 | 0 | 277.7016 | 2.1362 | 0 | 0 | 0 | 9.1773
626 | 0.4 | 0 | 41.4025 | 2.6069 | 0 | 0 | 9.04 | 1 | 130 | 0 | 266.4965 | 2.05 | 0 | 0 | 0 | 10.6714
627 | 1.3 | 0 | 44.0094 | 2.4996 | 0 | 0 | 9.58 | 1 | 130 | 0 | 255.5288 | 1.9656 | 0 | 0 | 0 | 12.1052
628 | 1.3 | 0 | 46.509 | 2.3664 | 0 | 0 | 9.58 | 1 | 130 | 0 | 241.9058 | 1.8608 | 0 | 0 | 0 | 13.48
629 | 1.4 | 0 | 48.8754 | 2.2437 | 0 | 0 | 9.64 | 1 | 130 | 0 | 229.3691 | 1.7644 | 0 | 0 | 0 | 14.7815
630 | 1.3 | 0 | 51.1191 | 2.1206 | 0 | 0 | 9.58 | 1 | 130 | 0 | 216.7808 | 1.6675 | 0 | 0 | 0 | 16.0155
631 | 1.2 | 29.5 | 53.2397 | 2.004 | -10.0568 | 0 | 9.52 | 1 | 130 | 0 | 204.8636 | 1.5759 | 1.0281 | 20.4673 | 1.0281 | 17.1818
632 | 1.1 | 67.5 | 45.1869 | 2.4298 | 26.0556 | 0 | 9.46 | 1 | 130 | 0.27935 | 248.3914 | 1.9107 | 2.3524 | 57.5498 | 2.073 | 12.7528
633 | 0.8 | 3.6 | 26.0556 | 3.4392 | -0.65682 | 0 | 9.28 | 1 | 130 | 0.058315 | 351.5769 | 2.7044 | 0.12546 | 3.6 | 0.067145 | 2.2306
634 | 0.6 | 1.8 | 28.838 | 3.2838 | -0.38532 | 0 | 9.16 | 1 | 130 | 0.02334 | 335.693 | 2.5823 | 0.06273 | 1.8 | 0.03939 | 3.7609
635 | 0.9 | 3.6 | 31.7365 | 3.1398 | -0.88922 | 0 | 9.34 | 1 | 130 | 0.034558 | 320.9762 | 2.469 | 0.12546 | 3.6 | 0.090902 | 5.3551
636 | 0.8 | 5.4 | 33.9871 | 3.0163 | -1.4719 | 0 | 9.28 | 1 | 130 | 0.037719 | 308.3503 | 2.3719 | 0.18819 | 5.4 | 0.15047 | 6.5929
637 | 1 | 0 | 35.5315 | 2.941 | 0 | 0 | 9.4 | 1 | 130 | 0 | 300.6533 | 2.3127 | 0 | 0 | 0 | 7.4423
638 | 0.9 | 1.8 | 38.4725 | 2.7807 | -0.58239 | 0 | 9.34 | 1 | 130 | 0.0031939 | 284.2646 | 2.1867 | 0.06273 | 1.8 | 0.059536 | 9.0599
639 | 0.5 | 1.8 | 40.6709 | 2.6494 | -0.61364 | 0 | 9.1 | 1 | 130 | 0 | 270.8437 | 2.0834 | 0.06273 | 1.7606 | 0.06273 | 10.269
640 | 0.4 | 1.8 | 42.7067 | 2.5374 | -0.61364 | 0 | 9.04 | 1 | 130 | 0 | 259.3885 | 1.9953 | 0.06273 | 1.651 | 0.06273 | 11.3887
641 | 0 | 0 | 44.6304 | 2.4207 | 0 | 0 | 8.8 | 1 | 130 | 0 | 247.4641 | 1.9036 | 0 | 0 | 0 | 12.4467
642 | -0.3 | 5.4 | 47.0512 | 2.2811 | -1.8409 | 0 | 8.62 | 1 | 130 | 0 | 233.1911 | 1.7938 | 0.18819 | 4.3723 | 0.18819 | 13.7781
643 | -0.3 | 1.8 | 47.4914 | 2.2576 | -0.61364 | 0 | 8.62 | 1 | 130 | 0 | 230.7919 | 1.7753 | 0.06273 | 1.4403 | 0.06273 | 14.0203
644 | -0.6 | 12.7 | 49.1354 | 2.1594 | -4.3295 | 0 | 8.44 | 1 | 130 | 0 | 220.7521 | 1.6981 | 0.44259 | 9.7354 | 0.44259 | 14.9245
645 | -0.9 | 63.9 | 46.9653 | 2.2646 | 30.4661 | 0 | 8.26 | 1 | 130 | 0.20706 | 231.4992 | 1.7808 | 2.2269 | 51.8595 | 2.0199 | 13.7309
646 | -1.2 | 0 | 30.4661 | 3.1336 | 0 | 0 | 8.08 | 1 | 130 | 0 | 320.3398 | 2.4642 | 0 | 0 | 0 | 4.6564
647 | -1.4 | 0 | 33.5997 | 2.9595 | 0 | 0 | 7.96 | 1 | 130 | 0 | 302.5415 | 2.3272 | 0 | 0 | 0 | 6.3798
648 | -1.4 | 0 | 36.5592 | 2.8017 | 0 | 0 | 7.96 | 1 | 130 | 0 | 286.4122 | 2.2032 | 0 | 0 | 0 | 8.0076
649 | -1.7 | 0 | 39.361 | 2.6418 | 0 | 0 | 7.78 | 1 | 130 | 0 | 270.0627 | 2.0774 | 0 | 0 | 0 | 9.5485
650 | -2.1 | 0 | 42.0028 | 2.4869 | 0 | 0 | 7.54 | 1 | 130 | 0 | 254.2249 | 1.9556 | 0 | 0 | 0 | 11.0015
651 | -2.3 | 0 | 44.4896 | 2.3472 | 0 | 0 | 7.42 | 1 | 130 | 0 | 239.9514 | 1.8458 | 0 | 0 | 0 | 12.3693
652 | -2.2 | 0 | 46.8369 | 2.2256 | 0 | 0 | 7.48 | 1 | 130 | 0 | 227.5189 | 1.7501 | 0 | 0 | 0 | 13.6603
653 | -2.2 | 0 | 49.0625 | 2.107 | 0 | 0 | 7.48 | 1 | 130 | 0 | 215.3892 | 1.6568 | 0 | 0 | 0 | 14.8844
654 | -2.2 | 0 | 51.1695 | 1.9946 | 0 | 0 | 7.48 | 1 | 130 | 0 | 203.9062 | 1.5685 | 0 | 0 | 0 | 16.0432
655 | -2.2 | 29.5 | 53.1642 | 1.8883 | -10.0568 | 0 | 7.48 | 1 | 130 | 0 | 193.0354 | 1.4849 | 1.0281 | 20.5031 | 1.0281 | 17.1403
656 | -2.4 | 67.5 | 44.9956 | 2.3168 | 25.6799 | 0 | 7.36 | 1 | 130 | 0.28445 | 236.8337 | 1.8218 | 2.3524 | 57.8643 | 2.0679 | 12.6476
657 | -1.8 | 3.6 | 25.6799 | 3.3677 | -0.64145 | 0 | 7.72 | 1 | 130 | 0.059887 | 344.2645 | 2.6482 | 0.12546 | 3.6 | 0.065573 | 2.024
658 | -1.6 | 1.8 | 28.4061 | 3.2294 | -0.37649 | 0 | 7.84 | 1 | 130 | 0.024243 | 330.1267 | 2.5394 | 0.06273 | 1.8 | 0.038487 | 3.5234
659 | -0.9 | 3.6 | 31.259 | 3.1019 | -0.86969 | 0 | 8.26 | 1 | 130 | 0.036555 | 317.0985 | 2.4392 | 0.12546 | 3.6 | 0.088905 | 5.0924
660 | -0.4 | 5.4 | 33.4912 | 3.0005 | -1.4415 | 0 | 8.56 | 1 | 130 | 0.04083 | 306.7329 | 2.3595 | 0.18819 | 5.4 | 0.14736 | 6.3202
661 | 0 | 0 | 35.0502 | 2.9315 | 0 | 0 | 8.8 | 1 | 130 | 0 | 299.6763 | 2.3052 | 0 | 0 | 0 | 7.1776
662 | 0 | 1.8 | 37.9817 | 2.7752 | -0.57235 | 0 | 8.8 | 1 | 130 | 0.0042202 | 283.6996 | 2.1823 | 0.06273 | 1.8 | 0.05851 | 8.7899
663 | -0.1 | 1.8 | 40.1846 | 2.6542 | -0.61364 | 0 | 8.74 | 1 | 130 | 0 | 271.3341 | 2.0872 | 0.06273 | 1.789 | 0.06273 | 10.0015
664 | -0.5 | 1.8 | 42.2252 | 2.5314 | -0.61364 | 0 | 8.5 | 1 | 130 | 0 | 258.7728 | 1.9906 | 0.06273 | 1.6757 | 0.06273 | 11.1238
665 | -0.7 | 0 | 44.1429 | 2.4221 | 0 | 0 | 8.38 | 1 | 130 | 0 | 247.6012 | 1.9046 | 0 | 0 | 0 | 12.1786
666 | -0.9 | 5.4 | 46.565 | 2.2859 | -1.8409 | 0 | 8.26 | 1 | 130 | 0 | 233.6809 | 1.7975 | 0.18819 | 4.4305 | 0.18819 | 13.5107
667 | -1.1 | 1.8 | 47.01 | 2.2551 | -0.61364 | 0 | 8.14 | 1 | 130 | 0 | 230.5356 | 1.7734 | 0.06273 | 1.4591 | 0.06273 | 13.7555
668 | -1.4 | 12.7 | 48.6515 | 2.1571 | -4.3295 | 0 | 7.96 | 1 | 130 | 0 | 220.5094 | 1.6962 | 0.44259 | 9.8573 | 0.44259 | 14.6583
669 | -1.6 | 63.9 | 46.479 | 2.2658 | 29.6029 | 0 | 7.84 | 1 | 130 | 0.22026 | 231.6294 | 1.7818 | 2.2269 | 52.5508 | 2.0067 | 13.4635
670 | -1.3 | 0 | 29.6029 | 3.1761 | 0 | 0 | 8.02 | 1 | 130 | 0 | 324.6844 | 2.4976 | 0 | 0 | 0 | 4.1816
671 | -0.9 | 0 | 32.779 | 3.0209 | 0 | 0 | 8.26 | 1 | 130 | 0 | 308.8145 | 2.3755 | 0 | 0 | 0 | 5.9284
672 | -0.9 | 0 | 35.7999 | 2.8598 | 0 | 0 | 8.26 | 1 | 130 | 0 | 292.3508 | 2.2489 | 0 | 0 | 0 | 7.5899
673 | -0.9 | 0 | 38.6597 | 2.7074 | 0 | 0 | 8.26 | 1 | 130 | 0 | 276.7647 | 2.129 | 0 | 0 | 0 | 9.1628
674 | -1.1 | 0 | 41.3671 | 2.556 | 0 | 0 | 8.14 | 1 | 130 | 0 | 261.2896 | 2.0099 | 0 | 0 | 0 | 10.6519
675 | -1.3 | 0 | 43.923 | 2.4127 | 0 | 0 | 8.02 | 1 | 130 | 0 | 246.6395 | 1.8972 | 0 | 0 | 0 | 12.0577
676 | -1.4 | 0 | 46.3357 | 2.2805 | 0 | 0 | 7.96 | 1 | 130 | 0 | 233.1304 | 1.7933 | 0 | 0 | 0 | 13.3846
677 | -0.8 | 0 | 48.6162 | 2.1801 | 0 | 0 | 8.32 | 1 | 130 | 0 | 222.8615 | 1.7143 | 0 | 0 | 0 | 14.6389
678 | -1.2 | 0 | 50.7963 | 2.0498 | 0 | 0 | 8.08 | 1 | 130 | 0 | 209.5401 | 1.6118 | 0 | 0 | 0 | 15.838
679 | -2.1 | 29.5 | 52.8461 | 1.9088 | -10.0568 | 0 | 7.54 | 1 | 130 | 0 | 195.1289 | 1.501 | 1.0281 | 20.6553 | 1.0281 | 16.9653
680 | -2.1 | 67.5 | 44.698 | 2.3432 | 25.0869 | 0 | 7.54 | 1 | 130 | 0.29236 | 239.5357 | 1.8426 | 2.3524 | 58.3607 | 2.06 | 12.4839
681 | -2.8 | 3.6 | 25.0869 | 3.3641 | -0.61719 | 0 | 7.12 | 1 | 130 | 0.062367 | 343.8966 | 2.6454 | 0.12546 | 3.6 | 0.063093 | 1.6978
682 | -2.9 | 1.8 | 27.8337 | 3.2141 | -0.36478 | 0 | 7.06 | 1 | 130 | 0.02544 | 328.5661 | 2.5274 | 0.06273 | 1.8 | 0.03729 | 3.2086
683 | -2.8 | 3.6 | 30.6831 | 3.0657 | -0.84612 | 0 | 7.12 | 1 | 130 | 0.038963 | 313.3974 | 2.4107 | 0.12546 | 3.6 | 0.086497 | 4.7757
684 | -2.3 | 5.4 | 32.9026 | 2.965 | -1.4054 | 0 | 7.42 | 1 | 130 | 0.044522 | 303.1006 | 2.3315 | 0.18819 | 5.4 | 0.14367 | 5.9965
685 | -1.6 | 0 | 34.4622 | 2.9065 | 0 | 0 | 7.84 | 1 | 130 | 0 | 297.1208 | 2.2855 | 0 | 0 | 0 | 6.8542
686 | -1.5 | 1.8 | 37.3687 | 2.7551 | -0.55981 | 0 | 7.9 | 1 | 130 | 0.005502 | 281.6404 | 2.1665 | 0.06273 | 1.8 | 0.057228 | 8.4528
687 | -1.4 | 1.8 | 39.564 | 2.6415 | -0.60472 | 0 | 7.96 | 1 | 130 | 0.00091174 | 270.0364 | 2.0772 | 0.06273 | 1.8 | 0.061818 | 9.6602
688 | -1.9 | 1.8 | 41.6008 | 2.5153 | -0.61364 | 0 | 7.66 | 1 | 130 | 0 | 257.1357 | 1.978 | 0.06273 | 1.7088 | 0.06273 | 10.7804
689 | -2.3 | 0 | 43.5025 | 2.3999 | 0 | 0 | 7.42 | 1 | 130 | 0 | 245.3313 | 1.8872 | 0 | 0 | 0 | 11.8264
690 | -2.7 | 5.4 | 45.9024 | 2.2578 | -1.8409 | 0 | 7.18 | 1 | 130 | 0 | 230.812 | 1.7755 | 0.18819 | 4.5122 | 0.18819 | 13.1463
691 | -2.8 | 1.8 | 46.3193 | 2.2321 | -0.61364 | 0 | 7.12 | 1 | 130 | 0 | 228.1797 | 1.7552 | 0.06273 | 1.4868 | 0.06273 | 13.3756
692 | -3 | 12.7 | 47.9378 | 2.1388 | -4.3295 | 0 | 7 | 1 | 130 | 0 | 218.6391 | 1.6818 | 0.44259 | 10.0428 | 0.44259 | 14.2658
693 | -3.4 | 63.9 | 45.747 | 2.2415 | 28.2517 | 0 | 6.76 | 1 | 130 | 0.24 | 229.1388 | 1.7626 | 2.2269 | 53.6269 | 1.9869 | 13.0609
694 | -3.5 | 0 | 28.2517 | 3.1707 | 0 | 0 | 6.7 | 1 | 130 | 0 | 324.128 | 2.4933 | 0 | 0 | 0 | 3.4385
695 | -3.4 | 0 | 31.4224 | 3.0052 | 0 | 0 | 6.76 | 1 | 130 | 0 | 307.2078 | 2.3631 | 0 | 0 | 0 | 5.1823
696 | -3.4 | 0 | 34.4276 | 2.8449 | 0 | 0 | 6.76 | 1 | 130 | 0 | 290.8297 | 2.2372 | 0 | 0 | 0 | 6.8352
697 | -4.1 | 0 | 37.2725 | 2.6686 | 0 | 0 | 6.34 | 1 | 130 | 0 | 272.8047 | 2.0985 | 0 | 0 | 0 | 8.3999
698 | -5.7 | 0 | 39.9412 | 2.47 | 0 | 0 | 5.38 | 1 | 130 | 0 | 252.5007 | 1.9423 | 0 | 0 | 0 | 9.8676
699 | -5.8 | 0 | 42.4112 | 2.3348 | 0 | 0 | 5.32 | 1 | 130 | 0 | 238.6792 | 1.836 | 0 | 0 | 0 | 11.2261
700 | -5.8 | 0 | 44.746 | 2.2103 | 0 | 0 | 5.32 | 1 | 130 | 0 | 225.9545 | 1.7381 | 0 | 0 | 0 | 12.5103
701 | -7.7 | 0 | 46.9563 | 2.0256 | 0 | 0 | 4.18 | 1 | 130 | 0 | 207.0682 | 1.5928 | 0 | 0 | 0 | 13.726
702 | -9 | 0 | 48.9819 | 1.8718 | 0 | 0 | 3.4 | 1 | 130 | 0 | 191.3488 | 1.4719 | 0 | 0 | 0 | 14.84
703 | -9.6 | 29.5 | 50.8537 | 1.7509 | -10.0568 | 0 | 3.04 | 1 | 130 | 0 | 178.9874 | 1.3768 | 1.0281 | 21.6627 | 1.0281 | 15.8695
704 | -9.7 | 67.5 | 42.5478 | 2.1902 | 20.4968 | 0 | 2.98 | 1 | 130 | 0.34878 | 223.8948 | 1.7223 | 2.3524 | 62.2163 | 2.0036 | 11.3013
705 | -9.1 | 3.6 | 20.4968 | 3.3869 | -0.42941 | 0 | 3.34 | 1 | 130 | 0.081563 | 346.2327 | 2.6633 | 0.12546 | 3.6 | 0.043897 | -0.82678
706 | -6.8 | 1.8 | 23.4543 | 3.3102 | -0.2752 | 0 | 4.72 | 1 | 130 | 0.034597 | 338.3943 | 2.603 | 0.06273 | 1.8 | 0.028133 | 0.79984
707 | -4.2 | 3.6 | 26.4893 | 3.24 | -0.67456 | 0 | 6.28 | 1 | 130 | 0.056502 | 331.2134 | 2.5478 | 0.12546 | 3.6 | 0.068958 | 2.4691
708 | -3.6 | 5.4 | 29.0547 | 3.1243 | -1.1693 | 0 | 6.64 | 1 | 130 | 0.06866 | 319.3918 | 2.4569 | 0.18819 | 5.4 | 0.11953 | 3.8801
709 | -2.5 | 0 | 31.0098 | 3.0589 | 0 | 0 | 7.3 | 1 | 130 | 0 | 312.6966 | 2.4054 | 0 | 0 | 0 | 4.9554
710 | -1.5 | 1.8 | 34.0687 | 2.931 | -0.49231 | 0 | 7.9 | 1 | 130 | 0.012402 | 299.6258 | 2.3048 | 0.06273 | 1.8 | 0.050328 | 6.6378
711 | -1.4 | 1.8 | 36.5073 | 2.8045 | -0.5422 | 0 | 7.96 | 1 | 130 | 0.0073032 | 286.695 | 2.2053 | 0.06273 | 1.8 | 0.055427 | 7.979
712 | -1.9 | 1.8 | 38.7696 | 2.6663 | -0.58847 | 0 | 7.66 | 1 | 130 | 0.0025727 | 272.5654 | 2.0967 | 0.06273 | 1.8 | 0.060157 | 9.2233
713 | -3.6 | 0 | 40.8475 | 2.4956 | 0 | 0 | 6.64 | 1 | 130 | 0 | 255.1213 | 1.9625 | 0 | 0 | 0 | 10.3661
714 | -5.1 | 5.4 | 43.3431 | 2.3098 | -1.8409 | 0 | 5.74 | 1 | 130 | 0 | 236.1201 | 1.8163 | 0.18819 | 4.8586 | 0.18819 | 11.7387
715 | -6 | 1.8 | 43.812 | 2.2531 | -0.61364 | 0 | 5.2 | 1 | 130 | 0 | 230.3248 | 1.7717 | 0.06273 | 1.5971 | 0.06273 | 11.9966
716 | -6.1 | 12.7 | 45.4514 | 2.1622 | -4.3295 | 0 | 5.14 | 1 | 130 | 0 | 221.0298 | 1.7002 | 0.44259 | 10.7471 | 0.44259 | 12.8983
717 | -5.5 | 63.9 | 43.284 | 2.2988 | 23.2491 | 0 | 5.5 | 1 | 130 | 0.30526 | 235.0021 | 1.8077 | 2.2269 | 57.5952 | 1.9217 | 11.7062
718 | -5.5 | 0 | 23.2491 | 3.367 | 0 | 0 | 5.5 | 1 | 130 | 0 | 344.1922 | 2.6476 | 0 | 0 | 0 | 0.68702
719 | -6.3 | 0 | 26.6161 | 3.1593 | 0 | 0 | 5.02 | 1 | 130 | 0 | 322.9623 | 2.4843 | 0 | 0 | 0 | 2.5388
720 | -6.5 | 0 | 29.7754 | 2.9838 | 0 | 0 | 4.9 | 1 | 130 | 0 | 305.0243 | 2.3463 | 0 | 0 | 0 | 4.2764
721 | -6.8 | 0 | 32.7592 | 2.8142 | 0 | 0 | 4.72 | 1 | 130 | 0 | 287.6825 | 2.2129 | 0 | 0 | 0 | 5.9175
722 | -7.8 | 0 | 35.5733 | 2.6289 | 0 | 0 | 4.12 | 1 | 130 | 0 | 268.7454 | 2.0673 | 0 | 0 | 0 | 7.4653
723 | -7.7 | 0 | 38.2022 | 2.4923 | 0 | 0 | 4.18 | 1 | 130 | 0 | 254.7778 | 1.9598 | 0 | 0 | 0 | 8.9112
724 | -8.1 | 0 | 40.6945 | 2.3453 | 0 | 0 | 3.94 | 1 | 130 | 0 | 239.7548 | 1.8443 | 0 | 0 | 0 | 10.282
725 | -7 | 0 | 43.0399 | 2.259 | 0 | 0 | 4.6 | 1 | 130 | 0 | 230.9328 | 1.7764 | 0 | 0 | 0 | 11.5719
726 | -7.1 | 0 | 45.2989 | 2.1351 | 0 | 0 | 4.54 | 1 | 130 | 0 | 218.2611 | 1.6789 | 0 | 0 | 0 | 12.8144
727 | -7.4 | 29.5 | 47.434 | 2.0107 | -10.0568 | 0 | 4.36 | 1 | 130 | 0 | 205.545 | 1.5811 | 1.0281 | 23.6416 | 1.0281 | 13.9887
728 | -7 | 67.5 | 39.3878 | 2.4537 | 12.7781 | 0 | 4.6 | 1 | 130 | 0.42924 | 250.8364 | 1.9295 | 2.3524 | 67.5 | 1.9231 | 9.5633
729 | -6.2 | 3.6 | 12.7781 | 3.9005 | -0.11365 | 0 | 5.08 | 1 | 130 | 0.11384 | 398.7392 | 3.0672 | 0.12546 | 3.6 | 0.011618 | -5.072
730 | -3.5 | 1.8 | 16.565 | 3.7937 | -0.13428 | 0 | 6.7 | 1 | 130 | 0.049003 | 387.8206 | 2.9832 | 0.06273 | 1.8 | 0.013727 | -2.9892
731 | -1.2 | 3.6 | 20.2245 | 3.6796 | -0.41827 | 0 | 8.08 | 1 | 130 | 0.082701 | 376.1566 | 2.8935 | 0.12546 | 3.6 | 0.042759 | -0.97654
732 | 1.3 | 5.4 | 23.4858 | 3.5938 | -0.82754 | 0 | 9.58 | 1 | 130 | 0.10359 | 367.3822 | 2.826 | 0.18819 | 5.4 | 0.084597 | 0.81721
733 | 3.1 | 0 | 26.2521 | 3.5097 | 0 | 0 | 10.66 | 1 | 130 | 0 | 358.7861 | 2.7599 | 0 | 0 | 0 | 2.3386
734 | 6.1 | 1.8 | 29.7618 | 3.4282 | -0.40422 | 0 | 12.46 | 1 | 130 | 0.021408 | 350.4582 | 2.6958 | 0.06273 | 1.8 | 0.041322 | 4.269
735 | 7.5 | 1.8 | 32.7858 | 3.3163 | -0.46607 | 0 | 13.3 | 1 | 130 | 0.015085 | 339.0172 | 2.6078 | 0.06273 | 1.8 | 0.047645 | 5.9322
736 | 7.5 | 1.8 | 35.6361 | 3.1644 | -0.52437 | 0 | 13.3 | 1 | 130 | 0.0091249 | 323.4833 | 2.4883 | 0.06273 | 1.8 | 0.053605 | 7.4998
737 | 4.7 | 0 | 38.2761 | 2.925 | 0 | 0 | 11.62 | 1 | 130 | 0 | 299.0153 | 2.3001 | 0 | 0 | 0 | 8.9518
738 | 6 | 5.4 | 41.2011 | 2.8149 | -1.8409 | 0 | 12.4 | 1 | 130 | 0 | 287.754 | 2.2135 | 0.18819 | 5.1921 | 0.18819 | 10.5606
739 | 7.8 | 1.8 | 42.1751 | 2.8263 | -0.61364 | 0 | 13.48 | 1 | 130 | 0 | 288.9259 | 2.2225 | 0.06273 | 1.6783 | 0.06273 | 11.0963
740 | 7.5 | 12.7 | 44.3877 | 2.6978 | -4.3295 | 0 | 13.3 | 1 | 130 | 0 | 275.7868 | 2.1214 | 0.44259 | 11.0795 | 0.44259 | 12.3133
741 | 7.1 | 63.9 | 42.756 | 2.7707 | 22.0851 | 0 | 13.06 | 1 | 130 | 0.31902 | 283.2398 | 2.1788 | 2.2269 | 58.5236 | 1.9079 | 11.4158
742 | 6.8 | 0 | 22.0851 | 3.8622 | 0 | 0 | 12.88 | 1 | 130 | 0 | 394.8163 | 3.037 | 0 | 0 | 0 | 0.046791
743 | 6.7 | 0 | 25.9472 | 3.6527 | 0 | 0 | 12.82 | 1 | 130 | 0 | 373.4075 | 2.8724 | 0 | 0 | 0 | 2.171
744 | 6.9 | 0 | 29.6 | 3.465 | 0 | 0 | 12.94 | 1 | 130 | 0 | 354.2201 | 2.7248 | 0 | 0 | 0 | 4.18
745 | 7.3 | 0 | 33.065 | 3.2944 | 0 | 0 | 13.18 | 1 | 130 | 0 | 336.7756 | 2.5906 | 0 | 0 | 0 | 6.0858
746 | 6.7 | 0 | 36.3594 | 3.0976 | 0 | 0 | 12.82 | 1 | 130 | 0 | 316.6611 | 2.4359 | 0 | 0 | 0 | 7.8977
747 | 6.4 | 0 | 39.4571 | 2.9219 | 0 | 0 | 12.64 | 1 | 130 | 0 | 298.699 | 2.2977 | 0 | 0 | 0 | 9.6014
748 | 6.6 | 0 | 42.379 | 2.7732 | 0 | 0 | 12.76 | 1 | 130 | 0 | 283.4945 | 2.1807 | 0 | 0 | 0 | 11.2084
749 | 5.9 | 0 | 45.1522 | 2.6007 | 0 | 0 | 12.34 | 1 | 130 | 0 | 265.8606 | 2.0451 | 0 | 0 | 0 | 12.7337
750 | 5.6 | 0 | 47.7529 | 2.4515 | 0 | 0 | 12.16 | 1 | 130 | 0 | 250.6068 | 1.9277 | 0 | 0 | 0 | 14.1641
751 | 2.3 | 29.5 | 50.2044 | 2.2046 | -10.0568 | 0 | 10.18 | 1 | 130 | 0 | 225.3662 | 1.7336 | 1.0281 | 22.0125 | 1.0281 | 15.5124
752 | 0.8 | 67.5 | 42.3521 | 2.5704 | 20.0525 | 0 | 9.28 | 1 | 130 | 0.35385 | 262.7609 | 2.0212 | 2.3524 | 62.5925 | 1.9985 | 11.1937
753 | 1.2 | 3.6 | 20.0525 | 3.7733 | -0.41124 | 0 | 9.52 | 1 | 130 | 0.08342 | 385.7337 | 2.9672 | 0.12546 | 3.6 | 0.04204 | -1.0711
754 | 6.3 | 1.8 | 23.4146 | 3.7737 | -0.27439 | 0 | 12.58 | 1 | 130 | 0.03468 | 385.7703 | 2.9675 | 0.06273 | 1.8 | 0.02805 | 0.77804
755 | 9.6 | 3.6 | 26.9139 | 3.7033 | -0.69193 | 0 | 14.56 | 1 | 130 | 0.054726 | 378.5792 | 2.9121 | 0.12546 | 3.6 | 0.070734 | 2.7026
756 | 10.8 | 5.4 | 29.9253 | 3.585 | -1.2227 | 0 | 15.28 | 1 | 130 | 0.063199 | 366.4871 | 2.8191 | 0.18819 | 5.4 | 0.12499 | 4.3589
757 | 11.2 | 0 | 32.2877 | 3.4732 | 0 | 0 | 15.52 | 1 | 130 | 0 | 355.0523 | 2.7312 | 0 | 0 | 0 | 5.6582
758 | 11.2 | 1.8 | 35.7608 | 3.288 | -0.52693 | 0 | 15.52 | 1 | 130 | 0.0088641 | 336.1234 | 2.5856 | 0.06273 | 1.8 | 0.053866 | 7.5685
759 | 11.3 | 1.8 | 38.5219 | 3.1443 | -0.5834 | 0 | 15.58 | 1 | 130 | 0.0030906 | 321.4354 | 2.4726 | 0.06273 | 1.8 | 0.059639 | 9.0871
760 | 10.4 | 1.8 | 41.0829 | 2.9761 | -0.61364 | 0 | 15.04 | 1 | 130 | 0 | 304.2383 | 2.3403 | 0.06273 | 1.7373 | 0.06273 | 10.4956
761 | 8.6 | 0 | 43.4454 | 2.7868 | 0 | 0 | 13.96 | 1 | 130 | 0 | 284.8828 | 2.1914 | 0 | 0 | 0 | 11.7949
762 | 5.9 | 5.4 | 46.2321 | 2.5431 | -1.8409 | 0 | 12.34 | 1 | 130 | 0 | 259.9749 | 1.9998 | 0.18819 | 4.4712 | 0.18819 | 13.3277
763 | 4.4 | 1.8 | 46.9343 | 2.4529 | -0.61364 | 0 | 11.44 | 1 | 130 | 0 | 250.7478 | 1.9288 | 0.06273 | 1.4621 | 0.06273 | 13.7139
764 | 3.4 | 12.7 | 48.7736 | 2.3196 | -4.3295 | 0 | 10.84 | 1 | 130 | 0 | 237.1241 | 1.824 | 0.44259 | 9.8263 | 0.44259 | 14.7255
765 | 2.6 | 63.9 | 46.7636 | 2.3986 | 30.1114 | 0 | 10.36 | 1 | 130 | 0.21254 | 245.1983 | 1.8861 | 2.2269 | 52.144 | 2.0144 | 13.62
766 | 1.5 | 0 | 30.1114 | 3.2476 | 0 | 0 | 9.7 | 1 | 130 | 0 | 331.9928 | 2.5538 | 0 | 0 | 0 | 4.4613
767 | 0.8 | 0 | 33.359 | 3.0498 | 0 | 0 | 9.28 | 1 | 130 | 0 | 311.7733 | 2.3983 | 0 | 0 | 0 | 6.2475
768 | 0.7 | 0 | 36.4089 | 2.8837 | 0 | 0 | 9.22 | 1 | 130 | 0 | 294.7917 | 2.2676 | 0 | 0 | 0 | 7.9249
769 | 0.5 | 0 | 39.2926 | 2.7229 | 0 | 0 | 9.1 | 1 | 130 | 0 | 278.3555 | 2.1412 | 0 | 0 | 0 | 9.5109
770 | -0.1 | 0 | 42.0155 | 2.5566 | 0 | 0 | 8.74 | 1 | 130 | 0 | 261.3556 | 2.0104 | 0 | 0 | 0 | 11.0085
771 | -0.1 | 0 | 44.5721 | 2.4203 | 0 | 0 | 8.74 | 1 | 130 | 0 | 247.422 | 1.9032 | 0 | 0 | 0 | 12.4147
772 | -0.5 | 0 | 46.9924 | 2.2772 | 0 | 0 | 8.5 | 1 | 130 | 0 | 232.7912 | 1.7907 | 0 | 0 | 0 | 13.7458
773 | -0.3 | 0 | 49.2696 | 2.1628 | 0 | 0 | 8.62 | 1 | 130 | 0 | 221.1004 | 1.7008 | 0 | 0 | 0 | 14.9983
774 | -0.7 | 0 | 51.4325 | 2.0335 | 0 | 0 | 8.38 | 1 | 130 | 0 | 207.8729 | 1.599 | 0 | 0 | 0 | 16.1879
775 | -0.8 | 29.5 | 53.4659 | 1.9215 | -10.0568 | 0 | 8.32 | 1 | 130 | 0 | 196.4306 | 1.511 | 1.0281 | 20.3608 | 1.0281 | 17.3063
776 | -0.6 | 67.5 | 45.3306 | 2.3623 | 26.3352 | 0 | 8.44 | 1 | 130 | 0.27551 | 241.488 | 1.8576 | 2.3524 | 57.3157 | 2.0769 | 12.8319
777 | 0.4 | 3.6 | 26.3352 | 3.4102 | -0.66826 | 0 | 9.04 | 1 | 130 | 0.057146 | 348.6133 | 2.6816 | 0.12546 | 3.6 | 0.068314 | 2.3843
778 | 2.1 | 1.8 | 29.0771 | 3.3239 | -0.39021 | 0 | 10.06 | 1 | 130 | 0.02284 | 339.7897 | 2.6138 | 0.06273 | 1.8 | 0.03989 | 3.8924
779 | 3.9 | 3.6 | 32.0108 | 3.2309 | -0.90044 | 0 | 11.14 | 1 | 130 | 0.033411 | 330.2812 | 2.5406 | 0.12546 | 3.6 | 0.092049 | 5.5059
780 | 6.4 | 5.4 | 34.3412 | 3.1947 | -1.4937 | 0 | 12.64 | 1 | 130 | 0.035498 | 326.5804 | 2.5122 | 0.18819 | 5.4 | 0.15269 | 6.7877
781 | 8.5 | 0 | 36.0422 | 3.1779 | 0 | 0 | 13.9 | 1 | 130 | 0 | 324.8699 | 2.499 | 0 | 0 | 0 | 7.7232
782 | 9.6 | 1.8 | 39.2202 | 3.0472 | -0.59768 | 0 | 14.56 | 1 | 130 | 0.0016307 | 311.5102 | 2.3962 | 0.06273 | 1.8 | 0.061099 | 9.4711
783 | 9.9 | 1.8 | 41.6697 | 2.9272 | -0.61364 | 0 | 14.74 | 1 | 130 | 0 | 299.24 | 2.3018 | 0.06273 | 1.7051 | 0.06273 | 10.8183
784 | 9.4 | 1.8 | 43.9833 | 2.7863 | -0.61364 | 0 | 14.44 | 1 | 130 | 0 | 284.831 | 2.191 | 0.06273 | 1.589 | 0.06273 | 12.0908
785 | 7.1 | 0 | 46.1559 | 2.5894 | 0 | 0 | 13.06 | 1 | 130 | 0 | 264.7101 | 2.0362 | 0 | 0 | 0 | 13.2858
786 | 4.8 | 5.4 | 48.7454 | 2.3704 | -1.8409 | 0 | 11.68 | 1 | 130 | 0 | 242.3177 | 1.864 | 0.18819 | 4.1811 | 0.18819 | 14.71
787 | 3.2 | 1.8 | 49.2749 | 2.2858 | -0.61364 | 0 | 10.72 | 1 | 130 | 0 | 233.672 | 1.7975 | 0.06273 | 1.3749 | 0.06273 | 15.0012
788 | 2.1 | 12.7 | 50.9471 | 2.1579 | -4.3295 | 0 | 10.06 | 1 | 130 | 0 | 220.5986 | 1.6969 | 0.44259 | 9.3047 | 0.44259 | 15.9209
789 | 1.9 | 63.9 | 48.7754 | 2.2667 | 33.4383 | 0 | 9.94 | 1 | 130 | 0.15732 | 231.7138 | 1.7824 | 2.2269 | 49.4385 | 2.0696 | 14.7265
790 | 1.1 | 0 | 33.4383 | 3.0562 | 0 | 0 | 9.46 | 1 | 130 | 0 | 312.4214 | 2.4032 | 0 | 0 | 0 | 6.291
791 | 0.4 | 0 | 36.4944 | 2.8686 | 0 | 0 | 9.04 | 1 | 130 | 0 | 293.2453 | 2.2557 | 0 | 0 | 0 | 7.9719
792 | -0.1 | 0 | 39.363 | 2.698 | 0 | 0 | 8.74 | 1 | 130 | 0 | 275.8116 | 2.1216 | 0 | 0 | 0 | 9.5497
793 | -0.7 | 0 | 42.0611 | 2.5331 | 0 | 0 | 8.38 | 1 | 130 | 0 | 258.9473 | 1.9919 | 0 | 0 | 0 | 11.0336
794 | -0.7 | 0 | 44.5941 | 2.398 | 0 | 0 | 8.38 | 1 | 130 | 0 | 245.142 | 1.8857 | 0 | 0 | 0 | 12.4268
795 | -0.8 | 0 | 46.9921 | 2.2667 | 0 | 0 | 8.32 | 1 | 130 | 0 | 231.7128 | 1.7824 | 0 | 0 | 0 | 13.7457
796 | -0.9 | 0 | 49.2588 | 2.1423 | 0 | 0 | 8.26 | 1 | 130 | 0 | 218.9995 | 1.6846 | 0 | 0 | 0 | 14.9923
797 | -1.1 | 0 | 51.4011 | 2.021 | 0 | 0 | 8.14 | 1 | 130 | 0 | 206.604 | 1.5893 | 0 | 0 | 0 | 16.1706
798 | -1.3 | 0 | 53.4221 | 1.9062 | 0 | 0 | 8.02 | 1 | 130 | 0 | 194.8694 | 1.499 | 0 | 0 | 0 | 17.2822
799 | -1.5 | 29.5 | 55.3284 | 1.7976 | -10.0568 | 0 | 7.9 | 1 | 130 | 0 | 183.7603 | 1.4135 | 1.0281 | 19.5242 | 1.0281 | 18.3306
800 | -1.6 | 67.5 | 47.0691 | 2.2344 | 29.5266 | 0 | 7.84 | 1 | 130 | 0.22858 | 228.4132 | 1.757 | 2.3524 | 54.6276 | 2.1238 | 13.788
801 | -0.8 | 3.6 | 29.5266 | 3.1978 | -0.79881 | 0 | 8.32 | 1 | 130 | 0.0438 | 326.9002 | 2.5146 | 0.12546 | 3.6 | 0.08166 | 4.1396
802 | 1.6 | 1.8 | 31.9256 | 3.1544 | -0.44848 | 0 | 9.76 | 1 | 130 | 0.016884 | 322.4657 | 2.4805 | 0.06273 | 1.8 | 0.045846 | 5.4591
803 | 3.9 | 3.6 | 34.6315 | 3.0912 | -1.0077 | 0 | 11.14 | 1 | 130 | 0.022451 | 315.9983 | 2.4308 | 0.12546 | 3.6 | 0.10301 | 6.9473
804 | 5.8 | 5.4 | 36.715 | 3.047 | -1.6393 | 0 | 12.28 | 1 | 130 | 0.020607 | 311.4833 | 2.396 | 0.18819 | 5.4 | 0.16758 | 8.0932
805 | 8.5 | 0 | 38.1227 | 3.067 | 0 | 0 | 13.9 | 1 | 130 | 0 | 313.5315 | 2.4118 | 0 | 0 | 0 | 8.8675
806 | 10 | 1.8 | 41.1897 | 2.9563 | -0.61364 | 0 | 14.8 | 1 | 130 | 0 | 302.2163 | 2.3247 | 0.06273 | 1.7313 | 0.06273 | 10.5543
807 | 10.6 | 1.8 | 43.5324 | 2.8526 | -0.61364 | 0 | 15.16 | 1 | 130 | 0 | 291.6086 | 2.2431 | 0.06273 | 1.6104 | 0.06273 | 11.8428
808 | 10 | 1.8 | 45.7713 | 2.7121 | -0.61364 | 0 | 14.8 | 1 | 130 | 0 | 277.2464 | 2.1327 | 0.06273 | 1.5096 | 0.06273 | 13.0742
809 | 7.2 | 0 | 47.8697 | 2.5016 | 0 | 0 | 13.12 | 1 | 130 | 0 | 255.7299 | 1.9672 | 0 | 0 | 0 | 14.2284
810 | 4.6 | 5.4 | 50.3713 | 2.2767 | -1.8409 | 0 | 11.56 | 1 | 130 | 0 | 232.7362 | 1.7903 | 0.18819 | 4.0127 | 0.18819 | 15.6042
811 | 3.3 | 1.8 | 50.8071 | 2.2077 | -0.61364 | 0 | 10.78 | 1 | 130 | 0 | 225.6813 | 1.736 | 0.06273 | 1.3233 | 0.06273 | 15.8439
812 | 2.1 | 12.7 | 52.4011 | 2.0804 | -4.3295 | 0 | 10.06 | 1 | 130 | 0 | 212.6739 | 1.636 | 0.44259 | 8.9856 | 0.44259 | 16.7206
813 | 1.6 | 63.9 | 50.152 | 2.1827 | 35.4441 | 0 | 9.76 | 1 | 130 | 0.11885 | 223.1316 | 1.7164 | 2.2269 | 47.7436 | 2.1081 | 15.4836
814 | 0.9 | 0 | 35.4441 | 2.9422 | 0 | 0 | 9.34 | 1 | 130 | 0 | 300.7698 | 2.3136 | 0 | 0 | 0 | 7.3942
815 | 0.4 | 0 | 38.3863 | 2.7677 | 0 | 0 | 9.04 | 1 | 130 | 0 | 282.9349 | 2.1764 | 0 | 0 | 0 | 9.0124
816 | 0.3 | 0 | 41.154 | 2.6166 | 0 | 0 | 8.98 | 1 | 130 | 0 | 267.4908 | 2.0576 | 0 | 0 | 0 | 10.5347
817 | -0.2 | 0 | 43.7706 | 2.4595 | 0 | 0 | 8.68 | 1 | 130 | 0 | 251.4301 | 1.9341 | 0 | 0 | 0 | 11.9738
818 | -0.1 | 0 | 46.2302 | 2.3319 | 0 | 0 | 8.74 | 1 | 130 | 0 | 238.3857 | 1.8337 | 0 | 0 | 0 | 13.3266
819 | -0.2 | 0 | 48.5621 | 2.2041 | 0 | 0 | 8.68 | 1 | 130 | 0 | 225.3166 | 1.7332 | 0 | 0 | 0 | 14.6091
820 | -1.1 | 0 | 50.7662 | 2.0549 | 0 | 0 | 8.14 | 1 | 130 | 0 | 210.0643 | 1.6159 | 0 | 0 | 0 | 15.8214
821 | -1.5 | 0 | 52.8211 | 1.9312 | 0 | 0 | 7.9 | 1 | 130 | 0 | 197.4252 | 1.5187 | 0 | 0 | 0 | 16.9516
822 | -1.1 | 0 | 54.7523 | 1.8424 | 0 | 0 | 8.14 | 1 | 130 | 0 | 188.3399 | 1.4488 | 0 | 0 | 0 | 18.0138
823 | -1.5 | 29.5 | 56.5947 | 1.7301 | -10.0568 | 0 | 7.9 | 1 | 130 | 0 | 176.859 | 1.3605 | 1.0281 | 18.9936 | 1.0281 | 19.0271
824 | -1.7 | 67.5 | 48.2679 | 2.1669 | 31.523 | 0 | 7.78 | 1 | 130 | 0.19571 | 221.5197 | 1.704 | 2.3524 | 52.9164 | 2.1567 | 14.4474
825 | -0.8 | 3.6 | 31.523 | 3.0914 | -0.88049 | 0 | 8.32 | 1 | 130 | 0.035451 | 316.0197 | 2.4309 | 0.12546 | 3.6 | 0.090009 | 5.2376
826 | 2 | 1.8 | 33.7339 | 3.0721 | -0.48547 | 0 | 10 | 1 | 130 | 0.013102 | 314.0504 | 2.4158 | 0.06273 | 1.8 | 0.049628 | 6.4536
827 | 4.4 | 3.6 | 36.3205 | 3.0187 | -1.0767 | 0 | 11.44 | 1 | 130 | 0.015388 | 308.5933 | 2.3738 | 0.12546 | 3.6 | 0.11007 | 7.8763
828 | 6.2 | 5.4 | 38.2625 | 2.9786 | -1.7343 | 0 | 12.52 | 1 | 130 | 0.0109 | 304.4895 | 2.3422 | 0.18819 | 5.4 | 0.17729 | 8.9444
829 | 8.3 | 0 | 39.5068 | 2.9862 | 0 | 0 | 13.78 | 1 | 130 | 0 | 305.2682 | 2.3482 | 0 | 0 | 0 | 9.6287
830 | 10.1 | 1.8 | 42.4929 | 2.8904 | -0.61364 | 0 | 14.86 | 1 | 130 | 0 | 295.4734 | 2.2729 | 0.06273 | 1.6619 | 0.06273 | 11.2711
831 | 10.4 | 1.8 | 44.7697 | 2.7796 | -0.61364 | 0 | 15.04 | 1 | 130 | 0 | 284.1452 | 2.1857 | 0.06273 | 1.5531 | 0.06273 | 12.5233
832 | 10.3 | 1.8 | 46.9356 | 2.6606 | -0.61364 | 0 | 14.98 | 1 | 130 | 0 | 271.9809 | 2.0922 | 0.06273 | 1.462 | 0.06273 | 13.7146
833 | 7.3 | 0 | 48.9825 | 2.4458 | 0 | 0 | 13.18 | 1 | 130 | 0 | 250.0252 | 1.9233 | 0 | 0 | 0 | 14.8404
834 | 4.5 | 5.4 | 51.4283 | 2.2168 | -1.8409 | 0 | 11.5 | 1 | 130 | 0 | 226.6156 | 1.7432 | 0.18819 | 3.9104 | 0.18819 | 16.1856
835 | 3.2 | 1.8 | 51.8042 | 2.151 | -0.61364 | 0 | 10.72 | 1 | 130 | 0 | 219.887 | 1.6914 | 0.06273 | 1.2917 | 0.06273 | 16.3923
836 | 2.1 | 12.7 | 53.3416 | 2.0303 | -4.3295 | 0 | 10.06 | 1 | 130 | 0 | 207.5485 | 1.5965 | 0.44259 | 8.7906 | 0.44259 | 17.2379
837 | 1.3 | 63.9 | 51.0423 | 2.1247 | 36.6243 | 0 | 9.58 | 1 | 130 | 0.09368 | 217.1995 | 1.6708 | 2.2269 | 46.7079 | 2.1332 | 15.9733
838 | 1.5 | 0 | 36.6243 | 2.9004 | 0 | 0 | 9.7 | 1 | 130 | 0 | 296.4976 | 2.2808 | 0 | 0 | 0 | 8.0434
839 | 0.2 | 0 | 39.5247 | 2.7 | 0 | 0 | 8.92 | 1 | 130 | 0 | 276.0105 | 2.1232 | 0 | 0 | 0 | 9.6386
840 | -0.3 | 0 | 42.2247 | 2.5384 | 0 | 0 | 8.62 | 1 | 130 | 0 | 259.4956 | 1.9961 | 0 | 0 | 0 | 11.1236
841 | -0.5 | 0 | 44.7631 | 2.3961 | 0 | 0 | 8.5 | 1 | 130 | 0 | 244.9411 | 1.8842 | 0 | 0 | 0 | 12.5197
842 | -1.1 | 0 | 47.1592 | 2.2472 | 0 | 0 | 8.14 | 1 | 130 | 0 | 229.7226 | 1.7671 | 0 | 0 | 0 | 13.8375
843 | -1.2 | 0 | 49.4063 | 2.1239 | 0 | 0 | 8.08 | 1 | 130 | 0 | 217.1154 | 1.6701 | 0 | 0 | 0 | 15.0735
844 | -1.3 | 0 | 51.5302 | 2.0071 | 0 | 0 | 8.02 | 1 | 130 | 0 | 205.1804 | 1.5783 | 0 | 0 | 0 | 16.2416
845 | -1.4 | 0 | 53.5373 | 1.8966 | 0 | 0 | 7.96 | 1 | 130 | 0 | 193.8816 | 1.4914 | 0 | 0 | 0 | 17.3455
846 | -1.2 | 0 | 55.4339 | 1.8025 | 0 | 0 | 8.08 | 1 | 130 | 0 | 184.2652 | 1.4174 | 0 | 0 | 0 | 18.3886
847 | -1.6 | 29.5 | 57.2364 | 1.6923 | -10.0568 | 0 | 7.84 | 1 | 130 | 0 | 173.0015 | 1.3308 | 1.0281 | 18.7355 | 1.0281 | 19.38
848 | -1.6 | 67.5 | 48.8719 | 2.1383 | 32.4657 | 0 | 7.84 | 1 | 130 | 0.17899 | 218.5879 | 1.6814 | 2.3524 | 52.0941 | 2.1734 | 14.7796
849 | -0.6 | 3.6 | 32.4657 | 3.0481 | -0.91905 | 0 | 8.44 | 1 | 130 | 0.031508 | 311.6018 | 2.3969 | 0.12546 | 3.6 | 0.093952 | 5.7561
850 | 2.9 | 1.8 | 34.5948 | 3.0579 | -0.50308 | 0 | 10.54 | 1 | 130 | 0.011302 | 312.5983 | 2.4046 | 0.06273 | 1.8 | 0.051428 | 6.9271
851 | 4.8 | 3.6 | 37.1496 | 2.9886 | -1.1107 | 0 | 11.68 | 1 | 130 | 0.01192 | 305.5145 | 2.3501 | 0.12546 | 3.6 | 0.11354 | 8.3323
852 | 7.9 | 5.4 | 39.0276 | 2.9977 | -1.7812 | 0 | 13.54 | 1 | 130 | 0.0061001 | 306.4398 | 2.3572 | 0.18819 | 5.4 | 0.18209 | 9.3652
853 | 9.8 | 0 | 40.244 | 2.9997 | 0 | 0 | 14.68 | 1 | 130 | 0 | 306.6503 | 2.3588 | 0 | 0 | 0 | 10.0342
854 | 11.4 | 1.8 | 43.2437 | 2.8961 | -0.61364 | 0 | 15.64 | 1 | 130 | 0 | 296.0619 | 2.2774 | 0.06273 | 1.6244 | 0.06273 | 11.684
855 | 12.3 | 1.8 | 45.5262 | 2.8061 | -0.61364 | 0 | 16.18 | 1 | 130 | 0 | 286.8623 | 2.2066 | 0.06273 | 1.52 | 0.06273 | 12.9394
856 | 12.3 | 1.8 | 47.7187 | 2.6893 | -0.61364 | 0 | 16.18 | 1 | 130 | 0 | 274.9132 | 2.1147 | 0.06273 | 1.4317 | 0.06273 | 14.1453
857 | 9.7 | 0 | 49.7943 | 2.487 | 0 | 0 | 14.62 | 1 | 130 | 0 | 254.2411 | 1.9557 | 0 | 0 | 0 | 15.2869
858 | 6.2 | 5.4 | 52.2813 | 2.2312 | -1.8409 | 0 | 12.52 | 1 | 130 | 0 | 228.0867 | 1.7545 | 0.18819 | 3.8315 | 0.18819 | 16.6547
859 | 4.9 | 1.8 | 52.6716 | 2.1646 | -0.61364 | 0 | 11.74 | 1 | 130 | 0 | 221.2797 | 1.7022 | 0.06273 | 1.2655 | 0.06273 | 16.8694
860 | 3.9 | 12.7 | 54.2226 | 2.0467 | -4.3295 | 0 | 11.14 | 1 | 130 | 0 | 209.227 | 1.6094 | 0.44259 | 8.6155 | 0.44259 | 17.7224
861 | 3 | 63.9 | 51.9397 | 2.1367 | 37.7209 | 0 | 10.6 | 1 | 130 | 0.068072 | 218.4285 | 1.6802 | 2.2269 | 45.7085 | 2.1588 | 16.4668
862 | 1.9 | 0 | 37.7209 | 2.856 | 0 | 0 | 9.94 | 1 | 130 | 0 | 291.9611 | 2.2459 | 0 | 0 | 0 | 8.6465
863 | 2.1 | 0 | 40.5769 | 2.7108 | 0 | 0 | 10.06 | 1 | 130 | 0 | 277.1158 | 2.1317 | 0 | 0 | 0 | 10.2173
864 | 1.7 | 0 | 43.2877 | 2.5522 | 0 | 0 | 9.82 | 1 | 130 | 0 | 260.9019 | 2.0069 | 0 | 0 | 0 | 11.7082
865 | 0.9 | 0 | 45.8399 | 2.388 | 0 | 0 | 9.34 | 1 | 130 | 0 | 244.1125 | 1.8778 | 0 | 0 | 0 | 13.112
866 | 0.2 | 0 | 48.2279 | 2.236 | 0 | 0 | 8.92 | 1 | 130 | 0 | 228.5781 | 1.7583 | 0 | 0 | 0 | 14.4253
867 | 0.2 | 0 | 50.4639 | 2.1168 | 0 | 0 | 8.92 | 1 | 130 | 0 | 216.392 | 1.6646 | 0 | 0 | 0 | 15.6551
868 | 0 | 0 | 52.5806 | 1.9969 | 0 | 0 | 8.8 | 1 | 130 | 0 | 204.1355 | 1.5703 | 0 | 0 | 0 | 16.8194
869 | 0 | 0 | 54.5775 | 1.8904 | 0 | 0 | 8.8 | 1 | 130 | 0 | 193.2524 | 1.4866 | 0 | 0 | 0 | 17.9176
870 | -0.6 | 0 | 56.468 | 1.7685 | 0 | 0 | 8.44 | 1 | 130 | 0 | 180.7896 | 1.3907 | 0 | 0 | 0 | 18.9574
871 | -0.6 | 29.5 | 58.2365 | 1.6742 | -10.0568 | 0 | 8.44 | 1 | 130 | 0 | 171.1512 | 1.3165 | 1.0281 | 18.3471 | 1.0281 | 19.9301
872 | 0 | 67.5 | 49.8539 | 2.1423 | 33.908 | 0 | 8.8 | 1 | 130 | 0.15158 | 218.9963 | 1.6846 | 2.3524 | 50.8106 | 2.2008 | 15.3196
873 | 2.1 | 3.6 | 33.908 | 3.0663 | -0.97806 | 0 | 10.06 | 1 | 130 | 0.025477 | 313.4612 | 2.4112 | 0.12546 | 3.6 | 0.099983 | 6.5494
874 | 5 | 1.8 | 35.9963 | 3.0571 | -0.53174 | 0 | 11.8 | 1 | 130 | 0.0083717 | 312.5201 | 2.404 | 0.06273 | 1.8 | 0.054358 | 7.698
875 | 7.5 | 3.6 | 38.5217 | 3.0105 | -1.1668 | 0 | 13.3 | 1 | 130 | 0.0061823 | 307.7567 | 2.3674 | 0.12546 | 3.6 | 0.11928 | 9.0869
876 | 9.8 | 5.4 | 40.3654 | 2.9932 | -1.8409 | 0 | 14.68 | 1 | 130 | 0 | 305.9884 | 2.3538 | 0.18819 | 5.335 | 0.18819 | 10.101
877 | 11.3 | 0 | 41.5178 | 2.9846 | 0 | 0 | 15.58 | 1 | 130 | 0 | 305.1082 | 2.347 | 0 | 0 | 0 | 10.7348
878 | 11.4 | 1.8 | 44.5024 | 2.829 | -0.61364 | 0 | 15.64 | 1 | 130 | 0 | 289.202 | 2.2246 | 0.06273 | 1.5651 | 0.06273 | 12.3763
879 | 12.1 | 1.8 | 46.7178 | 2.7356 | -0.61364 | 0 | 16.06 | 1 | 130 | 0 | 279.6481 | 2.1511 | 0.06273 | 1.4707 | 0.06273 | 13.5948
880 | 12.2 | 1.8 | 48.8397 | 2.626 | -0.61364 | 0 | 16.12 | 1 | 130 | 0 | 268.4436 | 2.065 | 0.06273 | 1.3903 | 0.06273 | 14.7618
881 | 10 | 0 | 50.852 | 2.4412 | 0 | 0 | 14.8 | 1 | 130 | 0 | 249.5564 | 1.9197 | 0 | 0 | 0 | 15.8686
882 | 8.4 | 5.4 | 53.2932 | 2.2547 | -1.8409 | 0 | 13.84 | 1 | 130 | 0 | 230.4918 | 1.773 | 0.18819 | 3.7419 | 0.18819 | 17.2113
883 | 6.3 | 1.8 | 53.707 | 2.1587 | -0.61364 | 0 | 12.58 | 1 | 130 | 0 | 220.6766 | 1.6975 | 0.06273 | 1.2355 | 0.06273 | 17.4389
884 | 4.4 | 12.7 | 55.2521 | 2.0094 | -4.3295 | 0 | 11.44 | 1 | 130 | 0 | 205.416 | 1.5801 | 0.44259 | 8.4195 | 0.44259 | 18.2887
885 | 3.6 | 63.9 | 52.932 | 2.1049 | 38.8246 | 0 | 10.96 | 1 | 130 | 0.039483 | 215.1807 | 1.6552 | 2.2269 | 44.652 | 2.1874 | 17.0126
886 | 3 | 0 | 38.8246 | 2.8359 | 0 | 0 | 10.6 | 1 | 130 | 0 | 289.9057 | 2.23 | 0 | 0 | 0 | 9.2536
887 | 2.7 | 0 | 41.6606 | 2.6742 | 0 | 0 | 10.42 | 1 | 130 | 0 | 273.3699 | 2.1028 | 0 | 0 | 0 | 10.8133
888 | 2.6 | 0 | 44.3347 | 2.5281 | 0 | 0 | 10.36 | 1 | 130 | 0 | 258.4358 | 1.988 | 0 | 0 | 0 | 12.2841
889 | 3.2 | 0 | 46.8628 | 2.4144 | 0 | 0 | 10.72 | 1 | 130 | 0 | 246.8178 | 1.8986 | 0 | 0 | 0 | 13.6745
890 | 5 | 0 | 49.2772 | 2.3491 | 0 | 0 | 11.8 | 1 | 130 | 0 | 240.1393 | 1.8472 | 0 | 0 | 0 | 15.0025
891 | 10.7 | 0 | 51.6263 | 2.4246 | 0 | 0 | 15.22 | 1 | 130 | 0 | 247.8567 | 1.9066 | 0 | 0 | 0 | 16.2945
892 | 11.1 | 0 | 54.0509 | 2.3094 | 0 | 0 | 15.46 | 1 | 130 | 0 | 236.0828 | 1.816 | 0 | 0 | 0 | 17.628
893 | 11.3 | 0 | 56.3603 | 2.1933 | 0 | 0 | 15.58 | 1 | 130 | 0 | 224.2165 | 1.7247 | 0 | 0 | 0 | 18.8981
894 | 10.9 | 0 | 58.5536 | 2.0623 | 0 | 0 | 15.34 | 1 | 130 | 0 | 210.8229 | 1.6217 | 0 | 0 | 0 | 20.1045
895 | 9.5 | 29.5 | 60.6159 | 0 | -10.0568 | -0.20776 | 14.5 | 0 | 0 | 0 | 0 | #DIV/0! | 1.0281 | 17.4846 | 1.0281 | 21.2387
896 | 8.2 | 67.5 | 50.3513 | 0 | 34.596 | -0.15254 | 13.72 | 0 | 0 | 0.13759 | 0 | #DIV/0! | 2.3524 | 50.1842 | 2.2148 | 15.5932
897 | 7.5 | 3.6 | 34.596 | 3.2198 | -1.0062 | 0 | 13.3 | 1 | 130 | 0.0226 | 329.1519 | 2.5319 | 0.12546 | 3.6 | 0.10286 | 6.9278
898 | 7.4 | 1.8 | 36.8096 | 3.0983 | -0.54838 | 0 | 13.24 | 1 | 130 | 0.0066711 | 316.7276 | 2.4364 | 0.06273 | 1.8 | 0.056059 | 8.1453
899 | 7.6 | 3.6 | 39.3595 | 2.9694 | -1.2011 | 0 | 13.36 | 1 | 130 | 0.0026785 | 303.5506 | 2.335 | 0.12546 | 3.6 | 0.12278 | 9.5477
900 | 6.8 | 5.4 | 41.1278 | 2.8469 | -1.8409 | 0 | 12.88 | 1 | 130 | 0 | 291.0333 | 2.2387 | 0.18819 | 5.2043 | 0.18819 | 10.5203
901 | 7.1 | 0 | 42.1339 | 2.8039 | 0 | 0 | 13.06 | 1 | 130 | 0 | 286.6304 | 2.2048 | 0 | 0 | 0 | 11.0736
902 | 7.6 | 1.8 | 44.9377 | 2.672 | -0.61364 | 0 | 13.36 | 1 | 130 | 0 | 273.1493 | 2.1011 | 0.06273 | 1.5456 | 0.06273 | 12.6158
903 | 8.4 | 1.8 | 46.9961 | 2.5904 | -0.61364 | 0 | 13.84 | 1 | 130 | 0 | 264.8113 | 2.037 | 0.06273 | 1.4596 | 0.06273 | 13.7479
904 | 8.4 | 1.8 | 48.9729 | 2.485 | -0.61364 | 0 | 13.84 | 1 | 130 | 0 | 254.0377 | 1.9541 | 0.06273 | 1.3856 | 0.06273 | 14.8351
905 | 7.7 | 0 | 50.8443 | 2.3606 | 0 | 0 | 13.42 | 1 | 130 | 0 | 241.3186 | 1.8563 | 0 | 0 | 0 | 15.8644
906 | 5.5 | 5.4 | 53.2049 | 2.1573 | -1.8409 | 0 | 12.1 | 1 | 130 | 0 | 220.5332 | 1.6964 | 0.18819 | 3.7496 | 0.18819 | 17.1627
907 | 4.3 | 1.8 | 53.5213 | 2.0982 | -0.61364 | 0 | 11.38 | 1 | 130 | 0 | 214.4889 | 1.6499 | 0.06273 | 1.2408 | 0.06273 | 17.3367
908 | 3.7 | 12.7 | 55.0058 | 1.9979 | -4.3295 | 0 | 11.02 | 1 | 130 | 0 | 204.2382 | 1.5711 | 0.44259 | 8.4656 | 0.44259 | 18.1532
909 | 4.1 | 63.9 | 52.6742 | 2.1363 | 38.5489 | 0 | 11.26 | 1 | 130 | 0.046938 | 218.3856 | 1.6799 | 2.2269 | 44.9218 | 2.18 | 16.8708
910 | 3.8 | 0 | 38.5489 | 2.8788 | 0 | 0 | 11.08 | 1 | 130 | 0 | 294.2886 | 2.2638 | 0 | 0 | 0 | 9.1019
911 | 3.8 | 0 | 41.4277 | 2.7253 | 0 | 0 | 11.08 | 1 | 130 | 0 | 278.5992 | 2.1431 | 0 | 0 | 0 | 10.6852
912 | 4.6 | 0 | 44.153 | 2.6082 | 0 | 0 | 11.56 | 1 | 130 | 0 | 266.6263 | 2.051 | 0 | 0 | 0 | 12.1841
913 | 4.5 | 0 | 46.7612 | 2.4656 | 0 | 0 | 11.5 | 1 | 130 | 0 | 252.0517 | 1.9389 | 0 | 0 | 0 | 13.6186
914 | 4.7 | 0 | 49.2268 | 2.3412 | 0 | 0 | 11.62 | 1 | 130 | 0 | 239.3341 | 1.841 | 0 | 0 | 0 | 14.9747
915 | 4.2 | 0 | 51.568 | 2.1988 | 0 | 0 | 11.32 | 1 | 130 | 0 | 224.7745 | 1.729 | 0 | 0 | 0 | 16.2624
916 | 4.2 | 0 | 53.7668 | 2.0816 | 0 | 0 | 11.32 | 1 | 130 | 0 | 212.7911 | 1.6369 | 0 | 0 | 0 | 17.4717
917 | 4.6 | 0 | 55.8483 | 1.9847 | 0 | 0 | 11.56 | 1 | 130 | 0 | 202.8866 | 1.5607 | 0 | 0 | 0 | 18.6166
918 | 4.7 | 0 | 57.833 | 1.8824 | 0 | 0 | 11.62 | 1 | 130 | 0 | 192.4301 | 1.4802 | 0 | 0 | 0 | 19.7082
919 | 4.8 | 29.5 | 59.7154 | 1.7856 | -10.0568 | 0 | 11.68 | 1 | 130 | 0 | 182.5311 | 1.4041 | 1.0281 | 17.8013 | 1.0281 | 20.7435
920 | 4.5 | 67.5 | 51.4441 | 2.216 | 36.0065 | 0 | 11.5 | 1 | 130 | 0.1066 | 226.5295 | 1.7425 | 2.3524 | 48.861 | 2.2458 | 16.1943
921 | 4.6 | 3.6 | 36.0065 | 3.0425 | -1.0639 | 0 | 11.56 | 1 | 130 | 0.016701 | 311.0243 | 2.3925 | 0.12546 | 3.6 | 0.10876 | 7.7036
922 | 4.7 | 1.8 | 37.9851 | 2.9405 | -0.57242 | 0 | 11.62 | 1 | 130 | 0.0042131 | 300.601 | 2.3123 | 0.06273 | 1.8 | 0.058517 | 8.7918
923 | 4.5 | 3.6 | 40.3532 | 2.8072 | -1.2273 | 0 | 11.5 | 1 | 130 | 0 | 286.9748 | 2.2075 | 0.12546 | 3.5581 | 0.12546 | 10.0943
924 | 4.9 | 5.4 | 41.9332 | 2.7371 | -1.8409 | 0 | 11.74 | 1 | 130 | 0 | 279.804 | 2.1523 | 0.18819 | 5.0731 | 0.18819 | 10.9633
925 | 3.7 | 0 | 42.8294 | 2.6471 | 0 | 0 | 11.02 | 1 | 130 | 0 | 270.5998 | 2.0815 | 0 | 0 | 0 | 11.4562
926 | 2.6 | 1.8 | 45.4765 | 2.4672 | -0.61364 | 0 | 10.36 | 1 | 130 | 0 | 252.2133 | 1.9401 | 0.06273 | 1.5221 | 0.06273 | 12.9121
927 | 4 | 1.8 | 47.33 | 2.4177 | -0.61364 | 0 | 11.2 | 1 | 130 | 0 | 247.1514 | 1.9012 | 0.06273 | 1.4466 | 0.06273 | 13.9315
928 | 3.3 | 1.8 | 49.1341 | 2.2969 | -0.61364 | 0 | 10.78 | 1 | 130 | 0 | 234.7994 | 1.8061 | 0.06273 | 1.3799 | 0.06273 | 14.9237
929 | 2.3 | 0 | 50.8173 | 2.1719 | 0 | 0 | 10.18 | 1 | 130 | 0 | 222.0258 | 1.7079 | 0 | 0 | 0 | 15.8495
930 | 3 | 5.4 | 52.9892 | 2.0808 | -1.8409 | 0 | 10.6 | 1 | 130 | 0 | 212.709 | 1.6362 | 0.18819 | 3.7684 | 0.18819 | 17.044
931 | 3.5 | 1.8 | 53.229 | 2.0856 | -0.61364 | 0 | 10.9 | 1 | 130 | 0 | 213.2018 | 1.64 | 0.06273 | 1.2492 | 0.06273 | 17.176
932 | 2.6 | 12.7 | 54.701 | 1.9754 | -4.3295 | 0 | 10.36 | 1 | 130 | 0 | 201.9397 | 1.5534 | 0.44259 | 8.5233 | 0.44259 | 17.9855
933 | 2.5 | 63.9 | 52.3468 | 2.0974 | 38.1876 | 0 | 10.3 | 1 | 130 | 0.056377 | 214.4098 | 1.6493 | 2.2269 | 45.269 | 2.1705 | 16.6908
934 | 2.6 | 0 | 38.1876 | 2.8558 | 0 | 0 | 10.36 | 1 | 130 | 0 | 291.9377 | 2.2457 | 0 | 0 | 0 | 8.9032
935 | 2.7 | 0 | 41.0434 | 2.7071 | 0 | 0 | 10.42 | 1 | 130 | 0 | 276.7337 | 2.1287 | 0 | 0 | 0 | 10.4738
936 | 2.6 | 0 | 43.7504 | 2.5592 | 0 | 0 | 10.36 | 1 | 130 | 0 | 261.6202 | 2.0125 | 0 | 0 | 0 | 11.9627
937 | 1.8 | 0 | 46.3096 | 2.3946 | 0 | 0 | 9.88 | 1 | 130 | 0 | 244.7925 | 1.883 | 0 | 0 | 0 | 13.3703
938 | 1.4 | 0 | 48.7042 | 2.2529 | 0 | 0 | 9.64 | 1 | 130 | 0 | 230.3019 | 1.7716 | 0 | 0 | 0 | 14.6873
939 | 1.1 | 0 | 50.9571 | 2.1222 | 0 | 0 | 9.46 | 1 | 130 | 0 | 216.9438 | 1.6688 | 0 | 0 | 0 | 15.9264
940 | 1.5 | 0 | 53.0793 | 2.0231 | 0 | 0 | 9.7 | 1 | 130 | 0 | 206.8179 | 1.5909 | 0 | 0 | 0 | 17.0936
941 | 1.8 | 0 | 55.1024 | 1.9258 | 0 | 0 | 9.88 | 1 | 130 | 0 | 196.8718 | 1.5144 | 0 | 0 | 0 | 18.2063
942 | 1.8 | 0 | 57.0282 | 1.8232 | 0 | 0 | 9.88 | 1 | 130 | 0 | 186.376 | 1.4337 | 0 | 0 | 0 | 19.2655
943 | 0.6 | 29.5 | 58.8514 | 1.6837 | -10.0568 | 0 | 9.16 | 1 | 130 | 0 | 172.1198 | 1.324 | 1.0281 | 18.1162 | 1.0281 | 20.2683
944 | 0.6 | 67.5 | 50.4783 | 2.1301 | 34.767 | 0 | 9.16 | 1 | 130 | 0.13401 | 217.7532 | 1.675 | 2.3524 | 50.0268 | 2.2184 | 15.6631
945 | 0.9 | 3.6 | 34.767 | 2.9783 | -1.0132 | 0 | 9.34 | 1 | 130 | 0.021884 | 304.4599 | 2.342 | 0.12546 | 3.6 | 0.10358 | 7.0218
946 | 1.3 | 1.8 | 36.7321 | 2.8876 | -0.54679 | 0 | 9.58 | 1 | 130 | 0.0068332 | 295.1902 | 2.2707 | 0.06273 | 1.8 | 0.055897 | 8.1026
947 | 2.2 | 3.6 | 39.0729 | 2.7945 | -1.1893 | 0 | 10.12 | 1 | 130 | 0.0038772 | 285.6727 | 2.1975 | 0.12546 | 3.6 | 0.12158 | 9.3901
948 | 2.4 | 5.4 | 40.6781 | 2.716 | -1.8409 | 0 | 10.24 | 1 | 130 | 0 | 277.6446 | 2.1357 | 0.18819 | 5.2806 | 0.18819 | 10.2729
949 | 2.9 | 0 | 41.5531 | 2.6869 | 0 | 0 | 10.54 | 1 | 130 | 0 | 274.6755 | 2.1129 | 0 | 0 | 0 | 10.7542
950 | 3.8 | 1.8 | 44.24 | 2.5754 | -0.61364 | 0 | 11.08 | 1 | 130 | 0 | 263.2718 | 2.0252 | 0.06273 | 1.5771 | 0.06273 | 12.232
951 | 4 | 1.8 | 46.2018 | 2.4778 | -0.61364 | 0 | 11.2 | 1 | 130 | 0 | 253.3003 | 1.9485 | 0.06273 | 1.4916 | 0.06273 | 13.311
952 | 4.1 | 1.8 | 48.066 | 2.382 | -0.61364 | 0 | 11.26 | 1 | 130 | 0 | 243.5005 | 1.8731 | 0.06273 | 1.4186 | 0.06273 | 14.3363
953 | 3.7 | 0 | 49.8343 | 2.2736 | 0 | 0 | 11.02 | 1 | 130 | 0 | 232.4231 | 1.7879 | 0 | 0 | 0 | 15.3089
954 | 1.3 | 5.4 | 52.1079 | 2.0679 | -1.8409 | 0 | 9.58 | 1 | 130 | 0 | 211.3919 | 1.6261 | 0.18819 | 3.8473 | 0.18819 | 16.5593
955 | -0.1 | 1.8 | 52.3349 | 2.0065 | -0.61364 | 0 | 8.74 | 1 | 130 | 0 | 205.115 | 1.5778 | 0.06273 | 1.2755 | 0.06273 | 16.6842
956 | -0.7 | 12.7 | 53.7277 | 1.9111 | -4.3295 | 0 | 8.38 | 1 | 130 | 0 | 195.364 | 1.5028 | 0.44259 | 8.713 | 0.44259 | 17.4502
957 | -0.7 | 63.9 | 51.3092 | 2.04 | 36.9603 | 0 | 8.38 | 1 | 130 | 0.086087 | 208.5446 | 1.6042 | 2.2269 | 46.4061 | 2.1408 | 16.1201
958 | 0.2 | 0 | 36.9603 | 2.8367 | 0 | 0 | 8.92 | 1 | 130 | 0 | 289.9866 | 2.2307 | 0 | 0 | 0 | 8.2281
959 | -1.4 | 0 | 39.797 | 2.6291 | 0 | 0 | 7.96 | 1 | 130 | 0 | 268.7666 | 2.0674 | 0 | 0 | 0 | 9.7883
960 | -2.1 | 0 | 42.4261 | 2.4643 | 0 | 0 | 7.54 | 1 | 130 | 0 | 251.9178 | 1.9378 | 0 | 0 | 0 | 11.2343
961 | -2.4 | 0 | 44.8904 | 2.3224 | 0 | 0 | 7.36 | 1 | 130 | 0 | 237.4074 | 1.8262 | 0 | 0 | 0 | 12.5897
962 | -2.9 | 0 | 47.2128 | 2.1809 | 0 | 0 | 7.06 | 1 | 130 | 0 | 222.9505 | 1.715 | 0 | 0 | 0 | 13.867
963 | -3.1 | 0 | 49.3937 | 2.0576 | 0 | 0 | 6.94 | 1 | 130 | 0 | 210.3444 | 1.618 | 0 | 0 | 0 | 15.0665
964 | -3.4 | 0 | 51.4513 | 1.9374 | 0 | 0 | 6.76 | 1 | 130 | 0 | 198.0503 | 1.5235 | 0 | 0 | 0 | 16.1982
965 | -3.7 | 0 | 53.3887 | 1.8235 | 0 | 0 | 6.58 | 1 | 130 | 0 | 186.4117 | 1.4339 | 0 | 0 | 0 | 17.2638
966 | -3.7 | 0 | 55.2122 | 1.7263 | 0 | 0 | 6.58 | 1 | 130 | 0 | 176.4735 | 1.3575 | 0 | 0 | 0 | 18.2667
967 | -4 | 29.5 | 56.9385 | 1.6237 | -10.0568 | 0 | 6.4 | 1 | 130 | 0 | 165.9852 | 1.2768 | 1.0281 | 18.8545 | 1.0281 | 19.2162
968 | -3.8 | 67.5 | 48.5054 | 2.0803 | 31.8986 | 0 | 6.52 | 1 | 130 | 0.18915 | 212.6657 | 1.6359 | 2.3524 | 52.5901 | 2.1632 | 14.578
969 | -2.8 | 3.6 | 31.8986 | 3.0009 | -0.89585 | 0 | 7.12 | 1 | 130 | 0.03388 | 306.7724 | 2.3598 | 0.12546 | 3.6 | 0.09158 | 5.4443
970 | -1.3 | 1.8 | 34.0037 | 2.9415 | -0.49098 | 0 | 8.02 | 1 | 130 | 0.012538 | 300.6999 | 2.3131 | 0.06273 | 1.8 | 0.050192 | 6.602
971 | 0.5 | 3.6 | 36.4542 | 2.8742 | -1.0822 | 0 | 9.1 | 1 | 130 | 0.014829 | 293.8246 | 2.2602 | 0.12546 | 3.6 | 0.11063 | 7.9498
972 | 1.9 | 5.4 | 38.2462 | 2.828 | -1.7333 | 0 | 9.94 | 1 | 130 | 0.011001 | 289.098 | 2.2238 | 0.18819 | 5.4 | 0.17719 | 8.9354
973 | 3.2 | 0 | 39.341 | 2.8154 | 0 | 0 | 10.72 | 1 | 130 | 0 | 287.8118 | 2.2139 | 0 | 0 | 0 | 9.5375
974 | 4.2 | 1.8 | 42.1564 | 2.7005 | -0.61364 | 0 | 11.32 | 1 | 130 | 0 | 276.0677 | 2.1236 | 0.06273 | 1.6793 | 0.06273 | 11.086
975 | 4.6 | 1.8 | 44.2433 | 2.6034 | -0.61364 | 0 | 11.56 | 1 | 130 | 0 | 266.1341 | 2.0472 | 0.06273 | 1.577 | 0.06273 | 12.2338
976 | 4.6 | 1.8 | 46.233 | 2.4973 | -0.61364 | 0 | 11.56 | 1 | 130 | 0 | 255.29 | 1.9638 | 0.06273 | 1.4904 | 0.06273 | 13.3282
977 | 3.7 | 0 | 48.1167 | 2.3652 | 0 | 0 | 11.02 | 1 | 130 | 0 | 241.7841 | 1.8599 | 0 | 0 | 0 | 14.3642
978 | 1.5 | 5.4 | 50.4819 | 2.1616 | -1.8409 | 0 | 9.7 | 1 | 130 | 0 | 220.9739 | 1.6998 | 0.18819 | 4.0018 | 0.18819 | 15.665
979 | 0.5 | 1.8 | 50.8026 | 2.1093 | -0.61364 | 0 | 9.1 | 1 | 130 | 0 | 215.6261 | 1.6587 | 0.06273 | 1.3234 | 0.06273 | 15.8414
980 | 0.1 | 12.7 | 52.2982 | 2.0155 | -4.3295 | 0 | 8.86 | 1 | 130 | 0 | 206.0347 | 1.5849 | 0.44259 | 9.0075 | 0.44259 | 16.664
981 | 0.1 | 63.9 | 49.9841 | 2.1388 | 35.2113 | 0 | 8.86 | 1 | 130 | 0.12357 | 218.6465 | 1.6819 | 2.2269 | 47.944 | 2.1033 | 15.3913
982 | 0.4 | 0 | 35.2113 | 2.937 | 0 | 0 | 9.04 | 1 | 130 | 0 | 300.2387 | 2.3095 | 0 | 0 | 0 | 7.2662
983 | 0.5 | 0 | 38.1482 | 2.7839 | 0 | 0 | 9.1 | 1 | 130 | 0 | 284.5921 | 2.1892 | 0 | 0 | 0 | 8.8815
984 | 0.6 | 0 | 40.9322 | 2.639 | 0 | 0 | 9.16 | 1 | 130 | 0 | 269.7797 | 2.0752 | 0 | 0 | 0 | 10.4127
985 | 0.9 | 0 | 43.5712 | 2.5089 | 0 | 0 | 9.34 | 1 | 130 | 0 | 256.4769 | 1.9729 | 0 | 0 | 0 | 11.8642
986 | 0.7 | 0 | 46.0801 | 2.3681 | 0 | 0 | 9.22 | 1 | 130 | 0 | 242.0834 | 1.8622 | 0 | 0 | 0 | 13.2441
987 | 0.9 | 0 | 48.4482 | 2.2489 | 0 | 0 | 9.34 | 1 | 130 | 0 | 229.8972 | 1.7684 | 0 | 0 | 0 | 14.5465
988 | 1.1 | 0 | 50.6971 | 2.136 | 0 | 0 | 9.46 | 1 | 130 | 0 | 218.3607 | 1.6797 | 0 | 0 | 0 | 15.7834
989 | 1 | 0 | 52.8332 | 2.0186 | 0 | 0 | 9.4 | 1 | 130 | 0 | 206.3593 | 1.5874 | 0 | 0 | 0 | 16.9582
990 | 3.5 | 0 | 54.8518 | 1.9991 | 0 | 0 | 10.9 | 1 | 130 | 0 | 204.3577 | 1.572 | 0 | 0 | 0 | 18.0685
991 | 1.6 | 29.5 | 56.8509 | 1.8256 | -10.0568 | 0 | 9.76 | 1 | 130 | 0 | 186.6228 | 1.4356 | 1.0281 | 18.8897 | 1.0281 | 19.168
992 | 1.4 | 67.5 | 48.6196 | 2.2574 | 32.0771 | 0 | 9.64 | 1 | 130 | 0.18599 | 230.763 | 1.7751 | 2.3524 | 52.4345 | 2.1664 | 14.6408
993 | 1.6 | 3.6 | 32.0771 | 3.1463 | -0.90315 | 0 | 9.76 | 1 | 130 | 0.033134 | 321.64 | 2.4742 | 0.12546 | 3.6 | 0.092326 | 5.5424
994 | 1.7 | 1.8 | 34.3202 | 3.0303 | -0.49746 | 0 | 9.82 | 1 | 130 | 0.011876 | 309.7746 | 2.3829 | 0.06273 | 1.8 | 0.050854 | 6.7761
995 | 1.9 | 3.6 | 36.8531 | 2.9023 | -1.0985 | 0 | 9.94 | 1 | 130 | 0.01316 | 296.6908 | 2.2822 | 0.12546 | 3.6 | 0.1123 | 8.1692
996 | 1.7 | 5.4 | 38.6568 | 2.7991 | -1.7585 | 0 | 9.82 | 1 | 130 | 0.0084258 | 286.1404 | 2.2011 | 0.18819 | 5.4 | 0.17976 | 9.1612
997 | 2.1 | 0 | 39.6974 | 2.7577 | 0 | 0 | 10.06 | 1 | 130 | 0 | 281.9092 | 2.1685 | 0 | 0 | 0 | 9.7336
998 | 2.9 | 1.8 | 42.4551 | 2.6388 | -0.61364 | 0 | 10.54 | 1 | 130 | 0 | 269.7598 | 2.0751 | 0.06273 | 1.6638 | 0.06273 | 11.2503
999 | 3.3 | 1.8 | 44.4803 | 2.545 | -0.61364 | 0 | 10.78 | 1 | 130 | 0 | 260.1624 | 2.0012 | 0.06273 | 1.5661 | 0.06273 | 12.3642
1000 | 3.3 | 1.8 | 46.4116 | 2.442 | -0.61364 | 0 | 10.78 | 1 | 130 | 0 | 249.6367 | 1.9203 | 0.06273 | 1.483 | 0.06273 | 13.4264
1001 | 3.2 | 0 | 48.24 | 2.341 | 0 | 0 | 10.72 | 1 | 130 | 0 | 239.3122 | 1.8409 | 0 | 0 | 0 | 14.432
1002 | 3.1 | 5.4 | 50.581 | 2.2127 | -1.8409 | 0 | 10.66 | 1 | 130 | 0 | 226.1937 | 1.74 | 0.18819 | 3.992 | 0.18819 | 15.7195
1003 | 2.8 | 1.8 | 50.9527 | 2.1823 | -0.61364 | 0 | 10.48 | 1 | 130 | 0 | 223.0877 | 1.7161 | 0.06273 | 1.3186 | 0.06273 | 15.924
1004 | 2.6 | 12.7 | 52.5214 | 2.0916 | -4.3295 | 0 | 10.36 | 1 | 130 | 0 | 213.8185 | 1.6448 | 0.44259 | 8.9602 | 0.44259 | 16.7868
1005 | 2 | 63.9 | 50.2834 | 2.1898 | 35.6241 | 0 | 10 | 1 | 130 | 0.11515 | 223.8553 | 1.722 | 2.2269 | 47.5878 | 2.1118 | 15.5559
1006 | 0.8 | 0 | 35.6241 | 2.9291 | 0 | 0 | 9.28 | 1 | 130 | 0 | 299.4286 | 2.3033 | 0 | 0 | 0 | 7.4933
1007 | 1.3 | 0 | 38.5532 | 2.7905 | 0 | 0 | 9.58 | 1 | 130 | 0 | 285.2652 | 2.1943 | 0 | 0 | 0 | 9.1042
1008 | 1.2 | 0 | 41.3437 | 2.6382 | 0 | 0 | 9.52 | 1 | 130 | 0 | 269.6969 | 2.0746 | 0 | 0 | 0 | 10.639
1009 | 0.8 | 0 | 43.9819 | 2.4835 | 0 | 0 | 9.28 | 1 | 130 | 0 | 253.8786 | 1.9529 | 0 | 0 | 0 | 12.0901
1010 | 0.7 | 0 | 46.4654 | 2.3476 | 0 | 0 | 9.22 | 1 | 130 | 0 | 239.9836 | 1.846 | 0 | 0 | 0 | 13.456
1011 | -0.1 | 0 | 48.813 | 2.1942 | 0 | 0 | 8.74 | 1 | 130 | 0 | 224.3094 | 1.7255 | 0 | 0 | 0 | 14.7471
1012 | 0.3 | 0 | 51.0072 | 2.0913 | 0 | 0 | 8.98 | 1 | 130 | 0 | 213.7908 | 1.6445 | 0 | 0 | 0 | 15.954
1013 | 0.8 | 0 | 53.0985 | 1.9975 | 0 | 0 | 9.28 | 1 | 130 | 0 | 204.193 | 1.5707 | 0 | 0 | 0 | 17.1042
1014 | 0.2 | 0 | 55.096 | 1.8698 | 0 | 0 | 8.92 | 1 | 130 | 0 | 191.1469 | 1.4704 | 0 | 0 | 0 | 18.2028
1015 | -0.2 | 29.5 | 56.9658 | 1.7561 | -10.0568 | 0 | 8.68 | 1 | 130 | 0 | 179.5163 | 1.3809 | 1.0281 | 18.8435 | 1.0281 | 19.2312
1016 | 1.1 | 67.5 | 48.6651 | 2.2444 | 32.1476 | 0 | 9.46 | 1 | 130 | 0.18473 | 229.4354 | 1.7649 | 2.3524 | 52.3729 | 2.1676 | 14.6658
1017 | 2.1 | 3.6 | 32.1476 | 3.1602 | -0.90604 | 0 | 10.06 | 1 | 130 | 0.032839 | 323.0556 | 2.485 | 0.12546 | 3.6 | 0.092621 | 5.5812
1018 | 2.9 | 1.8 | 34.4018 | 3.0682 | -0.49913 | 0 | 10.54 | 1 | 130 | 0.011706 | 313.6505 | 2.4127 | 0.06273 | 1.8 | 0.051024 | 6.821
1019 | 3.8 | 3.6 | 36.9708 | 2.9629 | -1.1034 | 0 | 11.08 | 1 | 130 | 0.012668 | 302.8891 | 2.3299 | 0.12546 | 3.6 | 0.11279 | 8.2339
1020 | 4.3 | 5.4 | 38.8304 | 2.8814 | -1.7691 | 0 | 11.38 | 1 | 130 | 0.0073371 | 294.5545 | 2.2658 | 0.18819 | 5.4 | 0.18085 | 9.2567
1021 | 4.9 | 0 | 39.9426 | 2.8432 | 0 | 0 | 11.74 | 1 | 130 | 0 | 290.6527 | 2.2358 | 0 | 0 | 0 | 9.8684
1022 | 4.8 | 1.8 | 42.7858 | 2.6881 | -0.61364 | 0 | 11.68 | 1 | 130 | 0 | 274.7972 | 2.1138 | 0.06273 | 1.6471 | 0.06273 | 11.4322
1023 | 5 | 1.8 | 44.8603 | 2.5846 | -0.61364 | 0 | 11.8 | 1 | 130 | 0 | 264.2112 | 2.0324 | 0.06273 | 1.549 | 0.06273 | 12.5732
1024 | 4.7 | 1.8 | 46.8312 | 2.4689 | -0.61364 | 0 | 11.62 | 1 | 130 | 0 | 252.3897 | 1.9415 | 0.06273 | 1.4661 | 0.06273 | 13.6572
1025 | 4.2 | 0 | 48.6865 | 2.3524 | 0 | 0 | 11.32 | 1 | 130 | 0 | 240.4784 | 1.8498 | 0 | 0 | 0 | 14.6776
1026 | 3.6 | 5.4 | 51.0389 | 2.2059 | -1.8409 | 0 | 10.96 | 1 | 130 | 0 | 225.4978 | 1.7346 | 0.18819 | 3.9475 | 0.18819 | 15.9714
1027 | 3.3 | 1.8 | 51.4039 | 2.1758 | -0.61364 | 0 | 10.78 | 1 | 130 | 0 | 222.4288 | 1.711 | 0.06273 | 1.3042 | 0.06273 | 16.1721
1028 | 2.5 | 12.7 | 52.9661 | 2.0644 | -4.3295 | 0 | 10.3 | 1 | 130 | 0 | 211.0348 | 1.6233 | 0.44259 | 8.8675 | 0.44259 | 17.0314
1029 | 1.6 | 63.9 | 50.7009 | 2.1534 | 36.1826 | 0 | 9.76 | 1 | 130 | 0.10336 | 220.1399 | 1.6934 | 2.2269 | 47.0997 | 2.1236 | 15.7855
1030 | 1.1 | 0 | 36.1826 | 2.9099 | 0 | 0 | 9.46 | 1 | 130 | 0 | 297.4647 | 2.2882 | 0 | 0 | 0 | 7.8004
1031 | 0.4 | 0 | 39.0925 | 2.7301 | 0 | 0 | 9.04 | 1 | 130 | 0 | 279.086 | 2.1468 | 0 | 0 | 0 | 9.4009
1032 | 0.1 | 0 | 41.8226 | 2.574 | 0 | 0 | 8.86 | 1 | 130 | 0 | 263.1271 | 2.0241 | 0 | 0 | 0 | 10.9024
1033 | -0.3 | 0 | 44.3965 | 2.4226 | 0 | 0 | 8.62 | 1 | 130 | 0 | 247.659 | 1.9051 | 0 | 0 | 0 | 12.3181
1034 | -0.8 | 0 | 46.8192 | 2.2759 | 0 | 0 | 8.32 | 1 | 130 | 0 | 232.6556 | 1.7897 | 0 | 0 | 0 | 13.6505
1035 | -1 | 0 | 49.095 | 2.1475 | 0 | 0 | 8.2 | 1 | 130 | 0 | 219.532 | 1.6887 | 0 | 0 | 0 | 14.9023
1036 | -1.5 | 0 | 51.2425 | 2.0154 | 0 | 0 | 7.9 | 1 | 130 | 0 | 206.0282 | 1.5848 | 0 | 0 | 0 | 16.0834
1037 | -1.7 | 0 | 53.2579 | 1.9009 | 0 | 0 | 7.78 | 1 | 130 | 0 | 194.3242 | 1.4948 | 0 | 0 | 0 | 17.1919
1038 | -1.9 | 0 | 55.1589 | 1.7925 | 0 | 0 | 7.66 | 1 | 130 | 0 | 183.2442 | 1.4096 | 0 | 0 | 0 | 18.2374
1039 | -1.9 | 29.5 | 56.9514 | 1.697 | -10.0568 | 0 | 7.66 | 1 | 130 | 0 | 173.4749 | 1.3344 | 1.0281 | 18.8493 | 1.0281 | 19.2233
1040 | -1.6 | 67.5 | 48.5915 | 2.1532 | 32.0333 | 0 | 7.84 | 1 | 130 | 0.18677 | 220.1161 | 1.6932 | 2.3524 | 52.4726 | 2.1656 | 14.6253
1041 | -0.7 | 3.6 | 32.0333 | 3.0677 | -0.90136 | 0 | 8.38 | 1 | 130 | 0.033317 | 313.5984 | 2.4123 | 0.12546 | 3.6 | 0.092143 | 5.5183
1042 | 0.3 | 1.8 | 34.1996 | 2.9874 | -0.49499 | 0 | 8.98 | 1 | 130 | 0.012129 | 305.3919 | 2.3492 | 0.06273 | 1.8 | 0.050601 | 6.7098
1043 | 1.2 | 3.6 | 36.692 | 2.8862 | -1.0919 | 0 | 9.52 | 1 | 130 | 0.013834 | 295.0483 | 2.2696 | 0.12546 | 3.6 | 0.11163 | 8.0806
1044 | 3.1 | 5.4 | 38.4863 | 2.8575 | -1.748 | 0 | 10.66 | 1 | 130 | 0.0094953 | 292.1096 | 2.247 | 0.18819 | 5.4 | 0.17869 | 9.0675
1045 | 5 | 0 | 39.5958 | 2.8652 | 0 | 0 | 11.8 | 1 | 130 | 0 | 292.9031 | 2.2531 | 0 | 0 | 0 | 9.6777
1046 | 6.1 | 1.8 | 42.461 | 2.7512 | -0.61364 | 0 | 12.46 | 1 | 130 | 0 | 281.2476 | 2.1634 | 0.06273 | 1.6635 | 0.06273 | 11.2535
1047 | 6.5 | 1.8 | 44.5986 | 2.6513 | -0.61364 | 0 | 12.7 | 1 | 130 | 0 | 271.0378 | 2.0849 | 0.06273 | 1.5608 | 0.06273 | 12.4292
1048 | 6.6 | 1.8 | 46.6363 | 2.5462 | -0.61364 | 0 | 12.76 | 1 | 130 | 0 | 260.2923 | 2.0022 | 0.06273 | 1.4739 | 0.06273 | 13.55
1049 | 5.6 | 0 | 48.5689 | 2.408 | 0 | 0 | 12.16 | 1 | 130 | 0 | 246.1597 | 1.8935 | 0 | 0 | 0 | 14.6129
1050 | 4 | 5.4 | 50.9768 | 2.2233 | -1.8409 | 0 | 11.2 | 1 | 130 | 0 | 227.2762 | 1.7483 | 0.18819 | 3.9535 | 0.18819 | 15.9373
1051 | 2.3 | 1.8 | 51.3592 | 2.143 | -0.61364 | 0 | 10.18 | 1 | 130 | 0 | 219.0724 | 1.6852 | 0.06273 | 1.3056 | 0.06273 | 16.1476
1052 | 1.1 | 12.7 | 52.8886 | 2.0192 | -4.3295 | 0 | 9.46 | 1 | 130 | 0 | 206.4173 | 1.5878 | 0.44259 | 8.8835 | 0.44259 | 16.9887
1053 | 0.8 | 63.9 | 50.5782 | 2.1318 | 36.0206 | 0 | 9.28 | 1 | 130 | 0.10683 | 217.9286 | 1.6764 | 2.2269 | 47.2421 | 2.1201 | 15.718
1054 | 0.3 | 0 | 36.0206 | 2.8903 | 0 | 0 | 8.98 | 1 | 130 | 0 | 295.4678 | 2.2728 | 0 | 0 | 0 | 7.7113
1055 | -0.3 | 0 | 38.9109 | 2.7151 | 0 | 0 | 8.62 | 1 | 130 | 0 | 277.5556 | 2.135 | 0 | 0 | 0 | 9.301
1056 | -0.6 | 0 | 41.626 | 2.5598 | 0 | 0 | 8.44 | 1 | 130 | 0 | 261.6783 | 2.0129 | 0 | 0 | 0 | 10.7943
1057 | -0.8 | 0 | 44.1858 | 2.4163 | 0 | 0 | 8.32 | 1 | 130 | 0 | 247.0074 | 1.9001 | 0 | 0 | 0 | 12.2022
1058 | -1.1 | 0 | 46.6021 | 2.2769 | 0 | 0 | 8.14 | 1 | 130 | 0 | 232.7588 | 1.7905 | 0 | 0 | 0 | 13.5311
1059 | -1.4 | 0 | 48.879 | 2.1449 | 0 | 0 | 7.96 | 1 | 130 | 0 | 219.2697 | 1.6867 | 0 | 0 | 0 | 14.7834
1060 | -1.6 | 0 | 51.0239 | 2.0235 | 0 | 0 | 7.84 | 1 | 130 | 0 | 206.8598 | 1.5912 | 0 | 0 | 0 | 15.9631
1061 | -1.8 | 0 | 53.0474 | 1.9086 | 0 | 0 | 7.72 | 1 | 130 | 0 | 195.1115 | 1.5009 | 0 | 0 | 0 | 17.0761
1062 | -2.1 | 0 | 54.956 | 1.7963 | 0 | 0 | 7.54 | 1 | 130 | 0 | 183.6296 | 1.4125 | 0 | 0 | 0 | 18.1258
1063 | -1.5 | 29.5 | 56.7523 | 1.7217 | -10.0568 | 0 | 7.9 | 1 | 130 | 0 | 175.9997 | 1.3538 | 1.0281 | 18.9295 | 1.0281 | 19.1138
1064 | -1.1 | 67.5 | 48.4172 | 2.1801 | 31.7599 | 0 | 8.14 | 1 | 130 | 0.19159 | 222.8663 | 1.7144 | 2.3524 | 52.7108 | 2.1608 | 14.5295
1065 | -0.2 | 3.6 | 31.7599 | 3.0999 | -0.89018 | 0 | 8.68 | 1 | 130 | 0.03446 | 316.8887 | 2.4376 | 0.12546 | 3.6 | 0.091 | 5.3679
1066 | 0.5 | 1.8 | 33.9696 | 3.0067 | -0.49029 | 0 | 9.1 | 1 | 130 | 0.01261 | 307.3659 | 2.3644 | 0.06273 | 1.8 | 0.05012 | 6.5833
1067 | 1 | 3.6 | 36.486 | 2.8902 | -1.0835 | 0 | 9.4 | 1 | 130 | 0.014696 | 295.4514 | 2.2727 | 0.12546 | 3.6 | 0.11076 | 7.9673
1068 | 1.3 | 5.4 | 38.2926 | 2.8044 | -1.7361 | 0 | 9.58 | 1 | 130 | 0.01071 | 286.6852 | 2.2053 | 0.18819 | 5.4 | 0.17748 | 8.9609
1069 | 1.7 | 0 | 39.3609 | 2.7615 | 0 | 0 | 9.82 | 1 | 130 | 0 | 282.3031 | 2.1716 | 0 | 0 | 0 | 9.5485
1070 | 1.8 | 1.8 | 42.1224 | 2.6178 | -0.61364 | 0 | 9.88 | 1 | 130 | 0 | 267.6127 | 2.0586 | 0.06273 | 1.6811 | 0.06273 | 11.0673
1071 | 2.3 | 1.8 | 44.1266 | 2.5286 | -0.61364 | 0 | 10.18 | 1 | 130 | 0 | 258.4898 | 1.9884 | 0.06273 | 1.5823 | 0.06273 | 12.1697
1072 | 2.2 | 1.8 | 46.0416 | 2.423 | -0.61364 | 0 | 10.12 | 1 | 130 | 0 | 247.6933 | 1.9053 | 0.06273 | 1.4983 | 0.06273 | 13.2229
1073 | 2 | 0 | 47.8509 | 2.3195 | 0 | 0 | 10 | 1 | 130 | 0 | 237.1124 | 1.8239 | 0 | 0 | 0 | 14.218
1074 | 1.8 | 5.4 | 50.1704 | 2.1888 | -1.8409 | 0 | 9.88 | 1 | 130 | 0 | 223.7512 | 1.7212 | 0.18819 | 4.0328 | 0.18819 | 15.4937
1075 | 1.6 | 1.8 | 50.5183 | 2.1632 | -0.61364 | 0 | 9.76 | 1 | 130 | 0 | 221.1353 | 1.701 | 0.06273 | 1.3327 | 0.06273 | 15.6851
1076 | 1.3 | 12.7 | 52.0678 | 2.07 | -4.3295 | 0 | 9.58 | 1 | 130 | 0 | 211.6103 | 1.6278 | 0.44259 | 9.0568 | 0.44259 | 16.5373
1077 | 1.2 | 63.9 | 49.8083 | 2.187 | 34.9639 | 0 | 9.52 | 1 | 130 | 0.12851 | 223.5648 | 1.7197 | 2.2269 | 48.1558 | 2.0984 | 15.2946
1078 | 1 | 0 | 34.9639 | 2.9713 | 0 | 0 | 9.4 | 1 | 130 | 0 | 303.747 | 2.3365 | 0 | 0 | 0 | 7.1301
1079 | 0.8 | 0 | 37.9352 | 2.8059 | 0 | 0 | 9.28 | 1 | 130 | 0 | 286.8333 | 2.2064 | 0 | 0 | 0 | 8.7643
1080 | 0.6 | 0 | 40.741 | 2.6492 | 0 | 0 | 9.16 | 1 | 130 | 0 | 270.8214 | 2.0832 | 0 | 0 | 0 | 10.3076
1081 | 0.5 | 0 | 43.3902 | 2.5045 | 0 | 0 | 9.1 | 1 | 130 | 0 | 256.0231 | 1.9694 | 0 | 0 | 0 | 11.7646
1082 | 0.5 | 0 | 45.8947 | 2.3709 | 0 | 0 | 9.1 | 1 | 130 | 0 | 242.3738 | 1.8644 | 0 | 0 | 0 | 13.1421
1083 | 0.4 | 0 | 48.2657 | 2.241 | 0 | 0 | 9.04 | 1 | 130 | 0 | 229.0922 | 1.7622 | 0 | 0 | 0 | 14.4461
1084 | 0.3 | 0 | 50.5067 | 2.118 | 0 | 0 | 8.98 | 1 | 130 | 0 | 216.5186 | 1.6655 | 0 | 0 | 0 | 15.6787
1085 | 0.3 | 0 | 52.6247 | 2.0051 | 0 | 0 | 8.98 | 1 | 130 | 0 | 204.9754 | 1.5767 | 0 | 0 | 0 | 16.8436
1086 | 0.2 | 0 | 54.6298 | 1.8947 | 0 | 0 | 8.92 | 1 | 130 | 0 | 193.6875 | 1.4899 | 0 | 0 | 0 | 17.9464
1087 | 0.2 | 29.5 | 56.5245 | 1.7937 | -10.0568 | 0 | 8.92 | 1 | 130 | 0 | 183.3615 | 1.4105 | 1.0281 | 19.0222 | 1.0281 | 18.9885
1088 | 0.2 | 67.5 | 48.2614 | 2.2342 | 31.5125 | 0 | 8.92 | 1 | 130 | 0.1959 | 228.3956 | 1.7569 | 2.3524 | 52.9255 | 2.1565 | 14.4437
1089 | 0.3 | 3.6 | 31.5125 | 3.1307 | -0.88006 | 0 | 8.98 | 1 | 130 | 0.035495 | 320.0369 | 2.4618 | 0.12546 | 3.6 | 0.089965 | 5.2319
1090 | 0.8 | 1.8 | 33.7631 | 3.0283 | -0.48606 | 0 | 9.28 | 1 | 130 | 0.013041 | 309.5711 | 2.3813 | 0.06273 | 1.8 | 0.049689 | 6.4697
1091 | 1.3 | 3.6 | 36.3053 | 2.9104 | -1.0761 | 0 | 9.58 | 1 | 130 | 0.015451 | 297.516 | 2.2886 | 0.12546 | 3.6 | 0.11001 | 7.8679
1092 | 2.6 | 5.4 | 38.1395 | 2.8583 | -1.7267 | 0 | 10.36 | 1 | 130 | 0.011671 | 292.1995 | 2.2477 | 0.18819 | 5.4 | 0.17652 | 8.8767
1093 | 3.2 | 0 | 39.2711 | 2.8191 | 0 | 0 | 10.72 | 1 | 130 | 0 | 288.1922 | 2.2169 | 0 | 0 | 0 | 9.4991
1094 | 4 | 1.8 | 42.0903 | 2.697 | -0.61364 | 0 | 11.2 | 1 | 130 | 0 | 275.7079 | 2.1208 | 0.06273 | 1.6828 | 0.06273 | 11.0497
1095 | 4.5 | 1.8 | 44.1737 | 2.6036 | -0.61364 | 0 | 11.5 | 1 | 130 | 0 | 266.1534 | 2.0473 | 0.06273 | 1.5802 | 0.06273 | 12.1955
1096 | 4.2 | 1.8 | 46.1636 | 2.4869 | -0.61364 | 0 | 11.32 | 1 | 130 | 0 | 254.2283 | 1.9556 | 0.06273 | 1.4932 | 0.06273 | 13.29
1097 | 4 | 0 | 48.0369 | 2.38 | 0 | 0 | 11.2 | 1 | 130 | 0 | 243.299 | 1.8715 | 0 | 0 | 0 | 14.3203
1098 | 3.4 | 5.4 | 50.4169 | 2.232 | -1.8409 | 0 | 10.84 | 1 | 130 | 0 | 228.168 | 1.7551 | 0.18819 | 4.0082 | 0.18819 | 15.6293
1099 | 3.2 | 1.8 | 50.8079 | 2.2041 | -0.61364 | 0 | 10.72 | 1 | 130 | 0 | 225.3167 | 1.7332 | 0.06273 | 1.3233 | 0.06273 | 15.8444
1100 | 2.8 | 12.7 | 52.3984 | 2.1052 | -4.3295 | 0 | 10.48 | 1 | 130 | 0 | 215.2087 | 1.6555 | 0.44259 | 8.9862 | 0.44259 | 16.7191
1101 | 2.9 | 63.9 | 50.1741 | 2.2273 | 35.4744 | 0 | 10.54 | 1 | 130 | 0.11823 | 227.6913 | 1.7515 | 2.2269 | 47.7173 | 2.1087 | 15.4957
1102 | 2.6 | 0 | 35.4744 | 3.0004 | 0 | 0 | 10.36 | 1 | 130 | 0 | 306.7243 | 2.3594 | 0 | 0 | 0 | 7.4109
1103 | 0.9 | 0 | 38.4749 | 2.7806 | 0 | 0 | 9.34 | 1 | 130 | 0 | 284.2519 | 2.1866 | 0 | 0 | 0 | 9.0612
1104 | 0.4 | 0 | 41.2555 | 2.6148 | 0 | 0 | 9.04 | 1 | 130 | 0 | 267.2976 | 2.0561 | 0 | 0 | 0 | 10.5905
1105 | -0.2 | 0 | 43.8702 | 2.4542 | 0 | 0 | 8.68 | 1 | 130 | 0 | 250.8872 | 1.9299 | 0 | 0 | 0 | 12.0286
1106 | -0.3 | 0 | 46.3245 | 2.3199 | 0 | 0 | 8.62 | 1 | 130 | 0 | 237.1517 | 1.8242 | 0 | 0 | 0 | 13.3785
1107 | -0.2 | 0 | 48.6443 | 2.1997 | 0 | 0 | 8.68 | 1 | 130 | 0 | 224.8684 | 1.7298 | 0 | 0 | 0 | 14.6544
1108 | -0.4 | 0 | 50.844 | 2.0754 | 0 | 0 | 8.56 | 1 | 130 | 0 | 212.1601 | 1.632 | 0 | 0 | 0 | 15.8642
1109 | -0.2 | 0 | 52.9194 | 1.9718 | 0 | 0 | 8.68 | 1 | 130 | 0 | 201.5692 | 1.5505 | 0 | 0 | 0 | 17.0057
1110 | 0.2 | 0 | 54.8912 | 1.8808 | 0 | 0 | 8.92 | 1 | 130 | 0 | 192.2629 | 1.4789 | 0 | 0 | 0 | 18.0902
1111 | 1.1 | 29.5 | 56.772 | 1.8122 | -10.0568 | 0 | 9.46 | 1 | 130 | 0 | 185.2529 | 1.425 | 1.0281 | 18.9216 | 1.0281 | 19.1246
1112 | 1.5 | 67.5 | 48.5273 | 2.2658 | 31.933 | 0 | 9.7 | 1 | 130 | 0.18855 | 231.6261 | 1.7817 | 2.3524 | 52.5601 | 2.1638 | 14.59
1113 | 1.9 | 3.6 | 31.933 | 3.1646 | -0.89726 | 0 | 9.94 | 1 | 130 | 0.033736 | 323.5051 | 2.4885 | 0.12546 | 3.6 | 0.091724 | 5.4632
1114 | 2.5 | 1.8 | 34.2003 | 3.0648 | -0.49501 | 0 | 10.3 | 1 | 130 | 0.012127 | 313.3081 | 2.4101 | 0.06273 | 1.8 | 0.050603 | 6.7102
1115 | 3.2 | 3.6 | 36.7702 | 2.9525 | -1.0951 | 0 | 10.72 | 1 | 130 | 0.013507 | 301.8226 | 2.3217 | 0.12546 | 3.6 | 0.11195 | 8.1236
1116 | 4.4 | 5.4 | 38.6275 | 2.8957 | -1.7567 | 0 | 11.44 | 1 | 130 | 0.0086096 | 296.0201 | 2.2771 | 0.18819 | 5.4 | 0.17958 | 9.1451
1117 | 5.6 | 0 | 39.7665 | 2.8773 | 0 | 0 | 12.16 | 1 | 130 | 0 | 294.1323 | 2.2626 | 0 | 0 | 0 | 9.7716
1118 | 7.2 | 1.8 | 42.6438 | 2.7802 | -0.61364 | 0 | 13.12 | 1 | 130 | 0 | 284.2113 | 2.1862 | 0.06273 | 1.6542 | 0.06273 | 11.3541
1119 | 7.4 | 1.8 | 44.8104 | 2.6717 | -0.61364 | 0 | 13.24 | 1 | 130 | 0 | 273.1235 | 2.1009 | 0.06273 | 1.5513 | 0.06273 | 12.5457
1120 | 6.8 | 1.8 | 46.8685 | 2.5409 | -0.61364 | 0 | 12.88 | 1 | 130 | 0 | 259.7468 | 1.9981 | 0.06273 | 1.4647 | 0.06273 | 13.6777
1121 | 6.2 | 0 | 48.7957 | 2.417 | 0 | 0 | 12.52 | 1 | 130 | 0 | 247.0832 | 1.9006 | 0 | 0 | 0 | 14.7377
1122 | 5.3 | 5.4 | 51.2127 | 2.2565 | -1.8409 | 0 | 11.98 | 1 | 130 | 0 | 230.6705 | 1.7744 | 0.18819 | 3.9308 | 0.18819 | 16.067
1123 | 4.6 | 1.8 | 51.6283 | 2.2097 | -0.61364 | 0 | 11.56 | 1 | 130 | 0 | 225.8858 | 1.7376 | 0.06273 | 1.2972 | 0.06273 | 16.2956
1124 | 2.9 | 12.7 | 53.2243 | 2.0647 | -4.3295 | 0 | 10.54 | 1 | 130 | 0 | 211.0675 | 1.6236 | 0.44259 | 8.8145 | 0.44259 | 17.1734
1125 | 0.8 | 63.9 | 50.9595 | 2.1115 | 36.5184 | 0 | 9.28 | 1 | 130 | 0.096032 | 215.8509 | 1.6604 | 2.2269 | 46.8024 | 2.1309 | 15.9277
1126 | 0.3 | 0 | 36.5184 | 2.8638 | 0 | 0 | 8.98 | 1 | 130 | 0 | 292.7548 | 2.252 | 0 | 0 | 0 | 7.9851
1127 | -0.1 | 0 | 39.3822 | 2.697 | 0 | 0 | 8.74 | 1 | 130 | 0 | 275.7072 | 2.1208 | 0 | 0 | 0 | 9.5602
1128 | -0.5 | 0 | 42.0792 | 2.5391 | 0 | 0 | 8.5 | 1 | 130 | 0 | 259.5685 | 1.9967 | 0 | 0 | 0 | 11.0435
1129 | -0.7 | 0 | 44.6183 | 2.3967 | 0 | 0 | 8.38 | 1 | 130 | 0 | 245.0101 | 1.8847 | 0 | 0 | 0 | 12.4401
1130 | -0.9 | 0 | 47.0151 | 2.2619 | 0 | 0 | 8.26 | 1 | 130 | 0 | 231.2279 | 1.7787 | 0 | 0 | 0 | 13.7583
1131 | -0.7 | 0 | 49.277 | 2.1484 | 0 | 0 | 8.38 | 1 | 130 | 0 | 219.6205 | 1.6894 | 0 | 0 | 0 | 15.0023
1132 | -0.5 | 0 | 51.4253 | 2.0409 | 0 | 0 | 8.5 | 1 | 130 | 0 | 208.6319 | 1.6049 | 0 | 0 | 0 | 16.1839
1133 | -0.3 | 0 | 53.4662 | 1.9391 | 0 | 0 | 8.62 | 1 | 130 | 0 | 198.2291 | 1.5248 | 0 | 0 | 0 | 17.3064
1134 | -0.4 | 0 | 55.4053 | 1.8322 | 0 | 0 | 8.56 | 1 | 130 | 0 | 187.3009 | 1.4408 | 0 | 0 | 0 | 18.3729
1135 | -0.1 | 29.5 | 57.2375 | 1.7451 | -10.0568 | 0 | 8.74 | 1 | 130 | 0 | 178.3954 | 1.3723 | 1.0281 | 18.7351 | 1.0281 | 19.3806
1136 | 0.2 | 67.5 | 48.9258 | 2.1988 | 32.5478 | 0 | 8.92 | 1 | 130 | 0.1775 | 224.7743 | 1.729 | 2.3524 | 52.022 | 2.1749 | 14.8092
1137 | 1 | 3.6 | 32.5478 | 3.1001 | -0.92241 | 0 | 9.4 | 1 | 130 | 0.031165 | 316.9147 | 2.4378 | 0.12546 | 3.6 | 0.094295 | 5.8013
1138 | 1.6 | 1.8 | 34.7255 | 3.0051 | -0.50575 | 0 | 9.76 | 1 | 130 | 0.011029 | 307.2062 | 2.3631 | 0.06273 | 1.8 | 0.051701 | 6.999
1139 | 2.6 | 3.6 | 37.2249 | 2.9071 | -1.1137 | 0 | 10.36 | 1 | 130 | 0.011606 | 297.1844 | 2.286 | 0.12546 | 3.6 | 0.11385 | 8.3737
1140 | 3.9 | 5.4 | 39.0182 | 2.8573 | -1.7807 | 0 | 11.14 | 1 | 130 | 0.0061586 | 292.0906 | 2.2469 | 0.18819 | 5.4 | 0.18203 | 9.36
1141 | 5.9 | 0 | 40.0949 | 2.8703 | 0 | 0 | 12.34 | 1 | 130 | 0 | 293.423 | 2.2571 | 0 | 0 | 0 | 9.9522
1142 | 6.9 | 1.8 | 42.9652 | 2.7525 | -0.61364 | 0 | 12.94 | 1 | 130 | 0 | 281.3798 | 2.1645 | 0.06273 | 1.6381 | 0.06273 | 11.5308
1143 | 6.7 | 1.8 | 45.1041 | 2.6314 | -0.61364 | 0 | 12.82 | 1 | 130 | 0 | 269.0029 | 2.0693 | 0.06273 | 1.5383 | 0.06273 | 12.7072
1144 | 6.8 | 1.8 | 47.1219 | 2.5274 | -0.61364 | 0 | 12.88 | 1 | 130 | 0 | 258.3659 | 1.9874 | 0.06273 | 1.4547 | 0.06273 | 13.817
1145 | 6.1 | 0 | 49.0356 | 2.4007 | 0 | 0 | 12.46 | 1 | 130 | 0 | 245.416 | 1.8878 | 0 | 0 | 0 | 14.8696
1146 | 5.7 | 5.4 | 51.4363 | 2.2586 | -1.8409 | 0 | 12.22 | 1 | 130 | 0 | 230.8922 | 1.7761 | 0.18819 | 3.9096 | 0.18819 | 16.19
1147 | 5.4 | 1.8 | 51.854 | 2.2258 | -0.61364 | 0 | 12.04 | 1 | 130 | 0 | 227.5356 | 1.7503 | 0.06273 | 1.2902 | 0.06273 | 16.4197
1148 | 4.7 | 12.7 | 53.4662 | 2.1152 | -4.3295 | 0 | 11.62 | 1 | 130 | 0 | 216.2293 | 1.6633 | 0.44259 | 8.7654 | 0.44259 | 17.3064
1149 | 4.5 | 63.9 | 51.2518 | 2.2262 | 36.8887 | 0 | 11.5 | 1 | 130 | 0.087722 | 227.5775 | 1.7506 | 2.2269 | 46.4707 | 2.1392 | 16.0885
1150 | 4.4 | 0 | 36.8887 | 2.9884 | 0 | 0 | 11.44 | 1 | 130 | 0 | 305.4966 | 2.35 | 0 | 0 | 0 | 8.1888
1151 | 3.9 | 0 | 39.8771 | 2.8115 | 0 | 0 | 11.14 | 1 | 130 | 0 | 287.4097 | 2.2108 | 0 | 0 | 0 | 9.8324
1152 | 3.7 | 0 | 42.6886 | 2.6546 | 0 | 0 | 11.02 | 1 | 130 | 0 | 271.3671 | 2.0874 | 0 | 0 | 0 | 11.3787
1153 | 3.5 | 0 | 45.3432 | 2.506 | 0 | 0 | 10.9 | 1 | 130 | 0 | 256.1797 | 1.9706 | 0 | 0 | 0 | 12.8387
1154 | 3.3 | 0 | 47.8492 | 2.3654 | 0 | 0 | 10.78 | 1 | 130 | 0 | 241.802 | 1.86 | 0 | 0 | 0 | 14.217
1155 | 3.1 | 0 | 50.2145 | 2.2322 | 0 | 0 | 10.66 | 1 | 130 | 0 | 228.1909 | 1.7553 | 0 | 0 | 0 | 15.518
1156 | 2.7 | 0 | 52.4467 | 2.0991 | 0 | 0 | 10.42 | 1 | 130 | 0 | 214.5853 | 1.6507 | 0 | 0 | 0 | 16.7457
1157 | 2.7 | 0 | 54.5458 | 1.9872 | 0 | 0 | 10.42 | 1 | 130 | 0 | 203.1452 | 1.5627 | 0 | 0 | 0 | 17.9002
1158 | 2.8 | 0 | 56.533 | 1.8848 | 0 | 0 | 10.48 | 1 | 130 | 0 | 192.6749 | 1.4821 | 0 | 0 | 0 | 18.9932
1159 | 2.8 | 29.5 | 58.4178 | 1.7843 | -10.0568 | 0 | 10.48 | 1 | 130 | 0 | 182.4029 | 1.4031 | 1.0281 | 18.2784 | 1.0281 | 20.0298
1160 | 3.5 | 67.5 | 50.1453 | 2.25 | 34.3145 | 0 | 10.9 | 1 | 130 | 0.1434 | 230.0081 | 1.7693 | 2.3524 | 50.4418 | 2.209 | 15.4799
1161 | 3.4 | 3.6 | 34.3145 | 3.0904 | -0.99469 | 0 | 10.84 | 1 | 130 | 0.023777 | 315.9258 | 2.4302 | 0.12546 | 3.6 | 0.10168 | 6.773
1162 | 3.2 | 1.8 | 36.4103 | 2.9717 | -0.54021 | 0 | 10.72 | 1 | 130 | 0.0075061 | 303.7839 | 2.3368 | 0.06273 | 1.8 | 0.055224 | 7.9257
1163 | 3.2 | 3.6 | 38.8418 | 2.842 | -1.1799 | 0 | 10.72 | 1 | 130 | 0.0048438 | 290.5324 | 2.2349 | 0.12546 | 3.6 | 0.12062 | 9.263
1164 | 3.3 | 5.4 | 40.5039 | 2.7569 | -1.8409 | 0 | 10.78 | 1 | 130 | 0 | 281.8337 | 2.168 | 0.18819 | 5.3108 | 0.18819 | 10.1771
1165 | 3.4 | 0 | 41.4199 | 2.7116 | 0 | 0 | 10.84 | 1 | 130 | 0 | 277.2013 | 2.1323 | 0 | 0 | 0 | 10.681
1166 | 3.5 | 1.8 | 44.1316 | 2.5706 | -0.61364 | 0 | 10.9 | 1 | 130 | 0 | 262.7829 | 2.0214 | 0.06273 | 1.5821 | 0.06273 | 12.1724
1167 | 3.5 | 1.8 | 46.0885 | 2.4663 | -0.61364 | 0 | 10.9 | 1 | 130 | 0 | 252.1175 | 1.9394 | 0.06273 | 1.4963 | 0.06273 | 13.2487
1168 | 3.1 | 1.8 | 47.9412 | 2.3534 | -0.61364 | 0 | 10.66 | 1 | 130 | 0 | 240.5807 | 1.8506 | 0.06273 | 1.4233 | 0.06273 | 14.2676
1169 | 2.5 | 0 | 49.6809 | 2.2395 | 0 | 0 | 10.3 | 1 | 130 | 0 | 228.939 | 1.7611 | 0 | 0 | 0 | 15.2245
1170 | 1.9 | 5.4 | 51.9204 | 2.099 | -1.8409 | 0 | 9.94 | 1 | 130 | 0 | 214.5736 | 1.6506 | 0.18819 | 3.8645 | 0.18819 | 16.4562
1171 | 1.7 | 1.8 | 52.1785 | 2.0782 | -0.61364 | 0 | 9.82 | 1 | 130 | 0 | 212.447 | 1.6342 | 0.06273 | 1.2803 | 0.06273 | 16.5982
1172 | 1.5 | 12.7 | 53.6431 | 1.9931 | -4.3295 | 0 | 9.7 | 1 | 130 | 0 | 203.7451 | 1.5673 | 0.44259 | 8.7299 | 0.44259 | 17.4037
1173 | 1.3 | 63.9 | 51.3066 | 2.1106 | 36.957 | 0 | 9.58 | 1 | 130 | 0.086162 | 215.7589 | 1.6597 | 2.2269 | 46.409 | 2.1408 | 16.1186
1174 | 1.1 | 0 | 36.957 | 2.8686 | 0 | 0 | 9.46 | 1 | 130 | 0 | 293.2444 | 2.2557 | 0 | 0 | 0 | 8.2263
1175 | 0.9 | 0 | 39.8256 | 2.7086 | 0 | 0 | 9.34 | 1 | 130 | 0 | 276.8907 | 2.1299 | 0 | 0 | 0 | 9.8041
1176 | 0.7 | 0 | 42.5342 | 2.5571 | 0 | 0 | 9.22 | 1 | 130 | 0 | 261.4088 | 2.0108 | 0 | 0 | 0 | 11.2938
1177 | 0.3 | 0 | 45.0913 | 2.4067 | 0 | 0 | 8.98 | 1 | 130 | 0 | 246.0324 | 1.8926 | 0 | 0 | 0 | 12.7002
1178 | -0.1 | 0 | 47.498 | 2.2643 | 0 | 0 | 8.74 | 1 | 130 | 0 | 231.4757 | 1.7806 | 0 | 0 | 0 | 14.0239
1179 | -0.6 | 0 | 49.7624 | 2.126 | 0 | 0 | 8.44 | 1 | 130 | 0 | 217.335 | 1.6718 | 0 | 0 | 0 | 15.2693
1180 | -0.7 | 0 | 51.8884 | 2.0091 | 0 | 0 | 8.38 | 1 | 130 | 0 | 205.3883 | 1.5799 | 0 | 0 | 0 | 16.4386
1181 | -0.7 | 0 | 53.8975 | 1.902 | 0 | 0 | 8.38 | 1 | 130 | 0 | 194.4384 | 1.4957 | 0 | 0 | 0 | 17.5436
1182 | -0.5 | 0 | 55.7996 | 1.8077 | 0 | 0 | 8.5 | 1 | 130 | 0 | 184.7923 | 1.4215 | 0 | 0 | 0 | 18.5898
1183 | -0.9 | 29.5 | 57.6072 | 1.6972 | -10.0568 | 0 | 8.26 | 1 | 130 | 0 | 173.5005 | 1.3346 | 1.0281 | 18.5896 | 1.0281 | 19.584
1184 | -0.5 | 67.5 | 49.2476 | 2.157 | 33.0308 | 0 | 8.5 | 1 | 130 | 0.16854 | 220.5004 | 1.6962 | 2.3524 | 51.5955 | 2.1838 | 14.9862
1185 | -0.4 | 3.6 | 33.0308 | 3.0251 | -0.94217 | 0 | 8.56 | 1 | 130 | 0.029145 | 309.2423 | 2.3788 | 0.12546 | 3.6 | 0.096315 | 6.0669
1186 | 0.2 | 1.8 | 35.1137 | 2.9351 | -0.51369 | 0 | 8.92 | 1 | 130 | 0.010217 | 300.0505 | 2.3081 | 0.06273 | 1.8 | 0.052513 | 7.2125
1187 | 0.4 | 3.6 | 37.5351 | 2.8131 | -1.1264 | 0 | 9.04 | 1 | 130 | 0.010308 | 287.5736 | 2.2121 | 0.12546 | 3.6 | 0.11515 | 8.5443
1188 | 0.8 | 5.4 | 39.2218 | 2.7373 | -1.7932 | 0 | 9.28 | 1 | 130 | 0.0048818 | 279.8213 | 2.1525 | 0.18819 | 5.4 | 0.18331 | 9.472
1189 | 1 | 0 | 40.1659 | 2.694 | 0 | 0 | 9.4 | 1 | 130 | 0 | 275.3959 | 2.1184 | 0 | 0 | 0 | 9.9912
1190 | 1.1 | 1.8 | 42.8599 | 2.5539 | -0.61364 | 0 | 9.46 | 1 | 130 | 0 | 261.0737 | 2.0083 | 0.06273 | 1.6433 | 0.06273 | 11.4729
1191 | 1 | 1.8 | 44.8001 | 2.4469 | -0.61364 | 0 | 9.4 | 1 | 130 | 0 | 250.1395 | 1.9241 | 0.06273 | 1.5517 | 0.06273 | 12.5401
1192 | 1 | 1.8 | 46.6334 | 2.3492 | -0.61364 | 0 | 9.4 | 1 | 130 | 0 | 240.1481 | 1.8473 | 0.06273 | 1.4741 | 0.06273 | 13.5484
1193 | 0.8 | 0 | 48.3689 | 2.2496 | 0 | 0 | 9.28 | 1 | 130 | 0 | 229.9694 | 1.769 | 0 | 0 | 0 | 14.5029
1194 | 0.5 | 5.4 | 50.6185 | 2.1191 | -1.8409 | 0 | 9.1 | 1 | 130 | 0 | 216.6291 | 1.6664 | 0.18819 | 3.9883 | 0.18819 | 15.7402
1195 | 0.5 | 1.8 | 50.8967 | 2.1043 | -0.61364 | 0 | 9.1 | 1 | 130 | 0 | 215.1129 | 1.6547 | 0.06273 | 1.3204 | 0.06273 | 15.8932
1196 | 0.4 | 12.7 | 52.3873 | 2.0213 | -4.3295 | 0 | 9.04 | 1 | 130 | 0 | 206.629 | 1.5895 | 0.44259 | 8.9885 | 0.44259 | 16.713
1197 | 0.3 | 63.9 | 50.0791 | 2.1408 | 35.3433 | 0 | 8.98 | 1 | 130 | 0.1209 | 218.849 | 1.6835 | 2.2269 | 47.8304 | 2.106 | 15.4435
1198 | 0.3 | 0 | 35.3433 | 2.9264 | 0 | 0 | 8.98 | 1 | 130 | 0 | 299.1588 | 2.3012 | 0 | 0 | 0 | 7.3388
1199 | 0.3 | 0 | 38.2698 | 2.7704 | 0 | 0 | 8.98 | 1 | 130 | 0 | 283.2097 | 2.1785 | 0 | 0 | 0 | 8.9484
1200 | 0.2 | 0 | 41.0402 | 2.6192 | 0 | 0 | 8.92 | 1 | 130 | 0 | 267.751 | 2.0596 | 0 | 0 | 0 | 10.4721
1201 | 0.1 | 0 | 43.6594 | 2.476 | 0 | 0 | 8.86 | 1 | 130 | 0 | 253.1164 | 1.947 | 0 | 0 | 0 | 11.9127
1202 | 0 | 0 | 46.1354 | 2.3405 | 0 | 0 | 8.8 | 1 | 130 | 0 | 239.2621 | 1.8405 | 0 | 0 | 0 | 13.2745
1203 | -0.1 | 0 | 48.4759 | 2.2122 | 0 | 0 | 8.74 | 1 | 130 | 0 | 226.1463 | 1.7396 | 0 | 0 | 0 | 14.5617
1204 | -0.3 | 0 | 50.6881 | 2.0872 | 0 | 0 | 8.62 | 1 | 130 | 0 | 213.3698 | 1.6413 | 0 | 0 | 0 | 15.7785
1205 | -0.7 | 0 | 52.7753 | 1.9619 | 0 | 0 | 8.38 | 1 | 130 | 0 | 200.5544 | 1.5427 | 0 | 0 | 0 | 16.9264
1206 | -0.8 | 0 | 54.7372 | 1.8537 | 0 | 0 | 8.32 | 1 | 130 | 0 | 189.5023 | 1.4577 | 0 | 0 | 0 | 18.0055
1207 | -1 | 29.5 | 56.5909 | 1.7479 | -10.0568 | 0 | 8.2 | 1 | 130 | 0 | 178.6794 | 1.3745 | 1.0281 | 18.9951 | 1.0281 | 19.025
1208 | -1 | 67.5 | 48.282 | 2.1908 | 31.5454 | 0 | 8.2 | 1 | 130 | 0.19533 | 223.9631 | 1.7228 | 2.3524 | 52.8969 | 2.157 | 14.4551
1209 | -0.7 | 3.6 | 31.5454 | 3.0937 | -0.8814 | 0 | 8.38 | 1 | 130 | 0.035357 | 316.2575 | 2.4327 | 0.12546 | 3.6 | 0.090103 | 5.25
1210 | -0.4 | 1.8 | 33.7577 | 2.9863 | -0.48595 | 0 | 8.56 | 1 | 130 | 0.013053 | 305.2805 | 2.3483 | 0.06273 | 1.8 | 0.049677 | 6.4667
1211 | 0.3 | 3.6 | 36.2581 | 2.8777 | -1.0742 | 0 | 8.98 | 1 | 130 | 0.015649 | 294.1736 | 2.2629 | 0.12546 | 3.6 | 0.10981 | 7.8419
1212 | 1.5 | 5.4 | 38.0615 | 2.8238 | -1.722 | 0 | 9.7 | 1 | 130 | 0.01216 | 288.6647 | 2.2205 | 0.18819 | 5.4 | 0.17603 | 8.8338
1213 | 3 | 0 | 39.1633 | 2.8179 | 0 | 0 | 10.6 | 1 | 130 | 0 | 288.0598 | 2.2158 | 0 | 0 | 0 | 9.4398
1214 | 4.1 | 1.8 | 41.9812 | 2.7064 | -0.61364 | 0 | 11.26 | 1 | 130 | 0 | 276.6625 | 2.1282 | 0.06273 | 1.6885 | 0.06273 | 10.9897
1215 | 4.9 | 1.8 | 44.0739 | 2.623 | -0.61364 | 0 | 11.74 | 1 | 130 | 0 | 268.1371 | 2.0626 | 0.06273 | 1.5848 | 0.06273 | 12.1407
1216 | 5.2 | 1.8 | 46.0833 | 2.5264 | -0.61364 | 0 | 11.92 | 1 | 130 | 0 | 258.2663 | 1.9867 | 0.06273 | 1.4965 | 0.06273 | 13.2458
1217 | 4.7 | 0 | 47.996 | 2.4068 | 0 | 0 | 11.62 | 1 | 130 | 0 | 246.0417 | 1.8926 | 0 | 0 | 0 | 14.2978
1218 | 3.7 | 5.4 | 50.4028 | 2.2433 | -1.8409 | 0 | 11.02 | 1 | 130 | 0 | 229.3245 | 1.764 | 0.18819 | 4.0096 | 0.18819 | 15.6216
1219 | 1.9 | 1.8 | 50.8052 | 2.1585 | -0.61364 | 0 | 9.94 | 1 | 130 | 0 | 220.6515 | 1.6973 | 0.06273 | 1.3234 | 0.06273 | 15.8429
1220 | 0.9 | 12.7 | 52.3501 | 2.0409 | -4.3295 | 0 | 9.34 | 1 | 130 | 0 | 208.6322 | 1.6049 | 0.44259 | 8.9964 | 0.44259 | 16.6925
1221 | 0.8 | 63.9 | 50.0614 | 2.1594 | 35.3188 | 0 | 9.28 | 1 | 130 | 0.1214 | 220.7455 | 1.698 | 2.2269 | 47.8516 | 2.1055 | 15.4338
1222 | 1.4 | 0 | 35.3188 | 2.9665 | 0 | 0 | 9.64 | 1 | 130 | 0 | 303.2525 | 2.3327 | 0 | 0 | 0 | 7.3253
1223 | 0.7 | 0 | 38.2853 | 2.7837 | 0 | 0 | 9.22 | 1 | 130 | 0 | 284.5653 | 2.189 | 0 | 0 | 0 | 8.9569
1224 | 0.2 | 0 | 41.0689 | 2.6177 | 0 | 0 | 8.92 | 1 | 130 | 0 | 267.5943 | 2.0584 | 0 | 0 | 0 | 10.4879
1225 | 0 | 0 | 43.6866 | 2.4711 | 0 | 0 | 8.8 | 1 | 130 | 0 | 252.608 | 1.9431 | 0 | 0 | 0 | 11.9276
1226 | 0.2 | 0 | 46.1577 | 2.3464 | 0 | 0 | 8.92 | 1 | 130 | 0 | 239.8608 | 1.8451 | 0 | 0 | 0 | 13.2867
1227 | 0 | 0 | 48.504 | 2.2142 | 0 | 0 | 8.8 | 1 | 130 | 0 | 226.3531 | 1.7412 | 0 | 0 | 0 | 14.5772
1228 | -0.1 | 0 | 50.7182 | 2.0927 | 0 | 0 | 8.74 | 1 | 130 | 0 | 213.9256 | 1.6456 | 0 | 0 | 0 | 15.795
1229 | -0.1 | 0 | 52.8109 | 1.9811 | 0 | 0 | 8.74 | 1 | 130 | 0 | 202.5206 | 1.5579 | 0 | 0 | 0 | 16.946
1230 | 0 | 0 | 54.792 | 1.879 | 0 | 0 | 8.8 | 1 | 130 | 0 | 192.0836 | 1.4776 | 0 | 0 | 0 | 18.0356
1231 | 0 | 29.5 | 56.671 | 1.7788 | -10.0568 | 0 | 8.8 | 1 | 130 | 0 | 181.8431 | 1.3988 | 1.0281 | 18.9625 | 1.0281 | 19.069
1232 | 0.1 | 67.5 | 48.393 | 2.2237 | 31.7217 | 0 | 8.86 | 1 | 130 | 0.19226 | 227.3182 | 1.7486 | 2.3524 | 52.744 | 2.1601 | 14.5161
1233 | 0.5 | 3.6 | 31.7217 | 3.1266 | -0.88861 | 0 | 9.1 | 1 | 130 | 0.03462 | 319.6169 | 2.4586 | 0.12546 | 3.6 | 0.09084 | 5.3469
1234 | 1 | 1.8 | 33.9596 | 3.0248 | -0.49008 | 0 | 9.4 | 1 | 130 | 0.01263 | 309.2202 | 2.3786 | 0.06273 | 1.8 | 0.0501 | 6.5778
1235 | 2 | 3.6 | 36.4944 | 2.9249 | -1.0839 | 0 | 10 | 1 | 130 | 0.014661 | 299.0057 | 2.3 | 0.12546 | 3.6 | 0.1108 | 7.9719
1236 | 3.5 | 5.4 | 38.3354 | 2.8796 | -1.7388 | 0 | 10.9 | 1 | 130 | 0.010442 | 294.3719 | 2.2644 | 0.18819 | 5.4 | 0.17775 | 8.9845
1237 | 4.5 | 0 | 39.4763 | 2.854 | 0 | 0 | 11.5 | 1 | 130 | 0 | 291.7543 | 2.2443 | 0 | 0 | 0 | 9.6119
1238 | 5.8 | 1.8 | 42.3303 | 2.7476 | -0.61364 | 0 | 12.28 | 1 | 130 | 0 | 280.88 | 2.1606 | 0.06273 | 1.6703 | 0.06273 | 11.1816
1239 | 6.7 | 1.8 | 44.4643 | 2.6655 | -0.61364 | 0 | 12.82 | 1 | 130 | 0 | 272.4898 | 2.0961 | 0.06273 | 1.5668 | 0.06273 | 12.3553
1240 | 6.9 | 1.8 | 46.5162 | 2.5632 | -0.61364 | 0 | 12.94 | 1 | 130 | 0 | 262.0269 | 2.0156 | 0.06273 | 1.4788 | 0.06273 | 13.4839
1241 | 6.6 | 0 | 48.4657 | 2.4487 | 0 | 0 | 12.76 | 1 | 130 | 0 | 250.3218 | 1.9256 | 0 | 0 | 0 | 14.5561
1242 | 6.1 | 5.4 | 50.9144 | 2.3005 | -1.8409 | 0 | 12.46 | 1 | 130 | 0 | 235.1765 | 1.809 | 0.18819 | 3.9595 | 0.18819 | 15.9029
1243 | 5.2 | 1.8 | 51.374 | 2.2443 | -0.61364 | 0 | 11.92 | 1 | 130 | 0 | 229.4315 | 1.7649 | 0.06273 | 1.3052 | 0.06273 | 16.1557
1244 | 5.1 | 12.7 | 53.0047 | 2.1539 | -4.3295 | 0 | 11.86 | 1 | 130 | 0 | 220.1841 | 1.6937 | 0.44259 | 8.8595 | 0.44259 | 17.0526
1245 | 4.8 | 63.9 | 50.8291 | 2.2593 | 36.35 | 0 | 11.68 | 1 | 130 | 0.09973 | 230.9615 | 1.7766 | 2.2269 | 46.9518 | 2.1272 | 15.856
1246 | 3.8 | 0 | 36.35 | 2.996 | 0 | 0 | 11.08 | 1 | 130 | 0 | 306.2724 | 2.3559 | 0 | 0 | 0 | 7.8925
1247 | 3.1 | 0 | 39.346 | 2.8116 | 0 | 0 | 10.66 | 1 | 130 | 0 | 287.4241 | 2.211 | 0 | 0 | 0 | 9.5403
1248 | 3.1 | 0 | 42.1577 | 2.6617 | 0 | 0 | 10.66 | 1 | 130 | 0 | 272.1007 | 2.0931 | 0 | 0 | 0 | 11.0867
1249 | 3.3 | 0 | 44.8194 | 2.5269 | 0 | 0 | 10.78 | 1 | 130 | 0 | 258.3142 | 1.987 | 0 | 0 | 0 | 12.5507
1250 | 3 | 0 | 47.3463 | 2.3816 | 0 | 0 | 10.6 | 1 | 130 | 0 | 243.4627 | 1.8728 | 0 | 0 | 0 | 13.9405
1251 | 2.9 | 0 | 49.7279 | 2.2511 | 0 | 0 | 10.54 | 1 | 130 | 0 | 230.123 | 1.7702 | 0 | 0 | 0 | 15.2503
1252 | 3.4 | 0 | 51.979 | 2.1487 | 0 | 0 | 10.84 | 1 | 130 | 0 | 219.6545 | 1.6897 | 0 | 0 | 0 | 16.4884
1253 | 3.5 | 0 | 54.1277 | 2.0377 | 0 | 0 | 10.9 | 1 | 130 | 0 | 208.3041 | 1.6023 | 0 | 0 | 0 | 17.6702
1254 | 3.3 | 0 | 56.1654 | 1.922 | 0 | 0 | 10.78 | 1 | 130 | 0 | 196.4788 | 1.5114 | 0 | 0 | 0 | 18.7909
1255 | 3.4 | 29.5 | 58.0874 | 1.823 | -10.0568 | 0 | 10.84 | 1 | 130 | 0 | 186.3639 | 1.4336 | 1.0281 | 18.404 | 1.0281 | 19.848
1256 | 3.7 | 67.5 | 49.8536 | 2.2726 | 33.9076 | 0 | 11.02 | 1 | 130 | 0.15159 | 232.318 | 1.7871 | 2.3524 | 50.811 | 2.2008 | 15.3195
1257 | 5.4 | 3.6 | 33.9076 | 3.1826 | -0.97804 | 0 | 12.04 | 1 | 130 | 0.025478 | 325.3437 | 2.5026 | 0.12546 | 3.6 | 0.099982 | 6.5492
1258 | 8 | 1.8 | 36.1121 | 3.1566 | -0.53411 | 0 | 13.6 | 1 | 130 | 0.0081296 | 322.689 | 2.4822 | 0.06273 | 1.8 | 0.0546 | 7.7617
1259 | 8.8 | 3.6 | 38.7346 | 3.045 | -1.1755 | 0 | 14.08 | 1 | 130 | 0.0052919 | 311.2764 | 2.3944 | 0.12546 | 3.6 | 0.12017 | 9.204
1260 | 9.5 | 5.4 | 40.6041 | 2.9699 | -1.8409 | 0 | 14.5 | 1 | 130 | 0 | 303.6078 | 2.3354 | 0.18819 | 5.2934 | 0.18819 | 10.2322
1261 | 10.2 | 0 | 41.7331 | 2.9344 | 0 | 0 | 14.92 | 1 | 130 | 0 | 299.9746 | 2.3075 | 0 | 0 | 0 | 10.8532
1262 | 10.1 | 1.8 | 44.6675 | 2.7744 | -0.61364 | 0 | 14.86 | 1 | 130 | 0 | 283.6221 | 2.1817 | 0.06273 | 1.5577 | 0.06273 | 12.4671
1263 | 9.8 | 1.8 | 46.8283 | 2.6487 | -0.61364 | 0 | 14.68 | 1 | 130 | 0 | 270.7657 | 2.0828 | 0.06273 | 1.4663 | 0.06273 | 13.6556
1264 | 8.8 | 1.8 | 48.8634 | 2.505 | -0.61364 | 0 | 14.08 | 1 | 130 | 0 | 256.0747 | 1.9698 | 0.06273 | 1.3895 | 0.06273 | 14.7748
1265 | 7.9 | 0 | 50.7547 | 2.3724 | 0 | 0 | 13.54 | 1 | 130 | 0 | 242.5269 | 1.8656 | 0 | 0 | 0 | 15.8151
1266 | 7.6 | 5.4 | 53.1271 | 2.2354 | -1.8409 | 0 | 13.36 | 1 | 130 | 0 | 228.5171 | 1.7578 | 0.18819 | 3.7563 | 0.18819 | 17.1199
1267 | 7.3 | 1.8 | 53.5216 | 2.2038 | -0.61364 | 0 | 13.18 | 1 | 130 | 0 | 225.2872 | 1.733 | 0.06273 | 1.2408 | 0.06273 | 17.3369
1268 | 7.2 | 12.7 | 55.1118 | 2.1155 | -4.3295 | 0 | 13.12 | 1 | 130 | 0 | 216.2608 | 1.6635 | 0.44259 | 8.4457 | 0.44259 | 18.2115
1269 | 7.1 | 63.9 | 52.8977 | 2.23 | 38.7885 | 0 | 13.06 | 1 | 130 | 0.040475 | 227.9673 | 1.7536 | 2.2269 | 44.6877 | 2.1864 | 16.9938
1270 | 7 | 0 | 38.7885 | 2.9787 | 0 | 0 | 13 | 1 | 130 | 0 | 304.5029 | 2.3423 | 0 | 0 | 0 | 9.2337
1271 | 6.9 | 0 | 41.7672 | 2.8164 | 0 | 0 | 12.94 | 1 | 130 | 0 | 287.9089 | 2.2147 | 0 | 0 | 0 | 10.8719
1272 | 7 | 0 | 44.5835 | 2.6698 | 0 | 0 | 13 | 1 | 130 | 0 | 272.9197 | 2.0994 | 0 | 0 | 0 | 12.421
1273 | 5.4 | 0 | 47.2533 | 2.4711 | 0 | 0 | 12.04 | 1 | 130 | 0 | 252.6095 | 1.9432 | 0 | 0 | 0 | 13.8893
1274 | 3.1 | 0 | 49.7244 | 2.2583 | 0 | 0 | 10.66 | 1 | 130 | 0 | 230.8622 | 1.7759 | 0 | 0 | 0 | 15.2484
1275 | 1.7 | 0 | 51.9827 | 2.0886 | 0 | 0 | 9.82 | 1 | 130 | 0 | 213.5142 | 1.6424 | 0 | 0 | 0 | 16.4905
1276 | 0.8 | 0 | 54.0713 | 1.9456 | 0 | 0 | 9.28 | 1 | 130 | 0 | 198.8912 | 1.5299 | 0 | 0 | 0 | 17.6392
1277 | 0.3 | 0 | 56.0169 | 1.8243 | 0 | 0 | 8.98 | 1 | 130 | 0 | 186.4877 | 1.4345 | 0 | 0 | 0 | 18.7093
1278 | 0 | 0 | 57.8412 | 1.7164 | 0 | 0 | 8.8 | 1 | 130 | 0 | 175.4655 | 1.3497 | 0 | 0 | 0 | 19.7127
1279 | -0.3 | 29.5 | 59.5576 | 1.6144 | -10.0568 | 0 | 8.62 | 1 | 130 | 0 | 165.0309 | 1.2695 | 1.0281 | 17.858 | 1.0281 | 20.6567
1280 | -0.9 | 67.5 | 51.1152 | 2.0433 | 35.5965 | 0 | 8.26 | 1 | 130 | 0.11596 | 208.8823 | 1.6068 | 2.3524 | 49.2519 | 2.2364 | 16.0133
1281 | -0.8 | 3.6 | 35.5965 | 2.8742 | -1.0471 | 0 | 8.32 | 1 | 130 | 0.018415 | 293.819 | 2.2601 | 0.12546 | 3.6 | 0.10704 | 7.4781
1282 | -0.9 | 1.8 | 37.4236 | 2.7733 | -0.56094 | 0 | 8.26 | 1 | 130 | 0.0053873 | 283.5015 | 2.1808 | 0.06273 | 1.8 | 0.057343 | 8.483
1283 | -0.9 | 3.6 | 39.6359 | 2.6553 | -1.2124 | 0 | 8.26 | 1 | 130 | 0.0015227 | 271.4444 | 2.088 | 0.12546 | 3.6 | 0.12394 | 9.6997
1284 | -1.1 | 5.4 | 41.0788 | 2.5713 | -1.8409 | 0 | 8.14 | 1 | 130 | 0 | 262.8603 | 2.022 | 0.18819 | 5.2126 | 0.18819 | 10.4934
1285 | -1.2 | 0 | 41.8093 | 2.5289 | 0 | 0 | 8.08 | 1 | 130 | 0 | 258.5194 | 1.9886 | 0 | 0 | 0 | 10.8951
1286 | -1.6 | 1.8 | 44.3382 | 2.38 | -0.61364 | 0 | 7.84 | 1 | 130 | 0 | 243.297 | 1.8715 | 0.06273 | 1.5726 | 0.06273 | 12.286
1287 | -2.1 | 1.8 | 46.1045 | 2.2682 | -0.61364 | 0 | 7.54 | 1 | 130 | 0 | 231.8705 | 1.7836 | 0.06273 | 1.4957 | 0.06273 | 13.2575
1288 | -2.2 | 1.8 | 47.7591 | 2.1765 | -0.61364 | 0 | 7.48 | 1 | 130 | 0 | 222.4931 | 1.7115 | 0.06273 | 1.4301 | 0.06273 | 14.1675
1289 | -2 | 0 | 49.3219 | 2.1002 | 0 | 0 | 7.6 | 1 | 130 | 0 | 214.6957 | 1.6515 | 0 | 0 | 0 | 15.027
1290 | -2.1 | 5.4 | 51.4221 | 1.9847 | -1.8409 | 0 | 7.54 | 1 | 130 | 0 | 202.8896 | 1.5607 | 0.18819 | 3.911 | 0.18819 | 16.1821
1291 | -2.4 | 1.8 | 51.5659 | 1.9665 | -0.61364 | 0 | 7.36 | 1 | 130 | 0 | 201.0259 | 1.5464 | 0.06273 | 1.2991 | 0.06273 | 16.2612
1292 | -2.8 | 12.7 | 52.9187 | 1.8803 | -4.3295 | 0 | 7.12 | 1 | 130 | 0 | 192.213 | 1.4786 | 0.44259 | 8.8772 | 0.44259 | 17.0053
1293 | -2.7 | 63.9 | 50.4694 | 2.0144 | 35.8754 | 0 | 7.18 | 1 | 130 | 0.1099 | 205.9216 | 1.584 | 2.2269 | 47.3691 | 2.117 | 15.6582
1294 | -3.4 | 0 | 35.8754 | 2.7678 | 0 | 0 | 6.76 | 1 | 130 | 0 | 282.9389 | 2.1765 | 0 | 0 | 0 | 7.6315
1295 | -4.1 | 0 | 38.6432 | 2.5956 | 0 | 0 | 6.34 | 1 | 130 | 0 | 265.3346 | 2.041 | 0 | 0 | 0 | 9.1538
1296 | -4.6 | 0 | 41.2387 | 2.4396 | 0 | 0 | 6.04 | 1 | 130 | 0 | 249.3888 | 1.9184 | 0 | 0 | 0 | 10.5813
1297 | -4.9 | 0 | 43.6783 | 2.2989 | 0 | 0 | 5.86 | 1 | 130 | 0 | 235.0132 | 1.8078 | 0 | 0 | 0 | 11.9231
1298 | -6 | 0 | 45.9773 | 2.1376 | 0 | 0 | 5.2 | 1 | 130 | 0 | 218.524 | 1.681 | 0 | 0 | 0 | 13.1875
1299 | -7.6 | 0 | 48.1149 | 1.9673 | 0 | 0 | 4.24 | 1 | 130 | 0 | 201.1138 | 1.547 | 0 | 0 | 0 | 14.3632
1300 | -8.7 | 0 | 50.0822 | 1.8237 | 0 | 0 | 3.58 | 1 | 130 | 0 | 186.4319 | 1.4341 | 0 | 0 | 0 | 15.4452
1301 | -9.5 | 0 | 51.9059 | 1.6983 | 0 | 0 | 3.1 | 1 | 130 | 0 | 173.6126 | 1.3355 | 0 | 0 | 0 | 16.4483
1302 | -9.1 | 0 | 53.6042 | 1.6219 | 0 | 0 | 3.34 | 1 | 130 | 0 | 165.7968 | 1.2754 | 0 | 0 | 0 | 17.3823
1303 | -8.1 | 29.5 | 55.2261 | 1.5706 | -10.0568 | 0 | 3.94 | 1 | 130 | 0 | 160.5577 | 1.2351 | 1.0281 | 19.5683 | 1.0281 | 18.2744
1304 | -7.7 | 67.5 | 46.7399 | 2.0371 | 28.9491 | 0 | 4.18 | 1 | 130 | 0.23754 | 208.2476 | 1.6019 | 2.3524 | 55.1172 | 2.1148 | 13.6069
1305 | -6.5 | 3.6 | 28.9491 | 3.0279 | -0.77519 | 0 | 4.9 | 1 | 130 | 0.046215 | 309.5276 | 2.381 | 0.12546 | 3.6 | 0.079245 | 3.822
1306 | -5.2 | 1.8 | 31.2017 | 2.9535 | -0.43367 | 0 | 5.68 | 1 | 130 | 0.018397 | 301.9305 | 2.3225 | 0.06273 | 1.8 | 0.044333 | 5.061
1307 | -3.5 | 3.6 | 33.7216 | 2.8791 | -0.97043 | 0 | 6.7 | 1 | 130 | 0.026256 | 294.3173 | 2.264 | 0.12546 | 3.6 | 0.099204 | 6.4469
1308 | -1.8 | 5.4 | 35.6302 | 2.8372 | -1.5728 | 0 | 7.72 | 1 | 130 | 0.027412 | 290.0352 | 2.231 | 0.18819 | 5.4 | 0.16078 | 7.4966
1309 | -1.2 | 0 | 36.8947 | 2.7909 | 0 | 0 | 8.08 | 1 | 130 | 0 | 285.3041 | 2.1946 | 0 | 0 | 0 | 8.1921
1310 | -0.3 | 1.8 | 39.6855 | 2.6738 | -0.6072 | 0 | 8.62 | 1 | 130 | 0.00065752 | 273.3338 | 2.1026 | 0.06273 | 1.8 | 0.062072 | 9.7271
1311 | -0.1 | 1.8 | 41.7521 | 2.5707 | -0.61364 | 0 | 8.74 | 1 | 130 | 0 | 262.7908 | 2.0215 | 0.06273 | 1.7007 | 0.06273 | 10.8637
1312 | -0.2 | 1.8 | 43.7092 | 2.4628 | -0.61364 | 0 | 8.68 | 1 | 130 | 0 | 251.765 | 1.9367 | 0.06273 | 1.6019 | 0.06273 | 11.94
1313 | -0.8 | 0 | 45.5584 | 2.3431 | 0 | 0 | 8.32 | 1 | 130 | 0 | 239.527 | 1.8425 | 0 | 0 | 0 | 12.9571
1314 | -1.9 | 5.4 | 47.9014 | 2.1794 | -1.8409 | 0 | 7.66 | 1 | 130 | 0 | 222.7971 | 1.7138 | 0.18819 | 4.2742 | 0.18819 | 14.2458
1315 | -3.6 | 1.8 | 48.24 | 2.1015 | -0.61364 | 0 | 6.64 | 1 | 130 | 0 | 214.8321 | 1.6526 | 0.06273 | 1.4121 | 0.06273 | 14.432
1316 | -4.6 | 12.7 | 49.7279 | 1.987 | -4.3295 | 0 | 6.04 | 1 | 130 | 0 | 203.1231 | 1.5625 | 0.44259 | 9.5902 | 0.44259 | 15.2503
1317 | -5.2 | 63.9 | 47.3853 | 2.0907 | 31.1896 | 0 | 5.68 | 1 | 130 | 0.1956 | 213.73 | 1.6441 | 2.2269 | 51.2768 | 2.0313 | 13.9619
1318 | -6 | 0 | 31.1896 | 2.926 | 0 | 0 | 5.2 | 1 | 130 | 0 | 299.1166 | 2.3009 | 0 | 0 | 0 | 5.0543
1319 | -6.4 | 0 | 34.1156 | 2.7559 | 0 | 0 | 4.96 | 1 | 130 | 0 | 281.7298 | 2.1672 | 0 | 0 | 0 | 6.6636
1320 | -6.9 | 0 | 36.8716 | 2.5914 | 0 | 0 | 4.66 | 1 | 130 | 0 | 264.91 | 2.0378 | 0 | 0 | 0 | 8.1794
1321 | -7.3 | 0 | 39.463 | 2.4392 | 0 | 0 | 4.42 | 1 | 130 | 0 | 249.3469 | 1.9181 | 0 | 0 | 0 | 9.6046
1322 | -7.6 | 0 | 41.9021 | 2.2986 | 0 | 0 | 4.24 | 1 | 130 | 0 | 234.9735 | 1.8075 | 0 | 0 | 0 | 10.9462
1323 | -7.6 | 0 | 44.2007 | 2.176 | 0 | 0 | 4.24 | 1 | 130 | 0 | 222.4463 | 1.7111 | 0 | 0 | 0 | 12.2104
1324 | -7.7 | 0 | 46.3767 | 2.0565 | 0 | 0 | 4.18 | 1 | 130 | 0 | 210.2271 | 1.6171 | 0 | 0 | 0 | 13.4072
1325 | -8 | 0 | 48.4332 | 1.9363 | 0 | 0 | 4 | 1 | 130 | 0 | 197.9393 | 1.5226 | 0 | 0 | 0 | 14.5382
1326 | -8 | 0 | 50.3694 | 1.833 | 0 | 0 | 4 | 1 | 130 | 0 | 187.3865 | 1.4414 | 0 | 0 | 0 | 15.6032
1327 | -8.2 | 29.5 | 52.2025 | 1.7283 | -10.0568 | 0 | 3.88 | 1 | 130 | 0 | 176.6764 | 1.359 | 1.0281 | 20.9703 | 1.0281 | 16.6114
1328 | -7.6 | 67.5 | 43.874 | 2.1934 | 23.3911 | 0 | 4.24 | 1 | 130 | 0.31414 | 224.227 | 1.7248 | 2.3524 | 59.7804 | 2.0382 | 12.0307
1329 | -5.7 | 3.6 | 23.3911 | 3.3523 | -0.54782 | 0 | 5.38 | 1 | 130 | 0.069458 | 342.6983 | 2.6361 | 0.12546 | 3.6 | 0.056002 | 0.76512
1330 | -3.1 | 1.8 | 26.1956 | 3.2944 | -0.33127 | 0 | 6.94 | 1 | 130 | 0.028865 | 336.7737 | 2.5906 | 0.06273 | 1.8 | 0.033865 | 2.3076
1331 | -1.4 | 3.6 | 29.1588 | 3.1963 | -0.78377 | 0 | 7.96 | 1 | 130 | 0.045338 | 326.7448 | 2.5134 | 0.12546 | 3.6 | 0.080122 | 3.9373
1332 | 0.1 | 5.4 | 31.5713 | 3.1205 | -1.3237 | 0 | 8.86 | 1 | 130 | 0.052873 | 318.9966 | 2.4538 | 0.18819 | 5.4 | 0.13532 | 5.2642
1333 | 1.1 | 0 | 33.3681 | 3.0599 | 0 | 0 | 9.46 | 1 | 130 | 0 | 312.8041 | 2.4062 | 0 | 0 | 0 | 6.2524
1334 | 2.2 | 1.8 | 36.428 | 2.9355 | -0.54057 | 0 | 10.12 | 1 | 130 | 0.0074691 | 300.0876 | 2.3084 | 0.06273 | 1.8 | 0.055261 | 7.9354
1335 | 3.2 | 1.8 | 38.8229 | 2.843 | -0.58956 | 0 | 10.72 | 1 | 130 | 0.0024613 | 290.6352 | 2.2357 | 0.06273 | 1.8 | 0.060269 | 9.2526
1336 | 3.2 | 1.8 | 41.0764 | 2.7229 | -0.61364 | 0 | 10.72 | 1 | 130 | 0 | 278.3537 | 2.1412 | 0.06273 | 1.7377 | 0.06273 | 10.492
1337 | 2.3 | 0 | 43.1857 | 2.5788 | 0 | 0 | 10.18 | 1 | 130 | 0 | 263.6181 | 2.0278 | 0 | 0 | 0 | 11.6521
1338 | 1.2 | 5.4 | 45.7644 | 2.4025 | -1.8409 | 0 | 9.52 | 1 | 130 | 0 | 245.6039 | 1.8893 | 0.18819 | 4.5296 | 0.18819 | 13.0704
1339 | 1.1 | 1.8 | 46.3261 | 2.3691 | -0.61364 | 0 | 9.46 | 1 | 130 | 0 | 242.183 | 1.8629 | 0.06273 | 1.4865 | 0.06273 | 13.3793
1340 | 1.1 | 12.7 | 48.0815 | 2.2755 | -4.3295 | 0 | 9.46 | 1 | 130 | 0 | 232.6158 | 1.7894 | 0.44259 | 10.0049 | 0.44259 | 14.3448
1341 | 0.7 | 63.9 | 46.0274 | 2.3709 | 28.7767 | 0 | 9.22 | 1 | 130 | 0.23245 | 242.3704 | 1.8644 | 2.2269 | 53.2094 | 1.9945 | 13.2151
1342 | 0 | 0 | 28.7767 | 3.2659 | 0 | 0 | 8.8 | 1 | 130 | 0 | 333.8669 | 2.5682 | 0 | 0 | 0 | 3.7272
1343 | 0.2 | 0 | 32.0427 | 3.0989 | 0 | 0 | 8.92 | 1 | 130 | 0 | 316.7875 | 2.4368 | 0 | 0 | 0 | 5.5235
1344 | 0.2 | 0 | 35.1415 | 2.9337 | 0 | 0 | 8.92 | 1 | 130 | 0 | 299.8986 | 2.3069 | 0 | 0 | 0 | 7.2278
1345 | 0.1 | 0 | 38.0752 | 2.7737 | 0 | 0 | 8.86 | 1 | 130 | 0 | 283.5501 | 2.1812 | 0 | 0 | 0 | 8.8414
1346 | -0.4 | 0 | 40.8489 | 2.6083 | 0 | 0 | 8.56 | 1 | 130 | 0 | 266.6333 | 2.051 | 0 | 0 | 0 | 10.3669
1347 | -0.3 | 0 | 43.4572 | 2.4727 | 0 | 0 | 8.62 | 1 | 130 | 0 | 252.7783 | 1.9444 | 0 | 0 | 0 | 11.8015
1348 | -0.3 | 0 | 45.9299 | 2.3409 | 0 | 0 | 8.62 | 1 | 130 | 0 | 239.3019 | 1.8408 | 0 | 0 | 0 | 13.1615
1349 | -0.4 | 0 | 48.2708 | 2.2126 | 0 | 0 | 8.56 | 1 | 130 | 0 | 226.1841 | 1.7399 | 0 | 0 | 0 | 14.4489
1350 | -0.5 | 0 | 50.4834 | 2.0911 | 0 | 0 | 8.5 | 1 | 130 | 0 | 213.7655 | 1.6444 | 0 | 0 | 0 | 15.6659
1351 | -0.8 | 29.5 | 52.5745 | 1.969 | -10.0568 | 0 | 8.32 | 1 | 130 | 0 | 201.2891 | 1.5484 | 1.0281 | 20.7871 | 1.0281 | 16.816
1352 | -0.5 | 67.5 | 44.4867 | 2.4108 | 24.6595 | 0 | 8.5 | 1 | 130 | 0.29797 | 246.4474 | 1.8957 | 2.3524 | 58.7183 | 2.0544 | 12.3677
1353 | -0.3 | 3.6 | 24.6595 | 3.4749 | -0.59971 | 0 | 8.62 | 1 | 130 | 0.064154 | 355.2255 | 2.7325 | 0.12546 | 3.6 | 0.061306 | 1.4627
1354 | -0.4 | 1.8 | 27.5347 | 3.3181 | -0.35866 | 0 | 8.56 | 1 | 130 | 0.026065 | 339.1958 | 2.6092 | 0.06273 | 1.8 | 0.036665 | 3.0441
1355 | -0.3 | 3.6 | 30.4941 | 3.1638 | -0.8384 | 0 | 8.62 | 1 | 130 | 0.039754 | 323.427 | 2.4879 | 0.12546 | 3.6 | 0.085706 | 4.6718
1356 | -0.2 | 5.4 | 32.8195 | 3.0434 | -1.4003 | 0 | 8.68 | 1 | 130 | 0.045043 | 311.1135 | 2.3932 | 0.18819 | 5.4 | 0.14315 | 5.9508
1357 | 0 | 0 | 34.4626 | 2.9628 | 0 | 0 | 8.8 | 1 | 130 | 0 | 302.8787 | 2.3298 | 0 | 0 | 0 | 6.8544
1358 | 0.1 | 1.8 | 37.4254 | 2.8084 | -0.56097 | 0 | 8.86 | 1 | 130 | 0.0053834 | 287.0913 | 2.2084 | 0.06273 | 1.8 | 0.057347 | 8.484
1359 | -0.8 | 1.8 | 39.6728 | 2.6569 | -0.60694 | 0 | 8.32 | 1 | 130 | 0.00068408 | 271.603 | 2.0893 | 0.06273 | 1.8 | 0.062046 | 9.7201
1360 | -1.2 | 1.8 | 41.7228 | 2.5335 | -0.61364 | 0 | 8.08 | 1 | 130 | 0 | 258.9909 | 1.9922 | 0.06273 | 1.7022 | 0.06273 | 10.8475
1361 | -0.9 | 0 | 43.6426 | 2.4417 | 0 | 0 | 8.26 | 1 | 130 | 0 | 249.6077 | 1.9201 | 0 | 0 | 0 | 11.9034
1362 | -0.9 | 5.4 | 46.0843 | 2.3115 | -1.8409 | 0 | 8.26 | 1 | 130 | 0 | 236.3003 | 1.8177 | 0.18819 | 4.4895 | 0.18819 | 13.2464
1363 | -1.9 | 1.8 | 46.555 | 2.2512 | -0.61364 | 0 | 7.66 | 1 | 130 | 0 | 230.1354 | 1.7703 | 0.06273 | 1.4772 | 0.06273 | 13.5052
1364 | -2.5 | 12.7 | 48.1926 | 2.1428 | -4.3295 | 0 | 7.3 | 1 | 130 | 0 | 219.0506 | 1.685 | 0.44259 | 9.9758 | 0.44259 | 14.4059
1365 | -3.3 | 63.9 | 46.0058 | 2.2312 | 28.7365 | 0 | 6.82 | 1 | 130 | 0.23303 | 228.0884 | 1.7545 | 2.2269 | 53.2414 | 1.9939 | 13.2032
1366 | -3.6 | 0 | 28.7365 | 3.1413 | 0 | 0 | 6.64 | 1 | 130 | 0 | 321.1259 | 2.4702 | 0 | 0 | 0 | 3.7051
1367 | -3.8 | 0 | 31.8778 | 2.9668 | 0 | 0 | 6.52 | 1 | 130 | 0 | 303.2858 | 2.333 | 0 | 0 | 0 | 5.4328
1368 | -3.8 | 0 | 34.8446 | 2.8086 | 0 | 0 | 6.52 | 1 | 130 | 0 | 287.1167 | 2.2086 | 0 | 0 | 0 | 7.0646
1369 | -3.9 | 0 | 37.6533 | 2.6554 | 0 | 0 | 6.46 | 1 | 130 | 0 | 271.4497 | 2.0881 | 0 | 0 | 0 | 8.6093
1370 | -4.2 | 0 | 40.3086 | 2.5032 | 0 | 0 | 6.28 | 1 | 130 | 0 | 255.8979 | 1.9684 | 0 | 0 | 0 | 10.0698
1371 | -4.3 | 0 | 42.8119 | 2.3663 | 0 | 0 | 6.22 | 1 | 130 | 0 | 241.8953 | 1.8607 | 0 | 0 | 0 | 11.4465
1372 | -4.3 | 0 | 45.1781 | 2.2401 | 0 | 0 | 6.22 | 1 | 130 | 0 | 228.9991 | 1.7615 | 0 | 0 | 0 | 12.748
1373 | -4.3 | 0 | 47.4183 | 2.1207 | 0 | 0 | 6.22 | 1 | 130 | 0 | 216.7905 | 1.6676 | 0 | 0 | 0 | 13.98
1374 | -4.3 | 0 | 49.5389 | 2.0076 | 0 | 0 | 6.22 | 1 | 130 | 0 | 205.2328 | 1.5787 | 0 | 0 | 0 | 15.1464
1375 | -4.5 | 29.5 | 51.5466 | 1.8935 | -10.0568 | 0 | 6.1 | 1 | 130 | 0 | 193.5712 | 1.489 | 1.0281 | 21.3014 | 1.0281 | 16.2506
1376 | -4.7 | 67.5 | 43.3833 | 2.3217 | 22.3441 | 0 | 5.98 | 1 | 130 | 0.32702 | 237.341 | 1.8257 | 2.3524 | 60.6591 | 2.0254 | 11.7608
1377 | -4.3 | 3.6 | 22.3441 | 3.4575 | -0.50498 | 0 | 6.22 | 1 | 130 | 0.073837 | 353.4448 | 2.7188 | 0.12546 | 3.6 | 0.051623 | 0.18924
1378 | -3.6 | 1.8 | 25.2965 | 3.3247 | -0.31288 | 0 | 6.64 | 1 | 130 | 0.030745 | 339.8738 | 2.6144 | 0.06273 | 1.8 | 0.031985 | 1.8131
1379 | -3.1 | 3.6 | 28.3084 | 3.1817 | -0.74898 | 0 | 6.94 | 1 | 130 | 0.048894 | 325.2594 | 2.502 | 0.12546 | 3.6 | 0.076566 | 3.4696
1380 | -2.2 | 5.4 | 30.7411 | 3.0837 | -1.2728 | 0 | 7.48 | 1 | 130 | 0.058081 | 315.2408 | 2.4249 | 0.18819 | 5.4 | 0.13011 | 4.8076
1381 | -1 | 0 | 32.5521 | 3.0295 | 0 | 0 | 8.2 | 1 | 130 | 0 | 309.6909 | 2.3822 | 0 | 0 | 0 | 5.8037
1382 | -1.1 | 1.8 | 35.5816 | 2.8644 | -0.52326 | 0 | 8.14 | 1 | 130 | 0.0092389 | 292.8204 | 2.2525 | 0.06273 | 1.8 | 0.053491 | 7.4699
1383 | -0.2 | 1.8 | 37.9227 | 2.7713 | -0.57115 | 0 | 8.68 | 1 | 130 | 0.0043435 | 283.301 | 2.1792 | 0.06273 | 1.8 | 0.058386 | 8.7575
1384 | -0.1 | 1.8 | 40.1229 | 2.6575 | -0.61364 | 0 | 8.74 | 1 | 130 | 0 | 271.6702 | 2.0898 | 0.06273 | 1.7927 | 0.06273 | 9.9676
1385 | -0.5 | 0 | 42.1668 | 2.5345 | 0 | 0 | 8.5 | 1 | 130 | 0 | 259.091 | 1.993 | 0 | 0 | 0 | 11.0917
1386 | -1.8 | 5.4 | 44.7013 | 2.3536 | -1.8409 | 0 | 7.72 | 1 | 130 | 0 | 240.5981 | 1.8508 | 0.18819 | 4.6684 | 0.18819 | 12.4857
1387 | -3.2 | 1.8 | 45.2139 | 2.2769 | -0.61364 | 0 | 6.88 | 1 | 130 | 0 | 232.7641 | 1.7905 | 0.06273 | 1.5335 | 0.06273 | 12.7677
1388 | -4.3 | 12.7 | 46.8772 | 2.1495 | -4.3295 | 0 | 6.22 | 1 | 130 | 0 | 219.739 | 1.6903 | 0.44259 | 10.3316 | 0.44259 | 13.6825
1389 | -4.8 | 63.9 | 44.6972 | 2.2481 | 26.2056 | 0 | 5.92 | 1 | 130 | 0.26803 | 229.8201 | 1.7678 | 2.2269 | 55.2494 | 1.9589 | 12.4835
1390 | -5.4 | 0 | 26.2056 | 3.2129 | 0 | 0 | 5.56 | 1 | 130 | 0 | 328.4397 | 2.5265 | 0 | 0 | 0 | 2.3131
1391 | -5.9 | 0 | 29.4184 | 3.024 | 0 | 0 | 5.26 | 1 | 130 | 0 | 309.1296 | 2.3779 | 0 | 0 | 0 | 4.0801
1392 | -6 | 0 | 32.4424 | 2.8592 | 0 | 0 | 5.2 | 1 | 130 | 0 | 292.289 | 2.2484 | 0 | 0 | 0 | 5.7433
1393 | -6.6 | 0 | 35.3016 | 2.6857 | 0 | 0 | 4.84 | 1 | 130 | 0 | 274.5463 | 2.1119 | 0 | 0 | 0 | 7.3159
1394 | -7.1 | 0 | 37.9873 | 2.5249 | 0 | 0 | 4.54 | 1 | 130 | 0 | 258.1094 | 1.9855 | 0 | 0 | 0 | 8.793
1395 | -6.9 | 0 | 40.5121 | 2.3973 | 0 | 0 | 4.66 | 1 | 130 | 0 | 245.0688 | 1.8851 | 0 | 0 | 0 | 10.1817
1396 | -6.9 | 0 | 42.9094 | 2.2695 | 0 | 0 | 4.66 | 1 | 130 | 0 | 232.0035 | 1.7846 | 0 | 0 | 0 | 11.5002
1397 | -6.8 | 0 | 45.1789 | 2.152 | 0 | 0 | 4.72 | 1 | 130 | 0 | 219.9947 | 1.6923 | 0 | 0 | 0 | 12.7484
1398 | -7.3 | 0 | 47.331 | 2.0197 | 0 | 0 | 4.42 | 1 | 130 | 0 | 206.4662 | 1.5882 | 0 | 0 | 0 | 13.932
1399 | -7.5 | 29.5 | 49.3507 | 1.905 | -10.0568 | 0 | 4.3 | 1 | 130 | 0 | 194.7389 | 1.498 | 1.0281 | 22.4901 | 1.0281 | 15.0429
1400 | -7.6 | 67.5 | 41.1988 | 2.336 | 17.3435 | 0 | 4.24 | 1 | 130 | 0.38349 | 238.8064 | 1.837 | 2.3524 | 64.9063 | 1.9689 | 10.5594
1401 | -6 | 3.6 | 17.3435 | 3.6642 | -0.30042 | 0 | 5.2 | 1 | 130 | 0.09475 | 374.578 | 2.8814 | 0.12546 | 3.6 | 0.03071 | -2.5611
1402 | -4.6 | 1.8 | 20.7073 | 3.5342 | -0.21901 | 0 | 6.04 | 1 | 130 | 0.040341 | 361.2855 | 2.7791 | 0.06273 | 1.8 | 0.022389 | -0.71101
1403 | -2.6 | 3.6 | 24.0224 | 3.4279 | -0.57364 | 0 | 7.24 | 1 | 130 | 0.066818 | 350.4179 | 2.6955 | 0.12546 | 3.6 | 0.058642 | 1.1123
1404 | -1.1 | 5.4 | 26.8766 | 3.3285 | -1.0356 | 0 | 8.14 | 1 | 130 | 0.082323 | 340.2625 | 2.6174 | 0.18819 | 5.4 | 0.10587 | 2.6821
1405 | -0.1 | 0 | 29.1695 | 3.2415 | 0 | 0 | 8.74 | 1 | 130 | 0 | 331.3662 | 2.549 | 0 | 0 | 0 | 3.9432
1406 | 0.8 | 1.8 | 32.411 | 3.1004 | -0.45841 | 0 | 9.28 | 1 | 130 | 0.015869 | 316.9401 | 2.438 | 0.06273 | 1.8 | 0.046861 | 5.726
1407 | 1.1 | 1.8 | 35.053 | 2.9701 | -0.51245 | 0 | 9.46 | 1 | 130 | 0.010344 | 303.6214 | 2.3355 | 0.06273 | 1.8 | 0.052386 | 7.1791
1408 | 0.9 | 1.8 | 37.5106 | 2.832 | -0.56272 | 0 | 9.34 | 1 | 130 | 0.0052054 | 289.5073 | 2.227 | 0.06273 | 1.8 | 0.057525 | 8.5308
1409 | 0.3 | 0 | 39.7799 | 2.6899 | 0 | 0 | 8.98 | 1 | 130 | 0 | 274.9796 | 2.1152 | 0 | 0 | 0 | 9.7789
1410 | 0 | 5.4 | 42.4698 | 2.5359 | -1.8409 | 0 | 8.8 | 1 | 130 | 0 | 259.2397 | 1.9942 | 0.18819 | 4.9893 | 0.18819 | 11.2584
1411 | -0.5 | 1.8 | 43.1648 | 2.4813 | -0.61364 | 0 | 8.5 | 1 | 130 | 0 | 253.6518 | 1.9512 | 0.06273 | 1.6282 | 0.06273 | 11.6406
1412 | -1 | 12.7 | 45.0324 | 2.3641 | -4.3295 | 0 | 8.2 | 1 | 130 | 0 | 241.6732 | 1.859 | 0.44259 | 10.8756 | 0.44259 | 12.6678
1413 | -1.2 | 63.9 | 43.067 | 2.4618 | 22.7746 | 0 | 8.08 | 1 | 130 | 0.31093 | 251.6649 | 1.9359 | 2.2269 | 57.9732 | 1.916 | 11.5868
1414 | -1.3 | 0 | 22.7746 | 3.5402 | 0 | 0 | 8.02 | 1 | 130 | 0 | 361.8985 | 2.7838 | 0 | 0 | 0 | 0.42602
1415 | -1.5 | 0 | 26.3147 | 3.3444 | 0 | 0 | 7.9 | 1 | 130 | 0 | 341.8847 | 2.6299 | 0 | 0 | 0 | 2.3731
1416 | -2.6 | 0 | 29.6591 | 3.1273 | 0 | 0 | 7.24 | 1 | 130 | 0 | 319.6978 | 2.4592 | 0 | 0 | 0 | 4.2125
1417 | -3.2 | 0 | 32.7865 | 2.9395 | 0 | 0 | 6.88 | 1 | 130 | 0 | 300.4938 | 2.3115 | 0 | 0 | 0 | 5.9326
1418 | -4.7 | 0 | 35.7259 | 2.7299 | 0 | 0 | 5.98 | 1 | 130 | 0 | 279.0736 | 2.1467 | 0 | 0 | 0 | 7.5493
1419 | -5.5 | 0 | 38.4559 | 2.5562 | 0 | 0 | 5.5 | 1 | 130 | 0 | 261.3154 | 2.0101 | 0 | 0 | 0 | 9.0507
1420 | -6.1 | 0 | 41.0121 | 2.3988 | 0 | 0 | 5.14 | 1 | 130 | 0 | 245.2239 | 1.8863 | 0 | 0 | 0 | 10.4567
1421 | -6.3 | 0 | 43.411 | 2.2639 | 0 | 0 | 5.02 | 1 | 130 | 0 | 231.4303 | 1.7802 | 0 | 0 | 0 | 11.776
1422 | -6.3 | 0 | 45.6749 | 2.1432 | 0 | 0 | 5.02 | 1 | 130 | 0 | 219.0921 | 1.6853 | 0 | 0 | 0 | 13.0212
1423 | -6.2 | 29.5 | 47.818 | 2.0325 | -10.0568 | 0 | 5.08 | 1 | 130 | 0 | 207.7716 | 1.5982 | 1.0281 | 23.4015 | 1.0281 | 14.1999
1424 | -5.9 | 67.5 | 39.7937 | 2.4708 | 13.8344 | 0 | 5.26 | 1 | 130 | 0.41907 | 252.5844 | 1.943 | 2.3524 | 67.5 | 1.9333 | 9.7865
1425 | -4.7 | 3.6 | 13.8344 | 3.8971 | -0.15686 | 0 | 5.98 | 1 | 130 | 0.10942 | 398.3826 | 3.0645 | 0.12546 | 3.6 | 0.016035 | -4.4911
1426 | -2.7 | 1.8 | 17.5746 | 3.7681 | -0.15493 | 0 | 7.18 | 1 | 130 | 0.046892 | 385.1985 | 2.9631 | 0.06273 | 1.8 | 0.015838 | -2.434
1427 | -1.1 | 3.6 | 21.1877 | 3.6318 | -0.45768 | 0 | 8.14 | 1 | 130 | 0.078673 | 371.2669 | 2.8559 | 0.12546 | 3.6 | 0.046787 | -0.44675
1428 | -0.3 | 5.4 | 24.3618 | 3.4908 | -0.8813 | 0 | 8.62 | 1 | 130 | 0.098098 | 356.8479 | 2.745 | 0.18819 | 5.4 | 0.090092 | 1.299
1429 | 0.2 | 0 | 26.9713 | 3.3692 | 0 | 0 | 8.92 | 1 | 130 | 0 | 344.4264 | 2.6494 | 0 | 0 | 0 | 2.7342
1430 | 0.2 | 1.8 | 30.3405 | 3.1896 | -0.41606 | 0 | 8.92 | 1 | 130 | 0.020198 | 326.064 | 2.5082 | 0.06273 | 1.8 | 0.042532 | 4.5873
1431 | 0.3 | 1.8 | 33.1141 | 3.0453 | -0.47279 | 0 | 8.98 | 1 | 130 | 0.014398 | 311.3081 | 2.3947 | 0.06273 | 1.8 | 0.048332 | 6.1128
1432 | 0.1 | 1.8 | 35.6866 | 2.9011 | -0.52541 | 0 | 8.86 | 1 | 130 | 0.0090193 | 296.5681 | 2.2813 | 0.06273 | 1.8 | 0.053711 | 7.5276
1433 | -0.2 | 0 | 38.0623 | 2.7639 | 0 | 0 | 8.68 | 1 | 130 | 0 | 282.5406 | 2.1734 | 0 | 0 | 0 | 8.8342
1434 | -0.5 | 5.4 | 40.8261 | 2.6059 | -1.8409 | 0 | 8.5 | 1 | 130 | 0 | 266.3976 | 2.0492 | 0.18819 | 5.2553 | 0.18819 | 10.3544
1435 | -0.9 | 1.8 | 41.5912 | 2.5511 | -0.61364 | 0 | 8.26 | 1 | 130 | 0 | 260.7881 | 2.0061 | 0.06273 | 1.7093 | 0.06273 | 10.7751
1436 | -1.4 | 12.7 | 43.5286 | 2.4302 | -4.3295 | 0 | 7.96 | 1 | 130 | 0 | 248.4291 | 1.911 | 0.44259 | 11.3634 | 0.44259 | 11.8407
1437 | -1.5 | 63.9 | 41.6292 | 2.5279 | 19.4929 | 0 | 7.9 | 1 | 130 | 0.34812 | 258.4206 | 1.9879 | 2.2269 | 60.6085 | 1.8788 | 10.7961
1438 | -1.9 | 0 | 19.4929 | 3.694 | 0 | 0 | 7.66 | 1 | 130 | 0 | 377.6237 | 2.9048 | 0 | 0 | 0 | -1.3789
1439 | -2 | 0 | 23.1869 | 3.4935 | 0 | 0 | 7.6 | 1 | 130 | 0 | 357.1315 | 2.7472 | 0 | 0 | 0 | 0.65279
1440 | -2.5 | 0 | 26.6804 | 3.2897 | 0 | 0 | 7.3 | 1 | 130 | 0 | 336.2917 | 2.5869 | 0 | 0 | 0 | 2.5742
1441 | -2.9 | 0 | 29.9701 | 3.1002 | 0 | 0 | 7.06 | 1 | 130 | 0 | 316.9231 | 2.4379 | 0 | 0 | 0 | 4.3835
1442 | -3.1 | 0 | 33.0703 | 2.9279 | 0 | 0 | 6.94 | 1 | 130 | 0 | 299.307 | 2.3024 | 0 | 0 | 0 | 6.0887
1443 | -3.2 | 0 | 35.9982 | 2.7683 | 0 | 0 | 6.88 | 1 | 130 | 0 | 282.99 | 2.1768 | 0 | 0 | 0 | 7.699
1444 | -3.5 | 0 | 38.7664 | 2.6101 | 0 | 0 | 6.7 | 1 | 130 | 0 | 266.823 | 2.0525 | 0 | 0 | 0 | 9.2215
1445 | -3.6 | 0 | 41.3765 | 2.4674 | 0 | 0 | 6.64 | 1 | 130 | 0 | 252.2379 | 1.9403 | 0 | 0 | 0 | 10.6571
1446 | -3.8 | 0 | 43.844 | 2.3288 | 0 | 0 | 6.52 | 1 | 130 | 0 | 238.0704 | 1.8313 | 0 | 0 | 0 | 12.0142
1447 | -3.8 | 29.5 | 46.1728 | 2.2047 | -10.0568 | 0 | 6.52 | 1 | 130 | 0 | 225.3782 | 1.7337 | 1.0281 | 24.4659 | 1.0281 | 13.295
1448 | -3.8 | 67.5 | 38.3207 | 2.6233 | 9.9099 | 0 | 6.52 | 1 | 130 | 0.45575 | 268.1723 | 2.0629 | 2.3524 | 67.5 | 1.8966 | 8.9764
1449 | -2.7 | 3.6 | 50.8539 | 1.9939 | -1.2273 | 0 | 7.18 | 1 | 130 | 0 | 203.8263 | 1.5679 | 0.12546 | 2.6436 | 0.12546 | 15.8696
1450 | -2 | 1.8 | 51.6205 | 1.9776 | -0.61364 | 0 | 7.6 | 1 | 130 | 0 | 202.1684 | 1.5551 | 0.06273 | 1.2974 | 0.06273 | 16.2913
1451 | -1.5 | 3.6 | 52.9845 | 1.9225 | -1.2273 | 0 | 7.9 | 1 | 130 | 0 | 196.5345 | 1.5118 | 0.12546 | 2.5125 | 0.12546 | 17.0415
1452 | -0.7 | 5.4 | 53.6798 | 1.9136 | -1.8409 | 0 | 8.38 | 1 | 130 | 0 | 195.6253 | 1.5048 | 0.18819 | 3.7088 | 0.18819 | 17.4239
1453 | -0.8 | 0 | 53.7525 | 1.9062 | 0 | 0 | 8.32 | 1 | 130 | 0 | 194.8689 | 1.499 | 0 | 0 | 0 | 17.4639
1454 | -1 | 1.8 | 55.6587 | 1.7976 | -0.61364 | 0 | 8.2 | 1 | 130 | 0 | 183.7599 | 1.4135 | 0.06273 | 1.1827 | 0.06273 | 18.5123
1455 | -0.8 | 1.8 | 56.8427 | 1.7415 | -0.61364 | 0 | 8.32 | 1 | 130 | 0 | 178.0274 | 1.3694 | 0.06273 | 1.1528 | 0.06273 | 19.1635
1456 | -0.5 | 1.8 | 57.9705 | 1.6919 | -0.61364 | 0 | 8.5 | 1 | 130 | 0 | 172.9606 | 1.3305 | 0.06273 | 1.1257 | 0.06273 | 19.7838
1457 | -0.8 | 0 | 59.0488 | 1.6239 | 0 | 0 | 8.32 | 1 | 130 | 0 | 166.0039 | 1.277 | 0 | 0 | 0 | 20.3769
1458 | -1.8 | 5.4 | 60.6727 | 0 | -1.8409 | -0.20807 | 7.72 | 0 | 0 | 0 | 0 | #DIV/0! | 0.18819 | 3.197 | 0.18819 | 21.27
1459 | -2.1 | 1.8 | 58.6237 | 0 | -0.61364 | -0.19704 | 7.54 | 0 | 0 | 0 | 0 | #DIV/0! | 0.06273 | 1.1106 | 0.06273 | 20.1431
1460 | -2.2 | 12.7 | 57.8131 | 0 | -4.3295 | -0.19268 | 7.48 | 0 | 0 | 0 | 0 | #DIV/0! | 0.44259 | 7.9685 | 0.44259 | 19.6972
1461 | -2.3 | 63.9 | 53.2908 | 0 | 39.1957 | -0.16835 | 7.42 | 0 | 0 | 0.029074 | 0 | #DIV/0! | 2.2269 | 44.2819 | 2.1978 | 17.21
1462 | -2.6 | 0 | 39.1957 | 2.6189 | 0 | 0 | 7.24 | 1 | 130 | 0 | 267.7235 | 2.0594 | 0 | 0 | 0 | 9.4576
1463 | -2.9 | 0 | 41.8146 | 2.4687 | 0 | 0 | 7.06 | 1 | 130 | 0 | 252.3704 | 1.9413 | 0 | 0 | 0 | 10.898
1464 | -3.1 | 0 | 44.2833 | 2.3301 | 0 | 0 | 6.94 | 1 | 130 | 0 | 238.1958 | 1.8323 | 0 | 0 | 0 | 12.2558
1465 | -3.3 | 0 | 46.6134 | 2.1988 | 0 | 0 | 6.82 | 1 | 130 | 0 | 224.7769 | 1.7291 | 0 | 0 | 0 | 13.5374
1466 | -3.7 | 0 | 48.8122 | 2.0675 | 0 | 0 | 6.58 | 1 | 130 | 0 | 211.3533 | 1.6258 | 0 | 0 | 0 | 14.7467
1467 | -4.5 | 0 | 50.8797 | 1.9291 | 0 | 0 | 6.1 | 1 | 130 | 0 | 197.2055 | 1.517 | 0 | 0 | 0 | 15.8838
1468 | -4.9 | 0 | 52.8088 | 1.8122 | 0 | 0 | 5.86 | 1 | 130 | 0 | 185.2519 | 1.425 | 0 | 0 | 0 | 16.9449
1469 | -5.2 | 0 | 54.621 | 1.705 | 0 | 0 | 5.68 | 1 | 130 | 0 | 174.2956 | 1.3407 | 0 | 0 | 0 | 17.9415
1470 | -5.7 | 0 | 56.326 | 1.5965 | 0 | 0 | 5.38 | 1 | 130 | 0 | 163.2034 | 1.2554 | 0 | 0 | 0 | 18.8793
1471 | -6.2 | 29.5 | 57.9225 | 1.4938 | -10.0568 | 0 | 5.08 | 1 | 130 | 0 | 152.7025 | 1.1746 | 1.0281 | 18.4673 | 1.0281 | 19.7574
1472 | -5.6 | 67.5 | 49.3594 | 1.9714 | 33.1957 | 0 | 5.44 | 1 | 130 | 0.16542 | 201.5312 | 1.5502 | 2.3524 | 51.4489 | 2.187 | 15.0477
1473 | -3.9 | 3.6 | 33.1957 | 2.893 | -0.94892 | 0 | 6.46 | 1 | 130 | 0.028456 | 295.7433 | 2.2749 | 0.12546 | 3.6 | 0.097004 | 6.1576
1474 | -2.6 | 1.8 | 35.1398 | 2.8352 | -0.51422 | 0 | 7.24 | 1 | 130 | 0.010163 | 289.828 | 2.2294 | 0.06273 | 1.8 | 0.052567 | 7.2269
1475 | -1.1 | 3.6 | 37.4607 | 2.7642 | -1.1234 | 0 | 8.14 | 1 | 130 | 0.010619 | 282.5789 | 2.1737 | 0.12546 | 3.6 | 0.11484 | 8.5034
1476 | 0.1 | 5.4 | 39.1016 | 2.719 | -1.7858 | 0 | 8.86 | 1 | 130 | 0.0056357 | 277.9563 | 2.1381 | 0.18819 | 5.4 | 0.18255 | 9.4059
1477 | 1 | 0 | 40.0348 | 2.701 | 0 | 0 | 9.4 | 1 | 130 | 0 | 276.1102 | 2.1239 | 0 | 0 | 0 | 9.9192
1478 | 2 | 1.8 | 42.7358 | 2.5922 | -0.61364 | 0 | 10 | 1 | 130 | 0 | 264.9899 | 2.0384 | 0.06273 | 1.6496 | 0.06273 | 11.4047
1479 | 2.2 | 1.8 | 44.7143 | 2.4937 | -0.61364 | 0 | 10.12 | 1 | 130 | 0 | 254.9269 | 1.961 | 0.06273 | 1.5556 | 0.06273 | 12.4929
1480 | 1.6 | 1.8 | 46.5944 | 2.3724 | -0.61364 | 0 | 9.76 | 1 | 130 | 0 | 242.5203 | 1.8655 | 0.06273 | 1.4756 | 0.06273 | 13.5269
1481 | 1.2 | 0 | 48.3532 | 2.2645 | 0 | 0 | 9.52 | 1 | 130 | 0 | 231.4952 | 1.7807 | 0 | 0 | 0 | 14.4942
1482 | 0.8 | 5.4 | 50.6177 | 2.1297 | -1.8409 | 0 | 9.28 | 1 | 130 | 0 | 217.7135 | 1.6747 | 0.18819 | 3.9884 | 0.18819 | 15.7397
1483 | 0.3 | 1.8 | 50.9065 | 2.0967 | -0.61364 | 0 | 8.98 | 1 | 130 | 0 | 214.3395 | 1.6488 | 0.06273 | 1.3201 | 0.06273 | 15.8986
1484 | -0.2 | 12.7 | 52.3896 | 2 | -4.3295 | 0 | 8.68 | 1 | 130 | 0 | 204.4568 | 1.5727 | 0.44259 | 8.9881 | 0.44259 | 16.7143
1485 | -0.7 | 63.9 | 50.0601 | 2.1066 | 35.317 | 0 | 8.38 | 1 | 130 | 0.12144 | 215.3526 | 1.6566 | 2.2269 | 47.8531 | 2.1055 | 15.433
1486 | -1.1 | 0 | 35.317 | 2.8785 | 0 | 0 | 8.14 | 1 | 130 | 0 | 294.2625 | 2.2636 | 0 | 0 | 0 | 7.3243
1487 | -0.9 | 0 | 38.1955 | 2.7321 | 0 | 0 | 8.26 | 1 | 130 | 0 | 279.2945 | 2.1484 | 0 | 0 | 0 | 8.9075
1488 | -1.1 | 0 | 40.9276 | 2.5794 | 0 | 0 | 8.14 | 1 | 130 | 0 | 263.6845 | 2.0283 | 0 | 0 | 0 | 10.4102
1489 | -1.9 | 0 | 43.507 | 2.4137 | 0 | 0 | 7.66 | 1 | 130 | 0 | 246.7467 | 1.8981 | 0 | 0 | 0 | 11.8289
1490 | -2.6 | 0 | 45.9208 | 2.2604 | 0 | 0 | 7.24 | 1 | 130 | 0 | 231.0719 | 1.7775 | 0 | 0 | 0 | 13.1564
1491 | -3.1 | 0 | 48.1811 | 2.1223 | 0 | 0 | 6.94 | 1 | 130 | 0 | 216.9528 | 1.6689 | 0 | 0 | 0 | 14.3996
1492 | -3.6 | 0 | 50.3034 | 1.9915 | 0 | 0 | 6.64 | 1 | 130 | 0 | 203.5864 | 1.566 | 0 | 0 | 0 | 15.5669
1493 | -4.2 | 0 | 52.2949 | 1.8642 | 0 | 0 | 6.28 | 1 | 130 | 0 | 190.5726 | 1.4659 | 0 | 0 | 0 | 16.6622
1494 | -4.8 | 0 | 54.1591 | 1.7437 | 0 | 0 | 5.92 | 1 | 130 | 0 | 178.2527 | 1.3712 | 0 | 0 | 0 | 17.6875
1495 | -5 | 29.5 | 55.9028 | 1.6437 | -10.0568 | 0 | 5.8 | 1 | 130 | 0 | 168.0295 | 1.2925 | 1.0281 | 19.2798 | 1.0281 | 18.6466
1496 | -4.2 | 67.5 | 47.4897 | 2.1204 | 30.246 | 0 | 6.28 | 1 | 130 | 0.2171 | 216.761 | 1.6674 | 2.3524 | 54.0148 | 2.1353 | 14.0193
1497 | -2.4 | 3.6 | 30.246 | 3.1031 | -0.82824 | 0 | 7.36 | 1 | 130 | 0.040791 | 317.2194 | 2.4401 | 0.12546 | 3.6 | 0.084669 | 4.5353
1498 | -0.2 | 1.8 | 32.5208 | 3.0593 | -0.46065 | 0 | 8.68 | 1 | 130 | 0.015639 | 312.7415 | 2.4057 | 0.06273 | 1.8 | 0.047091 | 5.7865
1499 | 1.6 | 3.6 | 35.1195 | 2.9841 | -1.0276 | 0 | 9.76 | 1 | 130 | 0.02041 | 305.0589 | 2.3466 | 0.12546 | 3.6 | 0.10505 | 7.2157
1500 | 3.3 | 5.4 | 37.076 | 2.9397 | -1.6615 | 0 | 10.78 | 1 | 130 | 0.018342 | 300.5158 | 2.3117 | 0.18819 | 5.4 | 0.16985 | 8.2918
1501 | 5.1 | 0 | 38.3542 | 2.9349 | 0 | 0 | 11.86 | 1 | 130 | 0 | 300.0295 | 2.3079 | 0 | 0 | 0 | 8.9948
1502 | 6.1 | 1.8 | 41.2892 | 2.8137 | -0.61364 | 0 | 12.46 | 1 | 130 | 0 | 287.6341 | 2.2126 | 0.06273 | 1.7258 | 0.06273 | 10.609
1503 | 6.6 | 1.8 | 43.4892 | 2.714 | -0.61364 | 0 | 12.76 | 1 | 130 | 0 | 277.4438 | 2.1342 | 0.06273 | 1.6125 | 0.06273 | 11.8191
1504 | 6.8 | 1.8 | 45.5896 | 2.6091 | -0.61364 | 0 | 12.88 | 1 | 130 | 0 | 266.7168 | 2.0517 | 0.06273 | 1.5173 | 0.06273 | 12.9743
1505 | 6.5 | 0 | 47.585 | 2.4921 | 0 | 0 | 12.7 | 1 | 130 | 0 | 254.7616 | 1.9597 | 0 | 0 | 0 | 14.0718
1506 | 4.2 | 5.4 | 50.0771 | 2.2783 | -1.8409 | 0 | 11.32 | 1 | 130 | 0 | 232.8996 | 1.7915 | 0.18819 | 4.0422 | 0.18819 | 15.4424
1507 | 0.8 | 1.8 | 50.5145 | 2.1352 | -0.61364 | 0 | 9.28 | 1 | 130 | 0 | 218.276 | 1.679 | 0.06273 | 1.3329 | 0.06273 | 15.683
1508 | 0.1 | 12.7 | 52.0361 | 2.0294 | -4.3295 | 0 | 8.86 | 1 | 130 | 0 | 207.4634 | 1.5959 | 0.44259 | 9.0636 | 0.44259 | 16.5198
1509 | -0.5 | 63.9 | 49.736 | 2.1309 | 34.8611 | 0 | 8.5 | 1 | 130 | 0.13054 | 217.8389 | 1.6757 | 2.2269 | 48.2434 | 2.0964 | 15.2548
1510 | -1.2 | 0 | 34.8611 | 2.8993 | 0 | 0 | 8.08 | 1 | 130 | 0 | 296.3872 | 2.2799 | 0 | 0 | 0 | 7.0736
1511 | -1.6 | 0 | 37.7604 | 2.7307 | 0 | 0 | 7.84 | 1 | 130 | 0 | 279.1459 | 2.1473 | 0 | 0 | 0 | 8.6682
1512 | -2.1 | 0 | 40.491 | 2.5675 | 0 | 0 | 7.54 | 1 | 130 | 0 | 262.4639 | 2.019 | 0 | 0 | 0 | 10.1701
1513 | -2.4 | 0 | 43.0585 | 2.42 | 0 | 0 | 7.36 | 1 | 130 | 0 | 247.3911 | 1.903 | 0 | 0 | 0 | 11.5822
1514 | -2.6 | 0 | 45.4785 | 2.284 | 0 | 0 | 7.24 | 1 | 130 | 0 | 233.482 | 1.796 | 0 | 0 | 0 | 12.9132
1515 | -2.9 | 0 | 47.7625 | 2.1516 | 0 | 0 | 7.06 | 1 | 130 | 0 | 219.9544 | 1.692 | 0 | 0 | 0 | 14.1694
1516 | -3.1 | 0 | 49.9141 | 2.0299 | 0 | 0 | 6.94 | 1 | 130 | 0 | 207.508 | 1.5962 | 0 | 0 | 0 | 15.3528
1517 | -3.1 | 0 | 51.944 | 1.9217 | 0 | 0 | 6.94 | 1 | 130 | 0 | 196.4451 | 1.5111 | 0 | 0 | 0 | 16.4692
1518 | -3.2 | 0 | 53.8657 | 1.8157 | 0 | 0 | 6.88 | 1 | 130 | 0 | 185.6121 | 1.4278 | 0 | 0 | 0 | 17.5261
1519 | -3.1 | 29.5 | 55.6814 | 1.7224 | -10.0568 | 0 | 6.94 | 1 | 130 | 0 | 176.0766 | 1.3544 | 1.0281 | 19.3733 | 1.0281 | 18.5248
1520 | -2.5 | 67.5 | 47.347 | 2.1879 | 30.0041 | 0 | 7.3 | 1 | 130 | 0.221 | 223.6591 | 1.7205 | 2.3524 | 54.2213 | 2.1314 | 13.9408
1521 | -0.5 | 3.6 | 30.0041 | 3.1829 | -0.81835 | 0 | 8.5 | 1 | 130 | 0.041803 | 325.3778 | 2.5029 | 0.12546 | 3.6 | 0.083657 | 4.4022
1522 | 2.1 | 1.8 | 32.3686 | 3.1484 | -0.45754 | 0 | 10.06 | 1 | 130 | 0.015957 | 321.851 | 2.4758 | 0.06273 | 1.8 | 0.046773 | 5.7027
1523 | 3.6 | 3.6 | 35.0595 | 3.0578 | -1.0252 | 0 | 10.96 | 1 | 130 | 0.020661 | 312.5857 | 2.4045 | 0.12546 | 3.6 | 0.1048 | 7.1827
1524 | 4.6 | 5.4 | 37.0921 | 2.9846 | -1.6625 | 0 | 11.56 | 1 | 130 | 0.018241 | 305.108 | 2.347 | 0.18819 | 5.4 | 0.16995 | 8.3007
1525 | 5.9 | 0 | 38.4143 | 2.9599 | 0 | 0 | 12.34 | 1 | 130 | 0 | 302.5823 | 2.3276 | 0 | 0 | 0 | 9.0278
1526 | 6.3 | 1.8 | 41.3742 | 2.8162 | -0.61364 | 0 | 12.58 | 1 | 130 | 0 | 287.8907 | 2.2145 | 0.06273 | 1.7212 | 0.06273 | 10.6558
1527 | 6.6 | 1.8 | 43.5767 | 2.7093 | -0.61364 | 0 | 12.76 | 1 | 130 | 0 | 276.9668 | 2.1305 | 0.06273 | 1.6083 | 0.06273 | 11.8672
1528 | 6.1 | 1.8 | 45.6724 | 2.58 | -0.61364 | 0 | 12.46 | 1 | 130 | 0 | 263.7452 | 2.0288 | 0.06273 | 1.5138 | 0.06273 | 13.0198
1529 | 5.5 | 0 | 47.6388 | 2.454 | 0 | 0 | 12.1 | 1 | 130 | 0 | 250.8685 | 1.9298 | 0 | 0 | 0 | 14.1013
1530 | 4.9 | 5.4 | 50.0929 | 2.3021 | -1.8409 | 0 | 11.74 | 1 | 130 | 0 | 235.334 | 1.8103 | 0.18819 | 4.0406 | 0.18819 | 15.4511
1531 | 4 | 1.8 | 50.554 | 2.2458 | -0.61364 | 0 | 11.2 | 1 | 130 | 0 | 229.5806 | 1.766 | 0.06273 | 1.3316 | 0.06273 | 15.7047
1532 | 3.1 | 12.7 | 52.1862 | 2.1271 | -4.3295 | 0 | 10.66 | 1 | 130 | 0 | 217.4453 | 1.6727 | 0.44259 | 9.0314 | 0.44259 | 16.6024
1533 | 2.8 | 63.9 | 49.9837 | 2.2339 | 35.2107 | 0 | 10.48 | 1 | 130 | 0.12358 | 228.3687 | 1.7567 | 2.2269 | 47.9445 | 2.1033 | 15.3911
1534 | 1.9 | 0 | 35.2107 | 2.9898 | 0 | 0 | 9.94 | 1 | 130 | 0 | 305.6418 | 2.3511 | 0 | 0 | 0 | 7.2659
1535 | 1 | 0 | 38.2005 | 2.7988 | 0 | 0 | 9.4 | 1 | 130 | 0 | 286.1071 | 2.2008 | 0 | 0 | 0 | 8.9103
1536 | 0.9 | 0 | 40.9993 | 2.646 | 0 | 0 | 9.34 | 1 | 130 | 0 | 270.4939 | 2.0807 | 0 | 0 | 0 | 10.4496
1537 | 1.1 | 0 | 43.6453 | 2.512 | 0 | 0 | 9.46 | 1 | 130 | 0 | 256.7931 | 1.9753 | 0 | 0 | 0 | 11.9049
1538 | 1.4 | 0 | 46.1573 | 2.3886 | 0 | 0 | 9.64 | 1 | 130 | 0 | 244.1827 | 1.8783 | 0 | 0 | 0 | 13.2865
1539 | 1.5 | 0 | 48.5459 | 2.2648 | 0 | 0 | 9.7 | 1 | 130 | 0 | 231.5246 | 1.781 | 0 | 0 | 0 | 14.6003
1540 | 1.8 | 0 | 50.8108 | 2.1546 | 0 | 0 | 9.88 | 1 | 130 | 0 | 220.2614 | 1.6943 | 0 | 0 | 0 | 15.8459
1541 | 1.5 | 0 | 52.9654 | 2.0292 | 0 | 0 | 9.7 | 1 | 130 | 0 | 207.4386 | 1.5957 | 0 | 0 | 0 | 17.031
1542 | 1.6 | 0 | 54.9946 | 1.9245 | 0 | 0 | 9.76 | 1 | 130 | 0 | 196.7395 | 1.5134 | 0 | 0 | 0 | 18.147
1543 | 1.8 | 29.5 | 56.9191 | 1.829 | -10.0568 | 0 | 9.88 | 1 | 130 | 0 | 186.9707 | 1.4382 | 1.0281 | 18.8622 | 1.0281 | 19.2055
1544 | 1.4 | 67.5 | 48.6913 | 2.2535 | 32.1882 | 0 | 9.64 | 1 | 130 | 0.18401 | 230.3724 | 1.7721 | 2.3524 | 52.3373 | 2.1684 | 14.6802
1545 | 1.8 | 3.6 | 32.1882 | 3.1475 | -0.9077 | 0 | 9.88 | 1 | 130 | 0.032669 | 321.7542 | 2.475 | 0.12546 | 3.6 | 0.092791 | 5.6035
1546 | 2.4 | 1.8 | 34.428 | 3.0492 | -0.49966 | 0 | 10.24 | 1 | 130 | 0.011651 | 311.7075 | 2.3978 | 0.06273 | 1.8 | 0.051079 | 6.8354
1547 | 2.9 | 3.6 | 36.9775 | 2.9309 | -1.1036 | 0 | 10.54 | 1 | 130 | 0.01264 | 299.6127 | 2.3047 | 0.12546 | 3.6 | 0.11282 | 8.2376
1548 | 2.9 | 5.4 | 38.8047 | 2.8335 | -1.7676 | 0 | 10.54 | 1 | 130 | 0.0074979 | 289.6542 | 2.2281 | 0.18819 | 5.4 | 0.18069 | 9.2426
1549 | 3.5 | 0 | 39.8706 | 2.7978 | 0 | 0 | 10.9 | 1 | 130 | 0 | 286.0051 | 2.2 | 0 | 0 | 0 | 9.8288
1550 | 4.1 | 1.8 | 42.6684 | 2.6697 | -0.61364 | 0 | 11.26 | 1 | 130 | 0 | 272.9174 | 2.0994 | 0.06273 | 1.653 | 0.06273 | 11.3676
1551 | 4.5 | 1.8 | 44.7245 | 2.5742 | -0.61364 | 0 | 11.5 | 1 | 130 | 0 | 263.1517 | 2.0242 | 0.06273 | 1.5551 | 0.06273 | 12.4985
1552 | 4.3 | 1.8 | 46.685 | 2.4626 | -0.61364 | 0 | 11.38 | 1 | 130 | 0 | 251.7466 | 1.9365 | 0.06273 | 1.472 | 0.06273 | 13.5768
1553 | 3.8 | 0 | 48.534 | 2.3464 | 0 | 0 | 11.08 | 1 | 130 | 0 | 239.8696 | 1.8452 | 0 | 0 | 0 | 14.5937
1554 | 3.5 | 5.4 | 50.8805 | 2.2108 | -1.8409 | 0 | 10.9 | 1 | 130 | 0 | 226.0014 | 1.7385 | 0.18819 | 3.9628 | 0.18819 | 15.8843
1555 | 3.1 | 1.8 | 51.2503 | 2.177 | -0.61364 | 0 | 10.66 | 1 | 130 | 0 | 222.5456 | 1.7119 | 0.06273 | 1.3091 | 0.06273 | 16.0877
1556 | 2.8 | 12.7 | 52.8137 | 2.0831 | -4.3295 | 0 | 10.48 | 1 | 130 | 0 | 212.9454 | 1.638 | 0.44259 | 8.899 | 0.44259 | 16.9475
1557 | 2.6 | 63.9 | 50.5672 | 2.1958 | 36.006 | 0 | 10.36 | 1 | 130 | 0.10714 | 224.4687 | 1.7267 | 2.2269 | 47.2549 | 2.1198 | 15.712
1558 | 2.5 | 0 | 36.006 | 2.9686 | 0 | 0 | 10.3 | 1 | 130 | 0 | 303.4676 | 2.3344 | 0 | 0 | 0 | 7.7033
1559 | 2.6 | 0 | 38.9745 | 2.8138 | 0 | 0 | 10.36 | 1 | 130 | 0 | 287.6488 | 2.2127 | 0 | 0 | 0 | 9.336
1560 | 2.7 | 0 | 41.7884 | 2.6673 | 0 | 0 | 10.42 | 1 | 130 | 0 | 272.6734 | 2.0975 | 0 | 0 | 0 | 10.8836
1561 | 2.8 | 0 | 44.4557 | 2.5287 | 0 | 0 | 10.48 | 1 | 130 | 0 | 258.4964 | 1.9884 | 0 | 0 | 0 | 12.3506
1562 | 2.7 | 0 | 46.9844 | 2.3903 | 0 | 0 | 10.42 | 1 | 130 | 0 | 244.3552 | 1.8797 | 0 | 0 | 0 | 13.7414
1563 | 2.7 | 0 | 49.3747 | 2.2629 | 0 | 0 | 10.42 | 1 | 130 | 0 | 231.3279 | 1.7794 | 0 | 0 | 0 | 15.0561
1564 | 2.7 | 0 | 51.6376 | 2.1423 | 0 | 0 | 10.42 | 1 | 130 | 0 | 218.9952 | 1.6846 | 0 | 0 | 0 | 16.3007
1565 | 2.7 | 0 | 53.7798 | 2.028 | 0 | 0 | 10.42 | 1 | 130 | 0 | 207.3199 | 1.5948 | 0 | 0 | 0 | 17.4789
1566 | 2.6 | 0 | 55.8079 | 1.9164 | 0 | 0 | 10.36 | 1 | 130 | 0 | 195.9071 | 1.507 | 0 | 0 | 0 | 18.5943
1567 | 2.8 | 29.5 | 57.7243 | 1.8213 | -10.0568 | 0 | 10.48 | 1 | 130 | 0 | 186.1827 | 1.4322 | 1.0281 | 18.544 | 1.0281 | 19.6484
1568 | 3.5 | 67.5 | 49.4887 | 2.285 | 33.3847 | 0 | 10.9 | 1 | 130 | 0.16181 | 233.5864 | 1.7968 | 2.3524 | 51.2805 | 2.1906 | 15.1188
1569 | 4.4 | 3.6 | 33.3847 | 3.1752 | -0.95665 | 0 | 11.44 | 1 | 130 | 0.027665 | 324.5932 | 2.4969 | 0.12546 | 3.6 | 0.097795 | 6.2616
1570 | 4.9 | 1.8 | 35.6033 | 3.0746 | -0.5237 | 0 | 11.74 | 1 | 130 | 0.0091935 | 314.3019 | 2.4177 | 0.06273 | 1.8 | 0.053537 | 7.4818
1571 | 5 | 3.6 | 38.1542 | 2.9421 | -1.1518 | 0 | 11.8 | 1 | 130 | 0.0077193 | 300.7598 | 2.3135 | 0.12546 | 3.6 | 0.11774 | 8.8848
1572 | 5.1 | 5.4 | 39.9445 | 2.8502 | -1.8375 | 0 | 11.86 | 1 | 130 | 0.00034817 | 291.3625 | 2.2412 | 0.18819 | 5.4 | 0.18784 | 9.8695
1573 | 5 | 0 | 40.9572 | 2.7927 | 0 | 0 | 11.8 | 1 | 130 | 0 | 285.4835 | 2.196 | 0 | 0 | 0 | 10.4264
1574 | 5.3 | 1.8 | 43.7498 | 2.6543 | -0.61364 | 0 | 11.98 | 1 | 130 | 0 | 271.3436 | 2.0873 | 0.06273 | 1.6 | 0.06273 | 11.9624
1575 | 5.5 | 1.8 | 45.7905 | 2.5526 | -0.61364 | 0 | 12.1 | 1 | 130 | 0 | 260.9418 | 2.0072 | 0.06273 | 1.5088 | 0.06273 | 13.0848
1576 | 5.4 | 1.8 | 47.7294 | 2.4457 | -0.61364 | 0 | 12.04 | 1 | 130 | 0 | 250.0145 | 1.9232 | 0.06273 | 1.4312 | 0.06273 | 14.1512
1577 | 4.9 | 0 | 49.5615 | 2.3304 | 0 | 0 | 11.74 | 1 | 130 | 0 | 238.2298 | 1.8325 | 0 | 0 | 0 | 15.1588
1578 | 4.5 | 5.4 | 51.8919 | 2.1921 | -1.8409 | 0 | 11.5 | 1 | 130 | 0 | 224.0891 | 1.7238 | 0.18819 | 3.8671 | 0.18819 | 16.4405
1579 | 4.2 | 1.8 | 52.2431 | 2.1628 | -0.61364 | 0 | 11.32 | 1 | 130 | 0 | 221.0952 | 1.7007 | 0.06273 | 1.2783 | 0.06273 | 16.6337
1580 | 3.8 | 12.7 | 53.7922 | 2.0661 | -4.3295 | 0 | 11.08 | 1 | 130 | 0 | 211.2123 | 1.6247 | 0.44259 | 8.7002 | 0.44259 | 17.4857
1581 | 3.4 | 63.9 | 51.5288 | 2.1727 | 37.2304 | 0 | 10.84 | 1 | 130 | 0.079827 | 222.108 | 1.7085 | 2.2269 | 46.1607 | 2.1471 | 16.2408
1582 | 2.9 | 0 | 37.2304 | 2.9174 | 0 | 0 | 10.54 | 1 | 130 | 0 | 298.2344 | 2.2941 | 0 | 0 | 0 | 8.3767
1583 | 2.5 | 0 | 40.1478 | 2.7478 | 0 | 0 | 10.3 | 1 | 130 | 0 | 280.8947 | 2.1607 | 0 | 0 | 0 | 9.9813
1584 | 2.4 | 0 | 42.8955 | 2.5978 | 0 | 0 | 10.24 | 1 | 130 | 0 | 265.5594 | 2.0428 | 0 | 0 | 0 | 11.4925
1585 | 2.2 | 0 | 45.4933 | 2.4522 | 0 | 0 | 10.12 | 1 | 130 | 0 | 250.6816 | 1.9283 | 0 | 0 | 0 | 12.9213
1586 | 2 | 0 | 47.9455 | 2.3144 | 0 | 0 | 10 | 1 | 130 | 0 | 236.5971 | 1.82 | 0 | 0 | 0 | 14.27
1587 | 1.8 | 0 | 50.2599 | 2.184 | 0 | 0 | 9.88 | 1 | 130 | 0 | 223.2634 | 1.7174 | 0 | 0 | 0 | 15.543
1588 | 1.4 | 0 | 52.4439 | 2.0535 | 0 | 0 | 9.64 | 1 | 130 | 0 | 209.9206 | 1.6148 | 0 | 0 | 0 | 16.7442
1589 | 1.3 | 0 | 54.4974 | 1.9405 | 0 | 0 | 9.58 | 1 | 130 | 0 | 198.3691 | 1.5259 | 0 | 0 | 0 | 17.8736
1590 | 1.2 | 0 | 56.4379 | 1.8335 | 0 | 0 | 9.52 | 1 | 130 | 0 | 187.4335 | 1.4418 | 0 | 0 | 0 | 18.9408
1591 | 1.1 | 29.5 | 58.2714 | 1.7322 | -10.0568 | 0 | 9.46 | 1 | 130 | 0 | 177.0808 | 1.3622 | 1.0281 | 18.3338 | 1.0281 | 19.9493
1592 | 1.8 | 67.5 | 49.9468 | 2.2007 | 34.0387 | 0 | 9.88 | 1 | 130 | 0.14898 | 224.9698 | 1.7305 | 2.3524 | 50.6924 | 2.2034 | 15.3708
1593 | 2.3 | 3.6 | 34.0387 | 3.0664 | -0.9834 | 0 | 10.18 | 1 | 130 | 0.02493 | 313.4689 | 2.4113 | 0.12546 | 3.6 | 0.10053 | 6.6213
1594 | 3.1 | 1.8 | 36.1217 | 2.9835 | -0.53431 | 0 | 10.66 | 1 | 130 | 0.0081094 | 304.9965 | 2.3461 | 0.06273 | 1.8 | 0.054621 | 7.767
1595 | 3.9 | 3.6 | 38.571 | 2.8811 | -1.1688 | 0 | 11.14 | 1 | 130 | 0.0059762 | 294.5282 | 2.2656 | 0.12546 | 3.6 | 0.11948 | 9.114
1596 | 4.3 | 5.4 | 40.2833 | 2.8039 | -1.8409 | 0 | 11.38 | 1 | 130 | 0 | 286.6361 | 2.2049 | 0.18819 | 5.3495 | 0.18819 | 10.0558
1597 | 5.3 | 0 | 41.2463 | 2.7878 | 0 | 0 | 11.98 | 1 | 130 | 0 | 284.9877 | 2.1922 | 0 | 0 | 0 | 10.5855
1598 | 5.2 | 1.8 | 44.0341 | 2.6357 | -0.61364 | 0 | 11.92 | 1 | 130 | 0 | 269.4341 | 2.0726 | 0.06273 | 1.5866 | 0.06273 | 12.1188
1599 | 4.3 | 1.8 | 46.0561 | 2.4962 | -0.61364 | 0 | 11.38 | 1 | 130 | 0 | 255.1741 | 1.9629 | 0.06273 | 1.4977 | 0.06273 | 13.2309
1600 | 4.8 | 1.8 | 47.9386 | 2.4134 | -0.61364 | 0 | 11.68 | 1 | 130 | 0 | 246.7144 | 1.8978 | 0.06273 | 1.4234 | 0.06273 | 14.2663
1601 | 4.4 | 0 | 49.7384 | 2.3034 | 0 | 0 | 11.44 | 1 | 130 | 0 | 235.4656 | 1.8113 | 0 | 0 | 0 | 15.2561
1602 | 3.3 | 5.4 | 52.0418 | 2.1418 | -1.8409 | 0 | 10.78 | 1 | 130 | 0 | 218.9523 | 1.6842 | 0.18819 | 3.8533 | 0.18819 | 16.523
1603 | 2 | 1.8 | 52.3427 | 2.08 | -0.61364 | 0 | 10 | 1 | 130 | 0 | 212.6323 | 1.6356 | 0.06273 | 1.2753 | 0.06273 | 16.6885
1604 | 0.7 | 12.7 | 53.8091 | 1.9561 | -4.3295 | 0 | 9.22 | 1 | 130 | 0 | 199.9605 | 1.5382 | 0.44259 | 8.6968 | 0.44259 | 17.495
1605 | 0.3 | 63.9 | 51.4356 | 2.0685 | 37.1164 | 0 | 8.98 | 1 | 130 | 0.082487 | 211.4561 | 1.6266 | 2.2269 | 46.2646 | 2.1444 | 16.1896
1606 | 0.3 | 0 | 37.1164 | 2.8319 | 0 | 0 | 8.98 | 1 | 130 | 0 | 289.4958 | 2.2269 | 0 | 0 | 0 | 8.314
1607 | 0.3 | 0 | 39.9483 | 2.6809 | 0 | 0 | 8.98 | 1 | 130 | 0 | 274.0619 | 2.1082 | 0 | 0 | 0 | 9.8715
1608 | 0.5 | 0 | 42.6292 | 2.545 | 0 | 0 | 9.1 | 1 | 130 | 0 | 260.1709 | 2.0013 | 0 | 0 | 0 | 11.3461
1609 | 0.9 | 0 | 45.1742 | 2.4234 | 0 | 0 | 9.34 | 1 | 130 | 0 | 247.7404 | 1.9057 | 0 | 0 | 0 | 12.7458
1610 | 1.1 | 0 | 47.5977 | 2.3013 | 0 | 0 | 9.46 | 1 | 130 | 0 | 235.2527 | 1.8096 | 0 | 0 | 0 | 14.0787
1611 | 0.9 | 0 | 49.899 | 2.1716 | 0 | 0 | 9.34 | 1 | 130 | 0 | 221.9907 | 1.7076 | 0 | 0 | 0 | 15.3444
1612 | 0.5 | 0 | 52.0705 | 2.0417 | 0 | 0 | 9.1 | 1 | 130 | 0 | 208.7157 | 1.6055 | 0 | 0 | 0 | 16.5388
1613 | 0.6 | 0 | 54.1122 | 1.9364 | 0 | 0 | 9.16 | 1 | 130 | 0 | 197.9485 | 1.5227 | 0 | 0 | 0 | 17.6617
1614 | 0.9 | 0 | 56.0486 | 1.8437 | 0 | 0 | 9.34 | 1 | 130 | 0 | 188.4753 | 1.4498 | 0 | 0 | 0 | 18.7267
1615 | 0.9 | 29.5 | 57.8923 | 1.7454 | -10.0568 | 0 | 9.34 | 1 | 130 | 0 | 178.4271 | 1.3725 | 1.0281 | 18.479 | 1.0281 | 19.7408
1616 | 1 | 67.5 | 49.5809 | 2.192 | 33.5182 | 0 | 9.4 | 1 | 130 | 0.15923 | 224.0843 | 1.7237 | 2.3524 | 51.1611 | 2.1931 | 15.1695
1617 | 1.6 | 3.6 | 33.5182 | 3.0695 | -0.96211 | 0 | 9.76 | 1 | 130 | 0.027107 | 313.7857 | 2.4137 | 0.12546 | 3.6 | 0.098353 | 6.335
1618 | 2.1 | 1.8 | 35.6256 | 2.9748 | -0.52416 | 0 | 10.06 | 1 | 130 | 0.0091468 | 304.1003 | 2.3392 | 0.06273 | 1.8 | 0.053583 | 7.4941
1619 | 2.8 | 3.6 | 38.0762 | 2.8688 | -1.1486 | 0 | 10.48 | 1 | 130 | 0.0080452 | 293.2645 | 2.2559 | 0.12546 | 3.6 | 0.11741 | 8.8419
1620 | 3.4 | 5.4 | 39.7964 | 2.7982 | -1.8284 | 0 | 10.84 | 1 | 130 | 0.001277 | 286.0495 | 2.2004 | 0.18819 | 5.4 | 0.18691 | 9.788
1621 | 4.5 | 0 | 40.7662 | 2.7852 | 0 | 0 | 11.5 | 1 | 130 | 0 | 284.7242 | 2.1902 | 0 | 0 | 0 | 10.3214
1622 | 2.1 | 1.8 | 43.5514 | 2.5522 | -0.61364 | 0 | 10.06 | 1 | 130 | 0 | 260.9048 | 2.007 | 0.06273 | 1.6095 | 0.06273 | 11.8533
1623 | 2.2 | 1.8 | 45.49 | 2.4524 | -0.61364 | 0 | 10.12 | 1 | 130 | 0 | 250.6995 | 1.9285 | 0.06273 | 1.5216 | 0.06273 | 12.9195
1624 | 1.4 | 1.8 | 47.3288 | 2.3262 | -0.61364 | 0 | 9.64 | 1 | 130 | 0 | 237.7983 | 1.8292 | 0.06273 | 1.4466 | 0.06273 | 13.9308
1625 | 1.4 | 0 | 49.0413 | 2.2349 | 0 | 0 | 9.64 | 1 | 130 | 0 | 228.4649 | 1.7574 | 0 | 0 | 0 | 14.8727
1626 | 1.1 | 5.4 | 51.2762 | 2.1052 | -1.8409 | 0 | 9.46 | 1 | 130 | 0 | 215.2048 | 1.6554 | 0.18819 | 3.9248 | 0.18819 | 16.1019
1627 | 0.8 | 1.8 | 51.5405 | 2.0805 | -0.61364 | 0 | 9.28 | 1 | 130 | 0 | 212.6845 | 1.636 | 0.06273 | 1.2999 | 0.06273 | 16.2472
1628 | 0.8 | 12.7 | 53.0073 | 2.0023 | -4.3295 | 0 | 9.28 | 1 | 130 | 0 | 204.69 | 1.5745 | 0.44259 | 8.859 | 0.44259 | 17.054
1629 | 0.8 | 63.9 | 50.6801 | 2.1264 | 36.1553 | 0 | 9.28 | 1 | 130 | 0.10395 | 217.3734 | 1.6721 | 2.2269 | 47.1238 | 2.123 | 15.7741
1630 | 0.9 | 0 | 36.1553 | 2.9043 | 0 | 0 | 9.34 | 1 | 130 | 0 | 296.8939 | 2.2838 | 0 | 0 | 0 | 7.7854
1631 | 0.7 | 0 | 39.0595 | 2.7424 | 0 | 0 | 9.22 | 1 | 130 | 0 | 280.3456 | 2.1565 | 0 | 0 | 0 | 9.3827
1632 | 0.4 | 0 | 41.8019 | 2.5856 | 0 | 0 | 9.04 | 1 | 130 | 0 | 264.3196 | 2.0332 | 0 | 0 | 0 | 10.8911
1633 | 0.6 | 0 | 44.3875 | 2.4548 | 0 | 0 | 9.16 | 1 | 130 | 0 | 250.9479 | 1.9304 | 0 | 0 | 0 | 12.3131
1634 | 0.4 | 0 | 46.8424 | 2.3169 | 0 | 0 | 9.04 | 1 | 130 | 0 | 236.8492 | 1.8219 | 0 | 0 | 0 | 13.6633
1635 | 0.3 | 0 | 49.1593 | 2.1899 | 0 | 0 | 8.98 | 1 | 130 | 0 | 223.862 | 1.722 | 0 | 0 | 0 | 14.9376
1636 | -0.1 | 0 | 51.3491 | 2.059 | 0 | 0 | 8.74 | 1 | 130 | 0 | 210.4873 | 1.6191 | 0 | 0 | 0 | 16.142
1637 | -0.4 | 0 | 53.4081 | 1.9387 | 0 | 0 | 8.56 | 1 | 130 | 0 | 198.1856 | 1.5245 | 0 | 0 | 0 | 17.2745
1638 | -1.2 | 0 | 55.3468 | 1.8072 | 0 | 0 | 8.08 | 1 | 130 | 0 | 184.7398 | 1.4211 | 0 | 0 | 0 | 18.3408
1639 | -1.6 | 29.5 | 57.154 | 1.6967 | -10.0568 | 0 | 7.84 | 1 | 130 | 0 | 173.4508 | 1.3342 | 1.0281 | 18.7683 | 1.0281 | 19.3347
1640 | -1.4 | 67.5 | 48.7939 | 2.1495 | 32.3463 | 0 | 7.96 | 1 | 130 | 0.18116 | 219.7332 | 1.6903 | 2.3524 | 52.1989 | 2.1712 | 14.7366
1641 | -0.7 | 3.6 | 32.3463 | 3.051 | -0.91417 | 0 | 8.38 | 1 | 130 | 0.032008 | 311.8927 | 2.3992 | 0.12546 | 3.6 | 0.093452 | 5.6905
1642 | 0.1 | 1.8 | 34.4831 | 2.9652 | -0.50079 | 0 | 8.86 | 1 | 130 | 0.011536 | 303.127 | 2.3317 | 0.06273 | 1.8 | 0.051194 | 6.8657
1643 | 1.2 | 3.6 | 36.9476 | 2.8726 | -1.1024 | 0 | 9.52 | 1 | 130 | 0.012765 | 293.6557 | 2.2589 | 0.12546 | 3.6 | 0.11269 | 8.2212
1644 | 2.3 | 5.4 | 38.7178 | 2.817 | -1.7622 | 0 | 10.18 | 1 | 130 | 0.0080434 | 287.9682 | 2.2151 | 0.18819 | 5.4 | 0.18015 | 9.1948
1645 | 2.9 | 0 | 39.7725 | 2.7819 | 0 | 0 | 10.54 | 1 | 130 | 0 | 284.3799 | 2.1875 | 0 | 0 | 0 | 9.7749
1646 | 3.5 | 1.8 | 42.5544 | 2.6547 | -0.61364 | 0 | 10.9 | 1 | 130 | 0 | 271.3788 | 2.0875 | 0.06273 | 1.6588 | 0.06273 | 11.3049
1647 | 3.1 | 1.8 | 44.5954 | 2.5318 | -0.61364 | 0 | 10.66 | 1 | 130 | 0 | 258.8151 | 1.9909 | 0.06273 | 1.5609 | 0.06273 | 12.4275
1648 | 3.7 | 1.8 | 46.5135 | 2.4506 | -0.61364 | 0 | 11.02 | 1 | 130 | 0 | 250.5212 | 1.9271 | 0.06273 | 1.4789 | 0.06273 | 13.4824
1649 | 3.3 | 0 | 48.3505 | 2.3386 | 0 | 0 | 10.78 | 1 | 130 | 0 | 239.0695 | 1.839 | 0 | 0 | 0 | 14.4928
1650 | 2.8 | 5.4 | 50.6892 | 2.1963 | -1.8409 | 0 | 10.48 | 1 | 130 | 0 | 224.524 | 1.7271 | 0.18819 | 3.9814 | 0.18819 | 15.779
1651 | 1.7 | 1.8 | 51.0446 | 2.1386 | -0.61364 | 0 | 9.82 | 1 | 130 | 0 | 218.627 | 1.6817 | 0.06273 | 1.3156 | 0.06273 | 15.9745
1652 | 1.4 | 12.7 | 52.5696 | 2.0468 | -4.3295 | 0 | 9.64 | 1 | 130 | 0 | 209.2357 | 1.6095 | 0.44259 | 8.95 | 0.44259 | 16.8133
1653 | 0.8 | 63.9 | 50.2868 | 2.1474 | 35.6287 | 0 | 9.28 | 1 | 130 | 0.11505 | 219.5167 | 1.6886 | 2.2269 | 47.5838 | 2.1119 | 15.5578
1654 | 0.2 | 0 | 35.6287 | 2.9077 | 0 | 0 | 8.92 | 1 | 130 | 0 | 297.2434 | 2.2865 | 0 | 0 | 0 | 7.4958
1655 | 0 | 0 | 38.5364 | 2.7456 | 0 | 0 | 8.8 | 1 | 130 | 0 | 280.6765 | 2.159 | 0 | 0 | 0 | 9.095
1656 | -0.3 | 0 | 41.2821 | 2.5887 | 0 | 0 | 8.62 | 1 | 130 | 0 | 264.6328 | 2.0356 | 0 | 0 | 0 | 10.6051
1657 | -0.7 | 0 | 43.8707 | 2.4366 | 0 | 0 | 8.38 | 1 | 130 | 0 | 249.0844 | 1.916 | 0 | 0 | 0 | 12.0289
1658 | -1.1 | 0 | 46.3073 | 2.2926 | 0 | 0 | 8.14 | 1 | 130 | 0 | 234.365 | 1.8028 | 0 | 0 | 0 | 13.369
1659 | -1.3 | 0 | 48.5999 | 2.1633 | 0 | 0 | 8.02 | 1 | 130 | 0 | 221.1504 | 1.7012 | 0 | 0 | 0 | 14.63
1660 | -1.7 | 0 | 50.7633 | 2.0339 | 0 | 0 | 7.78 | 1 | 130 | 0 | 207.9202 | 1.5994 | 0 | 0 | 0 | 15.8198
1661 | -1.8 | 0 | 52.7972 | 1.922 | 0 | 0 | 7.72 | 1 | 130 | 0 | 196.4754 | 1.5113 | 0 | 0 | 0 | 16.9384
1662 | -2 | 0 | 54.7191 | 1.8124 | 0 | 0 | 7.6 | 1 | 130 | 0 | 185.2807 | 1.4252 | 0 | 0 | 0 | 17.9955
1663 | -2.1 | 29.5 | 56.5316 | 1.7123 | -10.0568 | 0 | 7.54 | 1 | 130 | 0 | 175.0428 | 1.3465 | 1.0281 | 19.0193 | 1.0281 | 18.9924
1664 | -1.8 | 67.5 | 48.1871 | 2.1677 | 31.3936 | 0 | 7.72 | 1 | 130 | 0.19794 | 221.6005 | 1.7046 | 2.3524 | 53.0284 | 2.1544 | 14.4029
1665 | -1.3 | 3.6 | 31.3936 | 3.0807 | -0.87519 | 0 | 8.02 | 1 | 130 | 0.035992 | 314.925 | 2.4225 | 0.12546 | 3.6 | 0.089468 | 5.1665
1666 | -0.1 | 1.8 | 33.599 | 3.0053 | -0.48271 | 0 | 8.74 | 1 | 130 | 0.013384 | 307.2253 | 2.3633 | 0.06273 | 1.8 | 0.049346 | 6.3795
1667 | 0.4 | 3.6 | 36.1217 | 2.8885 | -1.0686 | 0 | 9.04 | 1 | 130 | 0.016219 | 295.277 | 2.2714 | 0.12546 | 3.6 | 0.10924 | 7.7669
1668 | 1 | 5.4 | 37.9415 | 2.8126 | -1.7146 | 0 | 9.4 | 1 | 130 | 0.012913 | 287.5188 | 2.2117 | 0.18819 | 5.4 | 0.17528 | 8.7678
1669 | 0.9 | 0 | 39.0395 | 2.7505 | 0 | 0 | 9.34 | 1 | 130 | 0 | 281.1749 | 2.1629 | 0 | 0 | 0 | 9.3717
1670 | 1.3 | 1.8 | 41.79 | 2.618 | -0.61364 | 0 | 9.58 | 1 | 130 | 0 | 267.6246 | 2.0587 | 0.06273 | 1.6986 | 0.06273 | 10.8845
1671 | 1.4 | 1.8 | 43.7943 | 2.5146 | -0.61364 | 0 | 9.64 | 1 | 130 | 0 | 257.0611 | 1.9774 | 0.06273 | 1.5979 | 0.06273 | 11.9869
1672 | 1.6 | 1.8 | 45.6953 | 2.4203 | -0.61364 | 0 | 9.76 | 1 | 130 | 0 | 247.4208 | 1.9032 | 0.06273 | 1.5128 | 0.06273 | 13.0324
1673 | 1.1 | 0 | 47.502 | 2.3064 | 0 | 0 | 9.46 | 1 | 130 | 0 | 235.7744 | 1.8136 | 0 | 0 | 0 | 14.0261
1674 | 0.5 | 5.4 | 49.8083 | 2.1623 | -1.8409 | 0 | 9.1 | 1 | 130 | 0 | 221.0445 | 1.7003 | 0.18819 | 4.0695 | 0.18819 | 15.2946
1675 | -0.3 | 1.8 | 50.1297 | 2.117 | -0.61364 | 0 | 8.62 | 1 | 130 | 0 | 216.413 | 1.6647 | 0.06273 | 1.3456 | 0.06273 | 15.4714
1676 | -0.8 | 12.7 | 51.6331 | 2.0192 | -4.3295 | 0 | 8.32 | 1 | 130 | 0 | 206.4197 | 1.5878 | 0.44259 | 9.1514 | 0.44259 | 16.2982
1677 | -1 | 63.9 | 49.3228 | 2.1354 | 34.2621 | 0 | 8.2 | 1 | 130 | 0.14209 | 218.2909 | 1.6792 | 2.2269 | 48.7504 | 2.0848 | 15.0275
1678 | -1.1 | 0 | 34.2621 | 2.9348 | 0 | 0 | 8.14 | 1 | 130 | 0 | 300.0114 | 2.3078 | 0 | 0 | 0 | 6.7442
1679 | -1.2 | 0 | 37.1969 | 2.7748 | 0 | 0 | 8.08 | 1 | 130 | 0 | 283.657 | 2.182 | 0 | 0 | 0 | 8.3583
1680 | -1.2 | 0 | 39.9717 | 2.6269 | 0 | 0 | 8.08 | 1 | 130 | 0 | 268.5344 | 2.0656 | 0 | 0 | 0 | 9.8844
1681 | -1.5 | 0 | 42.5985 | 2.4762 | 0 | 0 | 7.9 | 1 | 130 | 0 | 253.138 | 1.9472 | 0 | 0 | 0 | 11.3292
1682 | -1.6 | 0 | 45.0748 | 2.3407 | 0 | 0 | 7.84 | 1 | 130 | 0 | 239.2825 | 1.8406 | 0 | 0 | 0 | 12.6911
1683 | -1.7 | 0 | 47.4155 | 2.2124 | 0 | 0 | 7.78 | 1 | 130 | 0 | 226.1657 | 1.7397 | 0 | 0 | 0 | 13.9785
1684 | -1.7 | 0 | 49.6279 | 2.0944 | 0 | 0 | 7.78 | 1 | 130 | 0 | 214.1081 | 1.647 | 0 | 0 | 0 | 15.1953
1685 | -1.7 | 0 | 51.7223 | 1.9828 | 0 | 0 | 7.78 | 1 | 130 | 0 | 202.6934 | 1.5592 | 0 | 0 | 0 | 16.3473
1686 | -1.7 | 0 | 53.7051 | 1.8771 | 0 | 0 | 7.78 | 1 | 130 | 0 | 191.8872 | 1.4761 | 0 | 0 | 0 | 17.4378
1687 | -1.7 | 29.5 | 55.5822 | 1.777 | -10.0568 | 0 | 7.78 | 1 | 130 | 0 | 181.6572 | 1.3974 | 1.0281 | 19.4155 | 1.0281 | 18.4702
1688 | -1.4 | 67.5 | 47.3024 | 2.229 | 29.928 | 0 | 7.96 | 1 | 130 | 0.22222 | 227.8621 | 1.7528 | 2.3524 | 54.2861 | 2.1302 | 13.9163
1689 | -1.1 | 3.6 | 29.928 | 3.1658 | -0.81524 | 0 | 8.14 | 1 | 130 | 0.042121 | 323.6323 | 2.4895 | 0.12546 | 3.6 | 0.083339 | 4.3604
1690 | -0.8 | 1.8 | 32.2786 | 3.0511 | -0.4557 | 0 | 8.32 | 1 | 130 | 0.016145 | 311.9016 | 2.3992 | 0.06273 | 1.8 | 0.046585 | 5.6532
1691 | -0.6 | 3.6 | 34.874 | 2.9198 | -1.0176 | 0 | 8.44 | 1 | 130 | 0.021437 | 298.4767 | 2.296 | 0.12546 | 3.6 | 0.10402 | 7.0807
1692 | -0.1 | 5.4 | 36.7762 | 2.836 | -1.6431 | 0 | 8.74 | 1 | 130 | 0.020223 | 289.9098 | 2.2301 | 0.18819 | 5.4 | 0.16797 | 8.1269
1693 | 0.4 | 0 | 37.969 | 2.79 | 0 | 0 | 9.04 | 1 | 130 | 0 | 285.2087 | 2.1939 | 0 | 0 | 0 | 8.783
1694 | 0.7 | 1.8 | 40.759 | 2.6518 | -0.61364 | 0 | 9.22 | 1 | 130 | 0 | 271.0834 | 2.0853 | 0.06273 | 1.7556 | 0.06273 | 10.3175
1695 | 1.2 | 1.8 | 42.7972 | 2.5607 | -0.61364 | 0 | 9.52 | 1 | 130 | 0 | 261.7755 | 2.0137 | 0.06273 | 1.6465 | 0.06273 | 11.4384
1696 | 1.4 | 1.8 | 44.7443 | 2.464 | -0.61364 | 0 | 9.64 | 1 | 130 | 0 | 251.8838 | 1.9376 | 0.06273 | 1.5542 | 0.06273 | 12.5093
1697 | 1.3 | 0 | 46.5946 | 2.3618 | 0 | 0 | 9.58 | 1 | 130 | 0 | 241.4395 | 1.8572 | 0 | 0 | 0 | 13.527
1698 | 0.5 | 5.4 | 48.9564 | 2.2077 | -1.8409 | 0 | 9.1 | 1 | 130 | 0 | 225.6876 | 1.7361 | 0.18819 | 4.1585 | 0.18819 | 14.826
1699 | -0.9 | 1.8 | 49.3232 | 2.1389 | -0.61364 | 0 | 8.26 | 1 | 130 | 0 | 218.6485 | 1.6819 | 0.06273 | 1.3732 | 0.06273 | 15.0278
1700 | -1.7 | 12.7 | 50.8484 | 2.0294 | -4.3295 | 0 | 7.78 | 1 | 130 | 0 | 207.456 | 1.5958 | 0.44259 | 9.3272 | 0.44259 | 15.8666
1701 | -2.4 | 63.9 | 48.5483 | 2.1274 | 33.0861 | 0 | 7.36 | 1 | 130 | 0.16361 | 217.472 | 1.6729 | 2.2269 | 49.7299 | 2.0633 | 14.6015
1702 | -2.4 | 0 | 33.0861 | 2.9517 | 0 | 0 | 7.36 | 1 | 130 | 0 | 301.7407 | 2.3211 | 0 | 0 | 0 | 6.0974
1703 | -2.3 | 0 | 36.0378 | 2.7978 | 0 | 0 | 7.42 | 1 | 130 | 0 | 286.0141 | 2.2001 | 0 | 0 | 0 | 7.7208
1704 | -2.4 | 0 | 38.8356 | 2.6452 | 0 | 0 | 7.36 | 1 | 130 | 0 | 270.4058 | 2.08 | 0 | 0 | 0 | 9.2596
1705 | -2.6 | 0 | 41.4808 | 2.4971 | 0 | 0 | 7.24 | 1 | 130 | 0 | 255.2697 | 1.9636 | 0 | 0 | 0 | 10.7144
1706 | -3.3 | 0 | 43.9779 | 2.3393 | 0 | 0 | 6.82 | 1 | 130 | 0 | 239.1405 | 1.8395 | 0 | 0 | 0 | 12.0878
1707 | -3.6 | 0 | 46.3172 | 2.204 | 0 | 0 | 6.64 | 1 | 130 | 0 | 225.3113 | 1.7332 | 0 | 0 | 0 | 13.3745
1708 | -3.7 | 0 | 48.5212 | 2.083 | 0 | 0 | 6.58 | 1 | 130 | 0 | 212.9393 | 1.638 | 0 | 0 | 0 | 14.5867
1709 | -3.7 | 0 | 50.6042 | 1.972 | 0 | 0 | 6.58 | 1 | 130 | 0 | 201.5868 | 1.5507 | 0 | 0 | 0 | 15.7323
1710 | -3.4 | 0 | 52.5762 | 1.8774 | 0 | 0 | 6.76 | 1 | 130 | 0 | 191.9197 | 1.4763 | 0 | 0 | 0 | 16.8169
1711 | -3.1 | 29.5 | 54.4536 | 1.7879 | -10.0568 | 0 | 6.94 | 1 | 130 | 0 | 182.7679 | 1.4059 | 1.0281 | 19.9084 | 1.0281 | 17.8495
1712 | -1.8 | 67.5 | 46.1847 | 2.2745 | 27.9467 | 0 | 7.72 | 1 | 130 | 0.25257 | 232.5136 | 1.7886 | 2.3524 | 55.963 | 2.0998 | 13.3016
1713 | -0.8 | 3.6 | 27.9467 | 3.282 | -0.73418 | 0 | 8.32 | 1 | 130 | 0.050407 | 335.5105 | 2.5808 | 0.12546 | 3.6 | 0.075053 | 3.2707
1714 | 0.2 | 1.8 | 30.4945 | 3.1814 | -0.41921 | 0 | 8.92 | 1 | 130 | 0.019876 | 325.2247 | 2.5017 | 0.06273 | 1.8 | 0.042854 | 4.672
1715 | 1.8 | 3.6 | 33.2567 | 3.0905 | -0.95141 | 0 | 9.88 | 1 | 130 | 0.0282 | 315.9307 | 2.4302 | 0.12546 | 3.6 | 0.09726 | 6.1912
1716 | 3 | 5.4 | 35.3958 | 3.0187 | -1.5584 | 0 | 10.6 | 1 | 130 | 0.028882 | 308.5928 | 2.3738 | 0.18819 | 5.4 | 0.15931 | 7.3677
1717 | 2.7 | 0 | 36.8562 | 2.9303 | 0 | 0 | 10.42 | 1 | 130 | 0 | 299.554 | 2.3043 | 0 | 0 | 0 | 8.1709
1718 | 2.8 | 1.8 | 39.7864 | 2.7776 | -0.60927 | 0 | 10.48 | 1 | 130 | 0.00044654 | 283.9439 | 2.1842 | 0.06273 | 1.8 | 0.062283 | 9.7825
1719 | 3.5 | 1.8 | 41.9548 | 2.6866 | -0.61364 | 0 | 10.9 | 1 | 130 | 0 | 274.6465 | 2.1127 | 0.06273 | 1.6899 | 0.06273 | 10.9751
1720 | 3.7 | 1.8 | 44.0278 | 2.5832 | -0.61364 | 0 | 11.02 | 1 | 130 | 0 | 264.0686 | 2.0313 | 0.06273 | 1.5869 | 0.06273 | 12.1153
1721 | 3.5 | 0 | 45.9973 | 2.4711 | 0 | 0 | 10.9 | 1 | 130 | 0 | 252.6147 | 1.9432 | 0 | 0 | 0 | 13.1985
1722 | 2.9 | 5.4 | 48.4684 | 2.3183 | -1.8409 | 0 | 10.54 | 1 | 130 | 0 | 236.9871 | 1.823 | 0.18819 | 4.2112 | 0.18819 | 14.5576
1723 | 2.4 | 1.8 | 48.9458 | 2.2752 | -0.61364 | 0 | 10.24 | 1 | 130 | 0 | 232.5855 | 1.7891 | 0.06273 | 1.3865 | 0.06273 | 14.8202
1724 | 2.3 | 12.7 | 50.6073 | 2.1831 | -4.3295 | 0 | 10.18 | 1 | 130 | 0 | 223.1701 | 1.7167 | 0.44259 | 9.3825 | 0.44259 | 15.734
1725 | 2.2 | 63.9 | 48.4609 | 2.294 | 32.9491 | 0 | 10.12 | 1 | 130 | 0.16603 | 234.5082 | 1.8039 | 2.2269 | 49.8429 | 2.0609 | 14.5535
1726 | 1.7 | 0 | 32.9491 | 3.1034 | 0 | 0 | 9.82 | 1 | 130 | 0 | 317.2477 | 2.4404 | 0 | 0 | 0 | 6.022
1727 | 1.3 | 0 | 36.0524 | 2.9238 | 0 | 0 | 9.58 | 1 | 130 | 0 | 298.8943 | 2.2992 | 0 | 0 | 0 | 7.7288
1728 | 0.9 | 0 | 38.9763 | 2.7539 | 0 | 0 | 9.34 | 1 | 130 | 0 | 281.5193 | 2.1655 | 0 | 0 | 0 | 9.3369
1729 | 0.6 | 0 | 41.7301 | 2.5965 | 0 | 0 | 9.16 | 1 | 130 | 0 | 265.4307 | 2.0418 | 0 | 0 | 0 | 10.8516
1730 | 0.4 | 0 | 44.3266 | 2.451 | 0 | 0 | 9.04 | 1 | 130 | 0 | 250.5599 | 1.9274 | 0 | 0 | 0 | 12.2796
1731 | 0.3 | 0 | 46.7777 | 2.3168 | 0 | 0 | 8.98 | 1 | 130 | 0 | 236.8418 | 1.8219 | 0 | 0 | 0 | 13.6277
1732 | 0.6 | 0 | 49.0945 | 2.2039 | 0 | 0 | 9.16 | 1 | 130 | 0 | 225.2951 | 1.733 | 0 | 0 | 0 | 14.902
1733 | 0.3 | 0 | 51.2984 | 2.0758 | 0 | 0 | 8.98 | 1 | 130 | 0 | 212.2039 | 1.6323 | 0 | 0 | 0 | 16.1141
1734 | 0.8 | 0 | 53.3742 | 1.9828 | 0 | 0 | 9.28 | 1 | 130 | 0 | 202.6907 | 1.5592 | 0 | 0 | 0 | 17.2558
1735 | 1 | 29.5 | 55.3569 | 1.8841 | -10.0568 | 0 | 9.4 | 1 | 130 | 0 | 192.6047 | 1.4816 | 1.0281 | 19.5119 | 1.0281 | 18.3463
1736 | 1.4 | 67.5 | 47.1842 | 2.3339 | 29.7254 | 0 | 9.64 | 1 | 130 | 0.22545 | 238.586 | 1.8353 | 2.3524 | 54.4586 | 2.1269 | 13.8513
1737 | 2.7 | 3.6 | 29.7254 | 3.3105 | -0.80695 | 0 | 10.42 | 1 | 130 | 0.042968 | 338.4164 | 2.6032 | 0.12546 | 3.6 | 0.082492 | 4.249
1738 | 4.4 | 1.8 | 32.2289 | 3.2368 | -0.45468 | 0 | 11.44 | 1 | 130 | 0.016249 | 330.8923 | 2.5453 | 0.06273 | 1.8 | 0.046481 | 5.6259
1739 | 6.7 | 3.6 | 35.0111 | 3.1695 | -1.0232 | 0 | 12.82 | 1 | 130 | 0.020864 | 324.0095 | 2.4924 | 0.12546 | 3.6 | 0.1046 | 7.1561
1740 | 8.2 | 5.4 | 37.1574 | 3.1079 | -1.6665 | 0 | 13.72 | 1 | 130 | 0.017831 | 317.7119 | 2.4439 | 0.18819 | 5.4 | 0.17036 | 8.3366
1741 | 8.9 | 0 | 38.5989 | 3.0557 | 0 | 0 | 14.14 | 1 | 130 | 0 | 312.3761 | 2.4029 | 0 | 0 | 0 | 9.1294
1742 | 8.8 | 1.8 | 41.6546 | 2.8893 | -0.61364 | 0 | 14.08 | 1 | 130 | 0 | 295.3624 | 2.272 | 0.06273 | 1.7059 | 0.06273 | 10.81
1743 | 6.9 | 1.8 | 43.9303 | 2.7011 | -0.61364 | 0 | 12.94 | 1 | 130 | 0 | 276.1201 | 2.124 | 0.06273 | 1.5915 | 0.06273 | 12.0616
1744 | 6 | 1.8 | 46.0177 | 2.5581 | -0.61364 | 0 | 12.4 | 1 | 130 | 0 | 261.5037 | 2.0116 | 0.06273 | 1.4993 | 0.06273 | 13.2097
1745 | 5.6 | 0 | 47.9621 | 2.4403 | 0 | 0 | 12.16 | 1 | 130 | 0 | 249.4665 | 1.919 | 0 | 0 | 0 | 14.2792
1746 | 5.5 | 5.4 | 50.4024 | 2.3067 | -1.8409 | 0 | 12.1 | 1 | 130 | 0 | 235.8067 | 1.8139 | 0.18819 | 4.0097 | 0.18819 | 15.6213
1747 | 5 | 1.8 | 50.8682 | 2.2643 | -0.61364 | 0 | 11.8 | 1 | 130 | 0 | 231.4681 | 1.7805 | 0.06273 | 1.3213 | 0.06273 | 15.8775
1748 | 4.6 | 12.7 | 52.5189 | 2.1622 | -4.3295 | 0 | 11.56 | 1 | 130 | 0 | 221.0322 | 1.7002 | 0.44259 | 8.9607 | 0.44259 | 16.7854
1749 | 4.3 | 63.9 | 50.3515 | 2.2672 | 35.7165 | 0 | 11.38 | 1 | 130 | 0.11323 | 231.7643 | 1.7828 | 2.2269 | 47.5075 | 2.1137 | 15.5933
1750 | 4 | 0 | 35.7165 | 3.0368 | 0 | 0 | 11.2 | 1 | 130 | 0 | 310.4449 | 2.388 | 0 | 0 | 0 | 7.5441
1751 | 4 | 0 | 38.7534 | 2.8749 | 0 | 0 | 11.2 | 1 | 130 | 0 | 293.8942 | 2.2607 | 0 | 0 | 0 | 9.2143
1752 | 3.9 | 0 | 41.6283 | 2.7181 | 0 | 0 | 11.14 | 1 | 130 | 0 | 277.8658 | 2.1374 | 0 | 0 | 0 | 10.7956
1753 | 3.9 | 0 | 44.3464 | 2.5732 | 0 | 0 | 11.14 | 1 | 130 | 0 | 263.052 | 2.0235 | 0 | 0 | 0 | 12.2905
1754 | 3.5 | 0 | 46.9196 | 2.422 | 0 | 0 | 10.9 | 1 | 130 | 0 | 247.5879 | 1.9045 | 0 | 0 | 0 | 13.7058
1755 | 2.9 | 0 | 49.3416 | 2.2717 | 0 | 0 | 10.54 | 1 | 130 | 0 | 232.2283 | 1.7864 | 0 | 0 | 0 | 15.0379
1756 | 2.9 | 0 | 51.6133 | 2.1506 | 0 | 0 | 10.54 | 1 | 130 | 0 | 219.8475 | 1.6911 | 0 | 0 | 0 | 16.2873
1757 | 3.1 | 0 | 53.7639 | 2.043 | 0 | 0 | 10.66 | 1 | 130 | 0 | 208.8468 | 1.6065 | 0 | 0 | 0 | 17.4701
1758 | 3.2 | 0 | 55.8069 | 1.9376 | 0 | 0 | 10.72 | 1 | 130 | 0 | 198.0726 | 1.5236 | 0 | 0 | 0 | 18.5938
1759 | 3.3 | 29.5 | 57.7444 | 1.8378 | -10.0568 | 0 | 10.78 | 1 | 130 | 0 | 187.8728 | 1.4452 | 1.0281 | 18.5362 | 1.0281 | 19.6594
1760 | 3.6 | 67.5 | 49.5254 | 2.2865 | 33.438 | 0 | 10.96 | 1 | 130 | 0.16078 | 233.7464 | 1.798 | 2.3524 | 51.2328 | 2.1916 | 15.139
1761 | 4.3 | 3.6 | 33.438 | 3.1689 | -0.95883 | 0 | 11.38 | 1 | 130 | 0.027442 | 323.9427 | 2.4919 | 0.12546 | 3.6 | 0.098018 | 6.2909
1762 | 5 | 1.8 | 35.6481 | 3.0757 | -0.52462 | 0 | 11.8 | 1 | 130 | 0.0090999 | 314.418 | 2.4186 | 0.06273 | 1.8 | 0.05363 | 7.5064
1763 | 6 | 3.6 | 38.1991 | 2.9749 | -1.1536 | 0 | 12.4 | 1 | 130 | 0.0075312 | 304.1147 | 2.3393 | 0.12546 | 3.6 | 0.11793 | 8.9095
1764 | 6.6 | 5.4 | 40.0205 | 2.8989 | -1.8409 | 0 | 12.76 | 1 | 130 | 0 | 296.3485 | 2.2796 | 0.18819 | 5.3963 | 0.18819 | 9.9112
1765 | 7 | 0 | 41.0785 | 2.8566 | 0 | 0 | 13 | 1 | 130 | 0 | 292.0223 | 2.2463 | 0 | 0 | 0 | 10.4932
1766 | 7.8 | 1.8 | 43.9351 | 2.7325 | -0.61364 | 0 | 13.48 | 1 | 130 | 0 | 279.3337 | 2.1487 | 0.06273 | 1.5913 | 0.06273 | 12.0643
1767 | 7.9 | 1.8 | 46.054 | 2.6231 | -0.61364 | 0 | 13.54 | 1 | 130 | 0 | 268.146 | 2.0627 | 0.06273 | 1.4978 | 0.06273 | 13.2297
1768 | 8.4 | 1.8 | 48.0634 | 2.5335 | -0.61364 | 0 | 13.84 | 1 | 130 | 0 | 258.9946 | 1.9923 | 0.06273 | 1.4187 | 0.06273 | 14.3349
1769 | 8.7 | 0 | 49.9833 | 2.4417 | 0 | 0 | 14.02 | 1 | 130 | 0 | 249.6112 | 1.9201 | 0 | 0 | 0 | 15.3908
1770 | 7.9 | 5.4 | 52.425 | 2.2834 | -1.8409 | 0 | 13.54 | 1 | 130 | 0 | 233.4237 | 1.7956 | 0.18819 | 3.8185 | 0.18819 | 16.7338
1771 | 6.1 | 1.8 | 52.8675 | 2.1964 | -0.61364 | 0 | 12.46 | 1 | 130 | 0 | 224.5322 | 1.7272 | 0.06273 | 1.2597 | 0.06273 | 16.9771
1772 | 4.8 | 12.7 | 54.4503 | 2.0663 | -4.3295 | 0 | 11.68 | 1 | 130 | 0 | 211.226 | 1.6248 | 0.44259 | 8.5714 | 0.44259 | 17.8476
1773 | 4 | 63.9 | 52.187 | 2.1587 | 38.0066 | 0 | 11.2 | 1 | 130 | 0.060975 | 220.681 | 1.6975 | 2.2269 | 45.4406 | 2.1659 | 16.6028
1774 | 3.4 | 0 | 38.0066 | 2.8936 | 0 | 0 | 10.84 | 1 | 130 | 0 | 295.8039 | 2.2754 | 0 | 0 | 0 | 8.8036
1775 | 3 | 0 | 40.9002 | 2.7253 | 0 | 0 | 10.6 | 1 | 130 | 0 | 278.5937 | 2.143 | 0 | 0 | 0 | 10.3951
1776 | 2.7 | 0 | 43.6255 | 2.5694 | 0 | 0 | 10.42 | 1 | 130 | 0 | 262.6611 | 2.0205 | 0 | 0 | 0 | 11.894
1777 | 2.1 | 0 | 46.1949 | 2.4113 | 0 | 0 | 10.06 | 1 | 130 | 0 | 246.4979 | 1.8961 | 0 | 0 | 0 | 13.3072
1778 | 1.6 | 0 | 48.6062 | 2.2651 | 0 | 0 | 9.76 | 1 | 130 | 0 | 231.5564 | 1.7812 | 0 | 0 | 0 | 14.6334
1779 | 1.2 | 0 | 50.8713 | 2.1303 | 0 | 0 | 9.52 | 1 | 130 | 0 | 217.7714 | 1.6752 | 0 | 0 | 0 | 15.8792
1780 | 1.2 | 0 | 53.0016 | 2.0167 | 0 | 0 | 9.52 | 1 | 130 | 0 | 206.1614 | 1.5859 | 0 | 0 | 0 | 17.0509
1781 | 0.9 | 0 | 55.0183 | 1.8986 | 0 | 0 | 9.34 | 1 | 130 | 0 | 194.0903 | 1.493 | 0 | 0 | 0 | 18.1601
1782 | 1.1 | 0 | 56.9169 | 1.8044 | 0 | 0 | 9.46 | 1 | 130 | 0 | 184.4628 | 1.4189 | 0 | 0 | 0 | 19.2043
1783 | 1.5 | 29.5 | 58.7214 | 1.7223 | -10.0568 | 0 | 9.7 | 1 | 130 | 0 | 176.0686 | 1.3544 | 1.0281 | 18.1645 | 1.0281 | 20.1968
1784 | 2.7 | 67.5 | 50.3869 | 2.2089 | 34.6441 | 0 | 10.42 | 1 | 130 | 0.13659 | 225.8115 | 1.737 | 2.3524 | 50.14 | 2.2158 | 15.6128
1785 | 5 | 3.6 | 34.6441 | 3.1292 | -1.0082 | 0 | 11.8 | 1 | 130 | 0.022399 | 319.8899 | 2.4607 | 0.12546 | 3.6 | 0.10306 | 6.9542
1786 | 7.6 | 1.8 | 36.7651 | 3.1077 | -0.54747 | 0 | 13.36 | 1 | 130 | 0.0067641 | 317.6901 | 2.4438 | 0.06273 | 1.8 | 0.055966 | 8.1208
1787 | 10 | 3.6 | 39.3253 | 3.0557 | -1.1997 | 0 | 14.8 | 1 | 130 | 0.0028214 | 312.3769 | 2.4029 | 0.12546 | 3.6 | 0.12264 | 9.5289
1788 | 11.9 | 5.4 | 41.1814 | 3.0237 | -1.8409 | 0 | 15.94 | 1 | 130 | 0 | 309.1014 | 2.3777 | 0.18819 | 5.1954 | 0.18819 | 10.5498
1789 | 13.3 | 0 | 42.3642 | 3.0099 | 0 | 0 | 16.78 | 1 | 130 | 0 | 307.6952 | 2.3669 | 0 | 0 | 0 | 11.2003
1790 | 14.1 | 1.8 | 45.3741 | 2.8776 | -0.61364 | 0 | 17.26 | 1 | 130 | 0 | 294.1711 | 2.2629 | 0.06273 | 1.5265 | 0.06273 | 12.8558
1791 | 14.7 | 1.8 | 47.6381 | 2.7781 | -0.61364 | 0 | 17.62 | 1 | 130 | 0 | 283.9923 | 2.1846 | 0.06273 | 1.4347 | 0.06273 | 14.101
1792 | 14.8 | 1.8 | 49.8025 | 2.6662 | -0.61364 | 0 | 17.68 | 1 | 130 | 0 | 272.5562 | 2.0966 | 0.06273 | 1.3567 | 0.06273 | 15.2914
1793 | 14.5 | 0 | 51.8551 | 2.5462 | 0 | 0 | 17.5 | 1 | 130 | 0 | 260.2897 | 2.0022 | 0 | 0 | 0 | 16.4203
1794 | 12.7 | 5.4 | 54.4013 | 2.3471 | -1.8409 | 0 | 16.42 | 1 | 130 | 0 | 239.9329 | 1.8456 | 0.18819 | 3.6485 | 0.18819 | 17.8207
1795 | 9.1 | 1.8 | 54.9075 | 2.1933 | -0.61364 | 0 | 14.26 | 1 | 130 | 0 | 224.2144 | 1.7247 | 0.06273 | 1.2025 | 0.06273 | 18.0991
1796 | 7.6 | 12.7 | 56.4871 | 2.0563 | -4.3295 | 0 | 13.36 | 1 | 130 | 0 | 210.2052 | 1.617 | 0.44259 | 8.1958 | 0.44259 | 18.9679
1797 | 6.6 | 63.9 | 54.2138 | 2.1422 | 40.0815 | 0 | 12.76 | 1 | 130 | 0.0021257 | 218.9945 | 1.6846 | 2.2269 | 43.3575 | 2.2248 | 17.7176
1798 | 5.6 | 0 | 40.0815 | 2.8605 | 0 | 0 | 12.16 | 1 | 130 | 0 | 292.4161 | 2.2494 | 0 | 0 | 0 | 9.9448
1799 | 4.9 | 0 | 42.9419 | 2.6833 | 0 | 0 | 11.74 | 1 | 130 | 0 | 274.3065 | 2.1101 | 0 | 0 | 0 | 11.5181
1800 | 4.1 | 0 | 45.6252 | 2.5121 | 0 | 0 | 11.26 | 1 | 130 | 0 | 256.8024 | 1.9754 | 0 | 0 | 0 | 12.9939
1801 | 3.7 | 0 | 48.1373 | 2.3641 | 0 | 0 | 11.02 | 1 | 130 | 0 | 241.6715 | 1.859 | 0 | 0 | 0 | 14.3755
1802 | 2.9 | 0 | 50.5014 | 2.2099 | 0 | 0 | 10.54 | 1 | 130 | 0 | 225.9073 | 1.7377 | 0 | 0 | 0 | 15.6758
1803 | 2.6 | 0 | 52.7113 | 2.0815 | 0 | 0 | 10.36 | 1 | 130 | 0 | 212.7836 | 1.6368 | 0 | 0 | 0 | 16.8912
1804 | 2.2 | 0 | 54.7928 | 1.9564 | 0 | 0 | 10.12 | 1 | 130 | 0 | 199.9995 | 1.5385 | 0 | 0 | 0 | 18.036
1805 | 1.6 | 0 | 56.7492 | 1.831 | 0 | 0 | 9.76 | 1 | 130 | 0 | 187.1769 | 1.4398 | 0 | 0 | 0 | 19.1121
1806 | 1.3 | 0 | 58.5802 | 1.7228 | 0 | 0 | 9.58 | 1 | 130 | 0 | 176.118 | 1.3548 | 0 | 0 | 0 | 20.1191
1807 | 1.4 | 29.5 | 60.303 | 0 | -10.0568 | -0.20608 | 9.64 | 0 | 0 | 0 | 0 | #DIV/0! | 1.0281 | 17.5934 | 1.0281 | 21.0667
1808 | 3.5 | 67.5 | 50.0401 | 0 | 34.1689 | -0.15086 | 10.9 | 0 | 0 | 0.14635 | 0 | #DIV/0! | 2.3524 | 50.5743 | 2.206 | 15.4221
1809 | 6.6 | 3.6 | 34.1689 | 3.2109 | -0.98873 | 0 | 12.76 | 1 | 130 | 0.024386 | 328.2393 | 2.5249 | 0.12546 | 3.6 | 0.10107 | 6.6929
1810 | 9.7 | 1.8 | 36.3911 | 3.2016 | -0.53982 | 0 | 14.62 | 1 | 130 | 0.0075462 | 327.2885 | 2.5176 | 0.06273 | 1.8 | 0.055184 | 7.9151
1811 | 11.9 | 3.6 | 39.0529 | 3.1372 | -1.1885 | 0 | 15.94 | 1 | 130 | 0.0039609 | 320.7018 | 2.4669 | 0.12546 | 3.6 | 0.1215 | 9.3791
1812 | 14.4 | 5.4 | 41.0015 | 3.1213 | -1.8409 | 0 | 17.44 | 1 | 130 | 0 | 319.0817 | 2.4545 | 0.18819 | 5.2256 | 0.18819 | 10.4508
1813 | 16.3 | 0 | 42.2819 | 3.12 | 0 | 0 | 18.58 | 1 | 130 | 0 | 318.9435 | 2.4534 | 0 | 0 | 0 | 11.1551
1814 | 17.2 | 1.8 | 45.4019 | 2.9853 | -0.61364 | 0 | 19.12 | 1 | 130 | 0 | 305.1797 | 2.3475 | 0.06273 | 1.5253 | 0.06273 | 12.871
1815 | 17.9 | 1.8 | 47.7736 | 2.8835 | -0.61364 | 0 | 19.54 | 1 | 130 | 0 | 294.774 | 2.2675 | 0.06273 | 1.4296 | 0.06273 | 14.1755
1816 | 17.6 | 1.8 | 50.0435 | 2.752 | -0.61364 | 0 | 19.36 | 1 | 130 | 0 | 281.3231 | 2.164 | 0.06273 | 1.3485 | 0.06273 | 15.4239
1817 | 17.5 | 0 | 52.1818 | 2.6344 | 0 | 0 | 19.3 | 1 | 130 | 0 | 269.3092 | 2.0716 | 0 | 0 | 0 | 16.6
1818 | 15 | 5.4 | 54.8162 | 2.4059 | -1.8409 | 0 | 17.8 | 1 | 130 | 0 | 245.9516 | 1.8919 | 0.18819 | 3.6148 | 0.18819 | 18.0489
1819 | 11 | 1.8 | 55.3813 | 2.235 | -0.61364 | 0 | 15.4 | 1 | 130 | 0 | 228.4721 | 1.7575 | 0.06273 | 1.1899 | 0.06273 | 18.3597
1820 | 9.2 | 12.7 | 57.0026 | 2.0851 | -4.3295 | 0 | 14.32 | 1 | 130 | 0 | 213.156 | 1.6397 | 0.44259 | 8.1059 | 0.44259 | 19.2514
1821 | 7.7 | 63.9 | 54.7582 | 2.152 | 40.5575 | 0 | 13.42 | 1 | 130 | 0 | 219.988 | 1.6922 | 2.2269 | 42.8302 | 2.2269 | 18.017
1822 | 6.8 | 0 | 40.5575 | 2.8773 | 0 | 0 | 12.88 | 1 | 130 | 0 | 294.1417 | 2.2626 | 0 | 0 | 0 | 10.2066
1823 | 5.9 | 0 | 43.4348 | 2.6923 | 0 | 0 | 12.34 | 1 | 130 | 0 | 275.2202 | 2.1171 | 0 | 0 | 0 | 11.7892
1824 | 5.1 | 0 | 46.1271 | 2.5205 | 0 | 0 | 11.86 | 1 | 130 | 0 | 257.6674 | 1.9821 | 0 | 0 | 0 | 13.2699
1825 | 4.6 | 0 | 48.6476 | 2.3686 | 0 | 0 | 11.56 | 1 | 130 | 0 | 242.1304 | 1.8625 | 0 | 0 | 0 | 14.6562
1826 | 3.8 | 0 | 51.0162 | 2.2141 | 0 | 0 | 11.08 | 1 | 130 | 0 | 226.3417 | 1.7411 | 0 | 0 | 0 | 15.9589
1827 | 3.2 | 0 | 53.2303 | 2.0749 | 0 | 0 | 10.72 | 1 | 130 | 0 | 212.1148 | 1.6317 | 0 | 0 | 0 | 17.1767
1828 | 2.7 | 0 | 55.3053 | 1.9467 | 0 | 0 | 10.42 | 1 | 130 | 0 | 199.0063 | 1.5308 | 0 | 0 | 0 | 18.3179
1829 | 2.2 | 0 | 57.252 | 1.8253 | 0 | 0 | 10.12 | 1 | 130 | 0 | 186.5967 | 1.4354 | 0 | 0 | 0 | 19.3886
1830 | 1.7 | 0 | 59.0773 | 1.7104 | 0 | 0 | 9.82 | 1 | 130 | 0 | 174.8487 | 1.345 | 0 | 0 | 0 | 20.3925
1831 | 2.1 | 29.5 | 60.7877 | 0 | -10.0568 | -0.20869 | 10.06 | 0 | 0 | 0 | 0 | #DIV/0! | 1.0281 | 17.4255 | 1.0281 | 21.3332
1832 | 4.4 | 67.5 | 50.5222 | 0 | 34.8257 | -0.15346 | 11.44 | 0 | 0 | 0.13277 | 0 | #DIV/0! | 2.3524 | 49.9726 | 2.2196 | 15.6872
1833 | 8.1 | 3.6 | 34.8257 | 3.2287 | -1.0156 | 0 | 13.66 | 1 | 130 | 0.021639 | 330.0601 | 2.5389 | 0.12546 | 3.6 | 0.10382 | 7.0541
1834 | 11.1 | 1.8 | 37.0388 | 3.2164 | -0.55307 | 0 | 15.46 | 1 | 130 | 0.0061919 | 328.7986 | 2.5292 | 0.06273 | 1.8 | 0.056538 | 8.2713
1835 | 14.2 | 3.6 | 39.7021 | 3.1835 | -1.2151 | 0 | 17.32 | 1 | 130 | 0.0012459 | 325.4436 | 2.5034 | 0.12546 | 3.6 | 0.12421 | 9.7362
1836 | 16.4 | 5.4 | 41.6706 | 3.1561 | -1.8409 | 0 | 18.64 | 1 | 130 | 0 | 322.6355 | 2.4818 | 0.18819 | 5.1152 | 0.18819 | 10.8188
1837 | 18.4 | 0 | 42.9857 | 3.1564 | 0 | 0 | 19.84 | 1 | 130 | 0 | 322.6678 | 2.4821 | 0 | 0 | 0 | 11.5421
1838 | 19.9 | 1.8 | 46.1421 | 3.0409 | -0.61364 | 0 | 20.74 | 1 | 130 | 0 | 310.8654 | 2.3913 | 0.06273 | 1.4941 | 0.06273 | 13.2782
1839 | 20.7 | 1.8 | 48.5694 | 2.9397 | -0.61364 | 0 | 21.22 | 1 | 130 | 0 | 300.5166 | 2.3117 | 0.06273 | 1.4001 | 0.06273 | 14.6132
1840 | 20.7 | 1.8 | 50.8955 | 2.8157 | -0.61364 | 0 | 21.22 | 1 | 130 | 0 | 287.8395 | 2.2142 | 0.06273 | 1.3204 | 0.06273 | 15.8925
1841 | 19.8 | 0 | 53.0976 | 2.6666 | 0 | 0 | 20.68 | 1 | 130 | 0 | 272.5983 | 2.0969 | 0 | 0 | 0 | 17.1037
1842 | 16.8 | 5.4 | 55.7642 | 2.4188 | -1.8409 | 0 | 18.88 | 1 | 130 | 0 | 247.2653 | 1.902 | 0.18819 | 3.5399 | 0.18819 | 18.5703
1843 | 12.4 | 1.8 | 56.3421 | 2.233 | -0.61364 | 0 | 16.24 | 1 | 130 | 0 | 228.2758 | 1.756 | 0.06273 | 1.1652 | 0.06273 | 18.8881
1844 | 10.8 | 12.7 | 57.9615 | 2.0904 | -4.3295 | 0 | 15.28 | 1 | 130 | 0 | 213.6901 | 1.6438 | 0.44259 | 7.9439 | 0.44259 | 19.7788
1845 | 9.5 | 63.9 | 55.7223 | 2.164 | 41.3163 | 0 | 14.5 | 1 | 130 | 0 | 221.2137 | 1.7016 | 2.2269 | 41.9271 | 2.2269 | 18.5472
1846 | 8.4 | 0 | 41.3163 | 2.8932 | 0 | 0 | 13.84 | 1 | 130 | 0 | 295.7663 | 2.2751 | 0 | 0 | 0 | 10.624
1847 | 7.5 | 0 | 44.2095 | 2.7073 | 0 | 0 | 13.3 | 1 | 130 | 0 | 276.7581 | 2.1289 | 0 | 0 | 0 | 12.2152
1848 | 6.4 | 0 | 46.9168 | 2.5242 | 0 | 0 | 12.64 | 1 | 130 | 0 | 258.0434 | 1.9849 | 0 | 0 | 0 | 13.7042
1849 | 5.8 | 0 | 49.441 | 2.3685 | 0 | 0 | 12.28 | 1 | 130 | 0 | 242.1263 | 1.8625 | 0 | 0 | 0 | 15.0926
1850 | 5.4 | 0 | 51.8096 | 2.2282 | 0 | 0 | 12.04 | 1 | 130 | 0 | 227.7779 | 1.7521 | 0 | 0 | 0 | 16.3953
1851 | 4.5 | 0 | 54.0377 | 2.0777 | 0 | 0 | 11.5 | 1 | 130 | 0 | 212.3944 | 1.6338 | 0 | 0 | 0 | 17.6208
1852 | 4.1 | 0 | 56.1154 | 1.9528 | 0 | 0 | 11.26 | 1 | 130 | 0 | 199.631 | 1.5356 | 0 | 0 | 0 | 18.7635
1853 | 3.7 | 0 | 58.0682 | 1.8346 | 0 | 0 | 11.02 | 1 | 130 | 0 | 187.5481 | 1.4427 | 0 | 0 | 0 | 19.8375
1854 | 3.4 | 0 | 59.9029 | 1.7263 | 0 | 0 | 10.84 | 1 | 130 | 0 | 176.4694 | 1.3575 | 0 | 0 | 0 | 20.8466
1855 | 3.8 | 29.5 | 61.6291 | 0 | -10.0568 | -0.21321 | 11.08 | 0 | 0 | 0 | 0 | #DIV/0! | 1.0281 | 17.1415 | 1.0281 | 21.796
1856 | 6.7 | 67.5 | 51.3591 | 0 | 35.9018 | -0.15796 | 12.82 | 0 | 0 | 0.10902 | 0 | #DIV/0! | 2.3524 | 48.9614 | 2.2434 | 16.1475
1857 | 9.9 | 3.6 | 35.9018 | 3.2347 | -1.0596 | 0 | 14.74 | 1 | 130 | 0.017139 | 330.6754 | 2.5437 | 0.12546 | 3.6 | 0.10832 | 7.646
1858 | 12.8 | 1.8 | 38.0769 | 3.2209 | -0.5743 | 0 | 16.48 | 1 | 130 | 0.0040213 | 329.2611 | 2.5328 | 0.06273 | 1.8 | 0.058709 | 8.8423
1859 | 15.5 | 3.6 | 40.7235 | 3.1749 | -1.2273 | 0 | 18.1 | 1 | 130 | 0 | 324.5572 | 2.4966 | 0.12546 | 3.5152 | 0.12546 | 10.2979
1860 | 17.5 | 5.4 | 42.6711 | 3.1415 | -1.8409 | 0 | 19.3 | 1 | 130 | 0 | 321.1427 | 2.4703 | 0.18819 | 4.9585 | 0.18819 | 11.3691
1861 | 18.5 | 0 | 43.9716 | 3.1074 | 0 | 0 | 19.9 | 1 | 130 | 0 | 317.6546 | 2.4435 | 0 | 0 | 0 | 12.0844
1862 | 19.4 | 1.8 | 47.079 | 2.9734 | -0.61364 | 0 | 20.44 | 1 | 130 | 0 | 303.9595 | 2.3382 | 0.06273 | 1.4564 | 0.06273 | 13.7934
1863 | 19.6 | 1.8 | 49.4387 | 2.8546 | -0.61364 | 0 | 20.56 | 1 | 130 | 0 | 291.8189 | 2.2448 | 0.06273 | 1.3692 | 0.06273 | 15.0913
1864 | 19.5 | 1.8 | 51.6797 | 2.7316 | -0.61364 | 0 | 20.5 | 1 | 130 | 0 | 279.2455 | 2.148 | 0.06273 | 1.2956 | 0.06273 | 16.3238
1865 | 18.3 | 0 | 53.7977 | 2.5765 | 0 | 0 | 19.78 | 1 | 130 | 0 | 263.3824 | 2.026 | 0 | 0 | 0 | 17.4887
1866 | 17.2 | 5.4 | 56.3742 | 2.4004 | -1.8409 | 0 | 19.12 | 1 | 130 | 0 | 245.3807 | 1.8875 | 0.18819 | 3.4933 | 0.18819 | 18.9058
1867 | 14.9 | 1.8 | 56.9336 | 2.2895 | -0.61364 | 0 | 17.74 | 1 | 130 | 0 | 234.0517 | 1.8004 | 0.06273 | 1.1506 | 0.06273 | 19.2135
1868 | 12.7 | 12.7 | 58.6095 | 2.1227 | -4.3295 | 0 | 16.42 | 1 | 130 | 0 | 216.9981 | 1.6692 | 0.44259 | 7.838 | 0.44259 | 20.1352
1869 | 11.5 | 63.9 | 56.4027 | 2.1981 | 41.7869 | 0 | 15.7 | 1 | 130 | 0 | 224.7053 | 1.7285 | 2.2269 | 41.3123 | 2.2269 | 18.9215
1870 | 10.3 | 0 | 41.7869 | 2.9351 | 0 | 0 | 14.98 | 1 | 130 | 0 | 300.0414 | 2.308 | 0 | 0 | 0 | 10.8828
1871 | 9.5 | 0 | 44.722 | 2.7504 | 0 | 0 | 14.5 | 1 | 130 | 0 | 281.1653 | 2.1628 | 0 | 0 | 0 | 12.4971
1872 | 9.3 | 0 | 47.4724 | 2.5967 | 0 | 0 | 14.38 | 1 | 130 | 0 | 265.4556 | 2.042 | 0 | 0 | 0 | 14.0098
1873 | 9 | 0 | 50.0691 | 2.4477 | 0 | 0 | 14.2 | 1 | 130 | 0 | 250.2233 | 1.9248 | 0 | 0 | 0 | 15.438
1874 | 9.5 | 0 | 52.5168 | 2.3348 | 0 | 0 | 14.5 | 1 | 130 | 0 | 238.6832 | 1.836 | 0 | 0 | 0 | 16.7843
1875 | 7.6 | 0 | 54.8517 | 2.1435 | 0 | 0 | 13.36 | 1 | 130 | 0 | 219.1183 | 1.6855 | 0 | 0 | 0 | 18.0684
1876 | 6.4 | 0 | 56.9951 | 1.9869 | 0 | 0 | 12.64 | 1 | 130 | 0 | 203.1165 | 1.5624 | 0 | 0 | 0 | 19.2473
1877 | 6.6 | 0 | 58.9821 | 1.888 | 0 | 0 | 12.76 | 1 | 130 | 0 | 193.0078 | 1.4847 | 0 | 0 | 0 | 20.3401
1878 | 5.5 | 0 | 60.8701 | 0 | 0 | -0.20913 | 12.1 | 0 | 0 | 0 | 0 | #DIV/0! | 0 | 0 | 0 | 21.3786
1879 | 5.4 | 29.5 | 60.661 | 0 | -10.0568 | -0.208 | 12.04 | 0 | 0 | 0 | 0 | #DIV/0! | 1.0281 | 17.4691 | 1.0281 | 21.2635
1880 | 7.4 | 67.5 | 50.3961 | 0 | 34.6566 | -0.15278 | 13.24 | 0 | 0 | 0.13633 | 0 | #DIV/0! | 2.3524 | 50.1285 | 2.216 | 15.6179
1881 | 11.5 | 3.6 | 34.6566 | 3.3575 | -1.0087 | 0 | 15.7 | 1 | 130 | 0.022346 | 343.2217 | 2.6402 | 0.12546 | 3.6 | 0.10311 | 6.9611
1882 | 12.5 | 1.8 | 37.0053 | 3.2675 | -0.55238 | 0 | 16.3 | 1 | 130 | 0.0062618 | 334.0209 | 2.5694 | 0.06273 | 1.8 | 0.056468 | 8.2529
1883 | 13.3 | 3.6 | 39.7204 | 3.1509 | -1.2158 | 0 | 16.78 | 1 | 130 | 0.0011692 | 322.1037 | 2.4777 | 0.12546 | 3.6 | 0.12429 | 9.7462
1884 | 14.5 | 5.4 | 41.6555 | 3.09 | -1.8409 | 0 | 17.5 | 1 | 130 | 0 | 315.8778 | 2.4298 | 0.18819 | 5.1176 | 0.18819 | 10.8105
1885 | 15.1 | 0 | 42.9045 | 3.0445 | 0 | 0 | 17.86 | 1 | 130 | 0 | 311.2304 | 2.3941 | 0 | 0 | 0 | 11.4975
1886 | 15.9 | 1.8 | 45.949 | 2.9104 | -0.61364 | 0 | 18.34 | 1 | 130 | 0 | 297.5178 | 2.2886 | 0.06273 | 1.5021 | 0.06273 | 13.172
1887 | 15.9 | 1.8 | 48.2458 | 2.7879 | -0.61364 | 0 | 18.34 | 1 | 130 | 0 | 285.0005 | 2.1923 | 0.06273 | 1.4119 | 0.06273 | 14.4352
1888 | 15.4 | 1.8 | 50.4201 | 2.6544 | -0.61364 | 0 | 18.04 | 1 | 130 | 0 | 271.3507 | 2.0873 | 0.06273 | 1.336 | 0.06273 | 15.631
1889 | 15.1 | 0 | 52.4608 | 2.535 | 0 | 0 | 17.86 | 1 | 130 | 0 | 259.1485 | 1.9934 | 0 | 0 | 0 | 16.7535
1890 | 13.3 | 5.4 | 54.9959 | 2.3365 | -1.8409 | 0 | 16.78 | 1 | 130 | 0 | 238.8525 | 1.8373 | 0.18819 | 3.6003 | 0.18819 | 18.1477
1891 | 12.3 | 1.8 | 55.4915 | 2.2749 | -0.61364 | 0 | 16.18 | 1 | 130 | 0 | 232.5516 | 1.7889 | 0.06273 | 1.187 | 0.06273 | 18.4203
1892 | 11.6 | 12.7 | 57.1527 | 2.1616 | -4.3295 | 0 | 15.76 | 1 | 130 | 0 | 220.9779 | 1.6998 | 0.44259 | 8.0801 | 0.44259 | 19.334
1893 | 12.1 | 63.9 | 54.9848 | 2.2948 | 40.7455 | 0 | 16.06 | 1 | 130 | 0 | 234.5929 | 1.8046 | 2.2269 | 42.6144 | 2.2269 | 18.1416
1894 | 12.1 | 0 | 40.7455 | 3.054 | 0 | 0 | 16.06 | 1 | 130 | 0 | 312.1968 | 2.4015 | 0 | 0 | 0 | 10.31
1895 | 12.2 | 0 | 43.7995 | 2.8947 | 0 | 0 | 16.12 | 1 | 130 | 0 | 295.9127 | 2.2763 | 0 | 0 | 0 | 11.9897
1896 | 11.6 | 0 | 46.6942 | 2.7192 | 0 | 0 | 15.76 | 1 | 130 | 0 | 277.9767 | 2.1383 | 0 | 0 | 0 | 13.5818
1897 | 11 | 0 | 49.4134 | 2.5531 | 0 | 0 | 15.4 | 1 | 130 | 0 | 260.997 | 2.0077 | 0 | 0 | 0 | 15.0774
1898 | 9.8 | 0 | 51.9665 | 2.3747 | 0 | 0 | 14.68 | 1 | 130 | 0 | 242.7625 | 1.8674 | 0 | 0 | 0 | 16.4816
1899 | 9.1 | 0 | 54.3413 | 2.2235 | 0 | 0 | 14.26 | 1 | 130 | 0 | 227.3001 | 1.7485 | 0 | 0 | 0 | 17.7877
1900 | 9.3 | 0 | 56.5648 | 2.112 | 0 | 0 | 14.38 | 1 | 130 | 0 | 215.9021 | 1.6608 | 0 | 0 | 0 | 19.0106
1901 | 10 | 0 | 58.6767 | 2.024 | 0 | 0 | 14.8 | 1 | 130 | 0 | 206.9117 | 1.5916 | 0 | 0 | 0 | 20.1722
1902 | 10.3 | 0 | 60.7008 | 0 | 0 | -0.20822 | 14.98 | 0 | 0 | 0 | 0 | #DIV/0! | 0 | 0 | 0 | 21.2854
1903 | 10 | 29.5 | 60.4926 | 0 | -10.0568 | -0.2071 | 14.8 | 0 | 0 | 0 | 0 | #DIV/0! | 1.0281 | 17.5273 | 1.0281 | 21.1709
1904 | 10.4 | 67.5 | 50.2287 | 0 | 34.429 | -0.15188 | 15.04 | 0 | 0 | 0.14105 | 0 | #DIV/0! | 2.3524 | 50.3372 | 2.2113 | 15.5258
1905 | 11.2 | 3.6 | 34.429 | 3.359 | -0.99937 | 0 | 15.52 | 1 | 130 | 0.023298 | 343.3819 | 2.6414 | 0.12546 | 3.6 | 0.10216 | 6.836
1906 | 12.4 | 1.8 | 36.7887 | 3.2755 | -0.54795 | 0 | 16.24 | 1 | 130 | 0.0067149 | 334.8418 | 2.5757 | 0.06273 | 1.8 | 0.056015 | 8.1338
1907 | 12.8 | 3.6 | 39.5162 | 3.1442 | -1.2075 | 0 | 16.48 | 1 | 130 | 0.0020233 | 321.4167 | 2.4724 | 0.12546 | 3.6 | 0.12344 | 9.6339
1908 | 13.7 | 5.4 | 41.4529 | 3.0726 | -1.8409 | 0 | 17.02 | 1 | 130 | 0 | 314.1019 | 2.4162 | 0.18819 | 5.1506 | 0.18819 | 10.6991
1909 | 14.4 | 0 | 42.6846 | 3.0316 | 0 | 0 | 17.44 | 1 | 130 | 0 | 309.9091 | 2.3839 | 0 | 0 | 0 | 11.3765
1910 | 14.5 | 1.8 | 45.7162 | 2.8735 | -0.61364 | 0 | 17.5 | 1 | 130 | 0 | 293.747 | 2.2596 | 0.06273 | 1.5119 | 0.06273 | 13.0439
1911 | 14.1 | 1.8 | 47.976 | 2.7389 | -0.61364 | 0 | 17.26 | 1 | 130 | 0 | 279.9908 | 2.1538 | 0.06273 | 1.422 | 0.06273 | 14.2868
1912 | 13.6 | 1.8 | 50.1013 | 2.608 | -0.61364 | 0 | 16.96 | 1 | 130 | 0 | 266.608 | 2.0508 | 0.06273 | 1.3466 | 0.06273 | 15.4557
1913 | 13.1 | 0 | 52.0957 | 2.4841 | 0 | 0 | 16.66 | 1 | 130 | 0 | 253.9387 | 1.9534 | 0 | 0 | 0 | 16.5526
1914 | 12.8 | 5.4 | 54.5797 | 2.3411 | -1.8409 | 0 | 16.48 | 1 | 130 | 0 | 239.3205 | 1.8409 | 0.18819 | 3.6339 | 0.18819 | 17.9189
1915 | 12.7 | 1.8 | 55.0799 | 2.3109 | -0.61364 | 0 | 16.42 | 1 | 130 | 0 | 236.2345 | 1.8172 | 0.06273 | 1.1979 | 0.06273 | 18.1939
1916 | 12 | 12.7 | 56.7772 | 2.1958 | -4.3295 | 0 | 16 | 1 | 130 | 0 | 224.4645 | 1.7267 | 0.44259 | 8.145 | 0.44259 | 19.1274
1917 | 12.1 | 63.9 | 54.6434 | 2.313 | 40.4599 | 0 | 16.06 | 1 | 130 | 0 | 236.4537 | 1.8189 | 2.2269 | 42.9403 | 2.2269 | 17.9538
1918 | 12.8 | 0 | 40.4599 | 3.0938 | 0 | 0 | 16.48 | 1 | 130 | 0 | 316.2733 | 2.4329 | 0 | 0 | 0 | 10.153
1919 | 13.3 | 0 | 43.5538 | 2.9465 | 0 | 0 | 16.78 | 1 | 130 | 0 | 301.2119 | 2.317 | 0 | 0 | 0 | 11.8546
1920 | 12.6 | 0 | 46.5003 | 2.7648 | 0 | 0 | 16.36 | 1 | 130 | 0 | 282.6334 | 2.1741 | 0 | 0 | 0 | 13.4752
1921 | 12.3 | 0 | 49.2651 | 2.6068 | 0 | 0 | 16.18 | 1 | 130 | 0 | 266.4854 | 2.0499 | 0 | 0 | 0 | 14.9958
1922 | 12 | 0 | 51.8719 | 2.4573 | 0 | 0 | 16 | 1 | 130 | 0 | 251.1983 | 1.9323 | 0 | 0 | 0 | 16.4295
1923 | 11.2 | 0 | 54.3291 | 2.2981 | 0 | 0 | 15.52 | 1 | 130 | 0 | 234.9262 | 1.8071 | 0 | 0 | 0 | 17.781
1924 | 10.1 | 0 | 56.6272 | 2.1368 | 0 | 0 | 14.86 | 1 | 130 | 0 | 218.4416 | 1.6803 | 0 | 0 | 0 | 19.045
1925 | 10 | 0 | 58.7641 | 2.0194 | 0 | 0 | 14.8 | 1 | 130 | 0 | 206.4358 | 1.588 | 0 | 0 | 0 | 20.2202
1926 | 10.6 | 0 | 60.7835 | 0 | 0 | -0.20866 | 15.16 | 0 | 0 | 0 | 0 | #DIV/0! | 0 | 0 | 0 | 21.3309
1927 | 10.6 | 29.5 | 60.5748 | 0 | -10.0568 | -0.20754 | 15.16 | 0 | 0 | 0 | 0 | #DIV/0! | 1.0281 | 17.4988 | 1.0281 | 21.2161
1928 | 10.7 | 67.5 | 50.3104 | 0 | 34.5405 | -0.15232 | 15.22 | 0 | 0 | 0.13874 | 0 | #DIV/0! | 2.3524 | 50.2351 | 2.2136 | 15.5707
1929 | 11.4 | 3.6 | 34.5405 | 3.3601 | -1.0039 | 0 | 15.64 | 1 | 130 | 0.022832 | 343.4941 | 2.6423 | 0.12546 | 3.6 | 0.10263 | 6.8973
1930 | 12.1 | 1.8 | 36.8967 | 3.2592 | -0.55016 | 0 | 16.06 | 1 | 130 | 0.006489 | 333.1729 | 2.5629 | 0.06273 | 1.8 | 0.056241 | 8.1932
1931 | 12.3 | 3.6 | 39.6057 | 3.1218 | -1.2111 | 0 | 16.18 | 1 | 130 | 0.0016489 | 319.1289 | 2.4548 | 0.12546 | 3.6 | 0.12381 | 9.6831
1932 | 11.8 | 5.4 | 41.5163 | 3.0023 | -1.8409 | 0 | 15.88 | 1 | 130 | 0 | 306.9159 | 2.3609 | 0.18819 | 5.1402 | 0.18819 | 10.734
1933 | 12 | 0 | 42.6777 | 2.9474 | 0 | 0 | 16 | 1 | 130 | 0 | 301.3063 | 2.3177 | 0 | 0 | 0 | 11.3728
1934 | 12 | 1.8 | 45.6252 | 2.7903 | -0.61364 | 0 | 16 | 1 | 130 | 0 | 285.2428 | 2.1942 | 0.06273 | 1.5158 | 0.06273 | 12.9938
1935 | 11.7 | 1.8 | 47.8018 | 2.6637 | -0.61364 | 0 | 15.82 | 1 | 130 | 0 | 272.3 | 2.0946 | 0.06273 | 1.4285 | 0.06273 | 14.191
1936 | 10 | 1.8 | 49.8519 | 2.4945 | -0.61364 | 0 | 14.8 | 1 | 130 | 0 | 255.0072 | 1.9616 | 0.06273 | 1.355 | 0.06273 | 15.3185
1937 | 8.4 | 0 | 51.7328 | 2.3379 | 0 | 0 | 13.84 | 1 | 130 | 0 | 238.9963 | 1.8384 | 0 | 0 | 0 | 16.353
1938 | 7.7 | 5.4 | 54.0707 | 2.1886 | -1.8409 | 0 | 13.42 | 1 | 130 | 0 | 223.7347 | 1.721 | 0.18819 | 3.6759 | 0.18819 | 17.6389
1939 | 7.4 | 1.8 | 54.4184 | 2.1595 | -0.61364 | 0 | 13.24 | 1 | 130 | 0 | 220.7597 | 1.6982 | 0.06273 | 1.2157 | 0.06273 | 17.8301
1940 | 7.5 | 12.7 | 55.9643 | 2.0806 | -4.3295 | 0 | 13.3 | 1 | 130 | 0 | 212.6947 | 1.6361 | 0.44259 | 8.289 | 0.44259 | 18.6803
1941 | 7.8 | 63.9 | 53.7153 | 2.2111 | 39.6153 | 0 | 13.48 | 1 | 130 | 0.016711 | 226.0314 | 1.7387 | 2.2269 | 43.8519 | 2.2102 | 17.4434
1942 | 6.3 | 0 | 39.6153 | 2.91 | 0 | 0 | 12.58 | 1 | 130 | 0 | 297.4763 | 2.2883 | 0 | 0 | 0 | 9.6884
1943 | 3.7 | 0 | 42.5253 | 2.6633 | 0 | 0 | 11.02 | 1 | 130 | 0 | 272.257 | 2.0943 | 0 | 0 | 0 | 11.2889
1944 | 4.1 | 0 | 45.1886 | 2.5354 | 0 | 0 | 11.26 | 1 | 130 | 0 | 259.1822 | 1.9937 | 0 | 0 | 0 | 12.7537
1945 | 4.4 | 0 | 47.724 | 2.4108 | 0 | 0 | 11.44 | 1 | 130 | 0 | 246.4445 | 1.8957 | 0 | 0 | 0 | 14.1482
1946 | 4.1 | 0 | 50.1347 | 2.2717 | 0 | 0 | 11.26 | 1 | 130 | 0 | 232.2258 | 1.7864 | 0 | 0 | 0 | 15.4741
1947 | 4 | 0 | 52.4064 | 2.147 | 0 | 0 | 11.2 | 1 | 130 | 0 | 219.4852 | 1.6883 | 0 | 0 | 0 | 16.7235
1948 | 4.1 | 0 | 54.5534 | 2.0361 | 0 | 0 | 11.26 | 1 | 130 | 0 | 208.1438 | 1.6011 | 0 | 0 | 0 | 17.9044
1949 | 4.2 | 0 | 56.5895 | 1.9311 | 0 | 0 | 11.32 | 1 | 130 | 0 | 197.407 | 1.5185 | 0 | 0 | 0 | 19.0242
1950 | 3.8 | 0 | 58.5206 | 1.814 | 0 | 0 | 11.08 | 1 | 130 | 0 | 185.4427 | 1.4265 | 0 | 0 | 0 | 20.0863
1951 | 3.7 | 29.5 | 60.3346 | 0 | -10.0568 | -0.20625 | 11.02 | 0 | 0 | 0 | 0 | #DIV/0! | 1.0281 | 17.5823 | 1.0281 | 21.0841
1952 | 4.6 | 67.5 | 50.0716 | 0 | 34.2126 | -0.15103 | 11.56 | 0 | 0 | 0.14547 | 0 | #DIV/0! | 2.3524 | 50.5346 | 2.2069 | 15.4394
1953 | 5.7 | 3.6 | 34.2126 | 3.1769 | -0.99052 | 0 | 12.22 | 1 | 130 | 0.024203 | 324.7612 | 2.4982 | 0.12546 | 3.6 | 0.10126 | 6.7169
1954 | 7 | 1.8 | 36.399 | 3.1061 | -0.53998 | 0 | 13 | 1 | 130 | 0.0075297 | 317.5256 | 2.4425 | 0.06273 | 1.8 | 0.0552 | 7.9194
1955 | 7.7 | 3.6 | 38.9651 | 2.9939 | -1.1849 | 0 | 13.42 | 1 | 130 | 0.004328 | 306.0602 | 2.3543 | 0.12546 | 3.6 | 0.12113 | 9.3308
1956 | 6.1 | 5.4 | 40.7741 | 2.8411 | -1.8409 | 0 | 12.46 | 1 | 130 | 0 | 290.4412 | 2.2342 | 0.18819 | 5.2642 | 0.18819 | 10.3258
1957 | 7.6 | 0 | 41.7743 | 2.8406 | 0 | 0 | 13.36 | 1 | 130 | 0 | 290.3899 | 2.2338 | 0 | 0 | 0 | 10.8759
1958 | 7.2 | 1.8 | 44.615 | 2.6751 | -0.61364 | 0 | 13.12 | 1 | 130 | 0 | 273.4684 | 2.1036 | 0.06273 | 1.56 | 0.06273 | 12.4382
1959 | 5.2 | 1.8 | 46.6765 | 2.4948 | -0.61364 | 0 | 11.92 | 1 | 130 | 0 | 255.0333 | 1.9618 | 0.06273 | 1.4723 | 0.06273 | 13.5721
1960 | 5 | 1.8 | 48.5576 | 2.3874 | -0.61364 | 0 | 11.8 | 1 | 130 | 0 | 244.061 | 1.8774 | 0.06273 | 1.4005 | 0.06273 | 14.6067
1961 | 5.5 | 0 | 50.3314 | 2.3105 | 0 | 0 | 12.1 | 1 | 130 | 0 | 236.1938 | 1.8169 | 0 | 0 | 0 | 15.5823
1962 | 5 | 5.4 | 52.6419 | 2.1697 | -1.8409 | 0 | 11.8 | 1 | 130 | 0 | 221.8016 | 1.7062 | 0.18819 | 3.7991 | 0.18819 | 16.8531
1963 | 4.1 | 1.8 | 52.9707 | 2.1205 | -0.61364 | 0 | 11.26 | 1 | 130 | 0 | 216.7696 | 1.6675 | 0.06273 | 1.2567 | 0.06273 | 17.0339
1964 | 2.6 | 12.7 | 54.4776 | 1.9873 | -4.3295 | 0 | 10.36 | 1 | 130 | 0 | 203.1573 | 1.5627 | 0.44259 | 8.5661 | 0.44259 | 17.8627
1965 | 1.9 | 63.9 | 52.1353 | 2.0875 | 37.9475 | 0 | 9.94 | 1 | 130 | 0.062459 | 213.4025 | 1.6416 | 2.2269 | 45.4963 | 2.1645 | 16.5744
1966 | 1.3 | 0 | 37.9475 | 2.8228 | 0 | 0 | 9.58 | 1 | 130 | 0 | 288.566 | 2.2197 | 0 | 0 | 0 | 8.7711
1967 | 1.2 | 0 | 40.7703 | 2.6688 | 0 | 0 | 9.52 | 1 | 130 | 0 | 272.8217 | 2.0986 | 0 | 0 | 0 | 10.3237
1968 | 1.7 | 0 | 43.4391 | 2.5441 | 0 | 0 | 9.82 | 1 | 130 | 0 | 260.0768 | 2.0006 | 0 | 0 | 0 | 11.7915
1969 | 2.2 | 0 | 45.9832 | 2.4261 | 0 | 0 | 10.12 | 1 | 130 | 0 | 248.0113 | 1.9078 | 0 | 0 | 0 | 13.1908
1970 | 1.7 | 0 | 48.4093 | 2.2791 | 0 | 0 | 9.82 | 1 | 130 | 0 | 232.9891 | 1.7922 | 0 | 0 | 0 | 14.5251
1971 | 1.1 | 0 | 50.6885 | 2.1365 | 0 | 0 | 9.46 | 1 | 130 | 0 | 218.4078 | 1.6801 | 0 | 0 | 0 | 15.7787
1972 | 0.8 | 0 | 52.825 | 2.012 | 0 | 0 | 9.28 | 1 | 130 | 0 | 205.6838 | 1.5822 | 0 | 0 | 0 | 16.9537
1973 | 0.5 | 0 | 54.837 | 1.8942 | 0 | 0 | 9.1 | 1 | 130 | 0 | 193.6382 | 1.4895 | 0 | 0 | 0 | 18.0604
1974 | 0.8 | 0 | 56.7312 | 1.8038 | 0 | 0 | 9.28 | 1 | 130 | 0 | 184.3948 | 1.4184 | 0 | 0 | 0 | 19.1022
1975 | 1.1 | 29.5 | 58.535 | 1.7182 | -10.0568 | 0 | 9.46 | 1 | 130 | 0 | 175.6442 | 1.3511 | 1.0281 | 18.2343 | 1.0281 | 20.0943
1976 | 1.9 | 67.5 | 50.1964 | 2.1909 | 34.3848 | 0 | 9.94 | 1 | 130 | 0.14196 | 223.9698 | 1.7228 | 2.3524 | 50.3777 | 2.2104 | 15.508
1977 | 2.9 | 3.6 | 34.3848 | 3.0691 | -0.99756 | 0 | 10.54 | 1 | 130 | 0.023483 | 313.743 | 2.4134 | 0.12546 | 3.6 | 0.10198 | 6.8116
1978 | 3.8 | 1.8 | 36.4563 | 2.9903 | -0.54115 | 0 | 11.08 | 1 | 130 | 0.0074099 | 305.6932 | 2.3515 | 0.06273 | 1.8 | 0.05532 | 7.951
1979 | 4.2 | 3.6 | 38.9055 | 2.8739 | -1.1825 | 0 | 11.32 | 1 | 130 | 0.0045772 | 293.7851 | 2.2599 | 0.12546 | 3.6 | 0.12088 | 9.298
1980 | 4.6 | 5.4 | 40.5969 | 2.7978 | -1.8409 | 0 | 11.56 | 1 | 130 | 0 | 286.0072 | 2.2001 | 0.18819 | 5.2947 | 0.18819 | 10.2283
1981 | 4.5 | 0 | 41.5537 | 2.7432 | 0 | 0 | 11.5 | 1 | 130 | 0 | 280.4322 | 2.1572 | 0 | 0 | 0 | 10.7545
1982 | 3.3 | 1.8 | 44.297 | 2.5547 | -0.61364 | 0 | 10.78 | 1 | 130 | 0 | 261.1616 | 2.0089 | 0.06273 | 1.5745 | 0.06273 | 12.2633
1983 | 3.3 | 1.8 | 46.2381 | 2.4512 | -0.61364 | 0 | 10.78 | 1 | 130 | 0 | 250.5826 | 1.9276 | 0.06273 | 1.4901 | 0.06273 | 13.3309
1984 | 2.3 | 1.8 | 48.0757 | 2.3181 | -0.61364 | 0 | 10.18 | 1 | 130 | 0 | 236.9676 | 1.8228 | 0.06273 | 1.4182 | 0.06273 | 14.3416
1985 | 1.3 | 0 | 49.7801 | 2.192 | 0 | 0 | 9.58 | 1 | 130 | 0 | 224.0785 | 1.7237 | 0 | 0 | 0 | 15.279
1986 | 0.7 | 5.4 | 51.9721 | 2.054 | -1.8409 | 0 | 9.22 | 1 | 130 | 0 | 209.9723 | 1.6152 | 0.18819 | 3.8597 | 0.18819 | 16.4846
1987 | 0.7 | 1.8 | 52.1851 | 2.0426 | -0.61364 | 0 | 9.22 | 1 | 130 | 0 | 208.811 | 1.6062 | 0.06273 | 1.2801 | 0.06273 | 16.6018
1988 | 0.7 | 12.7 | 53.6141 | 1.9664 | -4.3295 | 0 | 9.22 | 1 | 130 | 0 | 201.023 | 1.5463 | 0.44259 | 8.7357 | 0.44259 | 17.3878
1989 | 0.5 | 63.9 | 51.251 | 2.0854 | 36.8877 | 0 | 9.1 | 1 | 130 | 0.087745 | 213.1819 | 1.6399 | 2.2269 | 46.4716 | 2.1392 | 16.0881
1990 | 0.5 | 0 | 36.8877 | 2.8511 | 0 | 0 | 9.1 | 1 | 130 | 0 | 291.4621 | 2.242 | 0 | 0 | 0 | 8.1882
1991 | 0.7 | 0 | 39.7388 | 2.7062 | 0 | 0 | 9.22 | 1 | 130 | 0 | 276.6434 | 2.128 | 0 | 0 | 0 | 9.7564
1992 | 0.9 | 0 | 42.445 | 2.5689 | 0 | 0 | 9.34 | 1 | 130 | 0 | 262.6147 | 2.0201 | 0 | 0 | 0 | 11.2448
1993 | 0.9 | 0 | 45.014 | 2.432 | 0 | 0 | 9.34 | 1 | 130 | 0 | 248.614 | 1.9124 | 0 | 0 | 0 | 12.6577
1994 | 0.9 | 0 | 47.4459 | 2.3023 | 0 | 0 | 9.34 | 1 | 130 | 0 | 235.3596 | 1.8105 | 0 | 0 | 0 | 13.9953
1995 | 1 | 0 | 49.7483 | 2.1831 | 0 | 0 | 9.4 | 1 | 130 | 0 | 223.1719 | 1.7167 | 0 | 0 | 0 | 15.2615
1996 | 0.7 | 0 | 51.9314 | 2.0562 | 0 | 0 | 9.22 | 1 | 130 | 0 | 210.194 | 1.6169 | 0 | 0 | 0 | 16.4623
1997 | 0.6 | 0 | 53.9875 | 1.943 | 0 | 0 | 9.16 | 1 | 130 | 0 | 198.6279 | 1.5279 | 0 | 0 | 0 | 17.5931
1998 | 0.7 | 0 | 55.9305 | 1.8429 | 0 | 0 | 9.22 | 1 | 130 | 0 | 188.3985 | 1.4492 | 0 | 0 | 0 | 18.6618
1999 | 1.1 | 29.5 | 57.7735 | 1.7588 | -10.0568 | 0 | 9.46 | 1 | 130 | 0 | 179.7944 | 1.383 | 1.0281 | 18.5249 | 1.0281 | 19.6754
2000 | 1.2 | 67.5 | 49.4755 | 2.2047 | 33.3654 | 0 | 9.52 | 1 | 130 | 0.16218 | 225.3787 | 1.7337 | 2.3524 | 51.2977 | 2.1902 | 15.1115
2001 | 1.3 | 3.6 | 33.3654 | 3.0671 | -0.95586 | 0 | 9.58 | 1 | 130 | 0.027746 | 313.5384 | 2.4118 | 0.12546 | 3.6 | 0.097714 | 6.251
2002 | 2 | 1.8 | 35.4767 | 2.9792 | -0.52111 | 0 | 10 | 1 | 130 | 0.0094583 | 304.5522 | 2.3427 | 0.06273 | 1.8 | 0.053272 | 7.4122
2003 | 2.4 | 3.6 | 37.9347 | 2.8622 | -1.1428 | 0 | 10.24 | 1 | 130 | 0.0086369 | 292.5957 | 2.2507 | 0.12546 | 3.6 | 0.11682 | 8.7641
2004 | 2.8 | 5.4 | 39.6542 | 2.7846 | -1.8197 | 0 | 10.48 | 1 | 130 | 0.0021694 | 284.6647 | 2.1897 | 0.18819 | 5.4 | 0.18602 | 9.7098
2005 | 2.9 | 0 | 40.6191 | 2.7367 | 0 | 0 | 10.54 | 1 | 130 | 0 | 279.7657 | 2.152 | 0 | 0 | 0 | 10.2405
2006 | 2.8 | 1.8 | 43.3558 | 2.5873 | -0.61364 | 0 | 10.48 | 1 | 130 | 0 | 264.4906 | 2.0345 | 0.06273 | 1.6189 | 0.06273 | 11.7457
2007 | 2.6 | 1.8 | 45.3295 | 2.475 | -0.61364 | 0 | 10.36 | 1 | 130 | 0 | 253.0142 | 1.9463 | 0.06273 | 1.5285 | 0.06273 | 12.8312
2008 | 2.6 | 1.8 | 47.1909 | 2.3758 | -0.61364 | 0 | 10.36 | 1 | 130 | 0 | 242.8696 | 1.8682 | 0.06273 | 1.452 | 0.06273 | 13.855
2009 | 2.4 | 0 | 48.9531 | 2.2748 | 0 | 0 | 10.24 | 1 | 130 | 0 | 232.5458 | 1.7888 | 0 | 0 | 0 | 14.8242
2010 | 2.1 | 5.4 | 51.2279 | 2.143 | -1.8409 | 0 | 10.06 | 1 | 130 | 0 | 219.0681 | 1.6851 | 0.18819 | 3.9294 | 0.18819 | 16.0753
2011 | 2.1 | 1.8 | 51.5299 | 2.1269 | -0.61364 | 0 | 10.06 | 1 | 130 | 0 | 217.4219 | 1.6725 | 0.06273 | 1.3003 | 0.06273 | 16.2415
2012 | 2 | 12.7 | 53.0431 | 2.0427 | -4.3295 | 0 | 10 | 1 | 130 | 0 | 208.8148 | 1.6063 | 0.44259 | 8.8516 | 0.44259 | 17.0737
2013 | 1.8 | 63.9 | 50.7563 | 2.1575 | 36.2551 | 0 | 9.88 | 1 | 130 | 0.10179 | 220.5583 | 1.6966 | 2.2269 | 47.0357 | 2.1251 | 15.8159
2014 | 1.7 | 0 | 36.2551 | 2.9271 | 0 | 0 | 9.82 | 1 | 130 | 0 | 299.2295 | 2.3018 | 0 | 0 | 0 | 7.8403
2015 | 1.4 | 0 | 39.1823 | 2.7605 | 0 | 0 | 9.64 | 1 | 130 | 0 | 282.1967 | 2.1707 | 0 | 0 | 0 | 9.4502
2016 | 1.1 | 0 | 41.9428 | 2.6028 | 0 | 0 | 9.46 | 1 | 130 | 0 | 266.0719 | 2.0467 | 0 | 0 | 0 | 10.9685
2017 | 1.3 | 0 | 44.5455 | 2.471 | 0 | 0 | 9.58 | 1 | 130 | 0 | 252.6069 | 1.9431 | 0 | 0 | 0 | 12.4
2018 | 1 | 0 | 47.0166 | 2.3287 | 0 | 0 | 9.4 | 1 | 130 | 0 | 238.0597 | 1.8312 | 0 | 0 | 0 | 13.7591
2019 | 1.1 | 0 | 49.3453 | 2.2081 | 0 | 0 | 9.46 | 1 | 130 | 0 | 225.728 | 1.7364 | 0 | 0 | 0 | 15.0399
2020 | 0.7 | 0 | 51.5534 | 2.0763 | 0 | 0 | 9.22 | 1 | 130 | 0 | 212.2538 | 1.6327 | 0 | 0 | 0 | 16.2544
2021 | 0.8 | 0 | 53.6297 | 1.9691 | 0 | 0 | 9.28 | 1 | 130 | 0 | 201.2979 | 1.5484 | 0 | 0 | 0 | 17.3964
2022 | 1.1 | 0 | 55.5989 | 1.8747 | 0 | 0 | 9.46 | 1 | 130 | 0 | 191.6462 | 1.4742 | 0 | 0 | 0 | 18.4794
2023 | 1.4 | 29.5 | 57.4736 | 1.7853 | -10.0568 | 0 | 9.64 | 1 | 130 | 0 | 182.5089 | 1.4039 | 1.0281 | 18.6419 | 1.0281 | 19.5105
2024 | 1.6 | 67.5 | 49.2021 | 2.2334 | 32.9632 | 0 | 9.76 | 1 | 130 | 0.16981 | 228.3085 | 1.7562 | 2.3524 | 51.6554 | 2.1826 | 14.9612
2025 | 1.3 | 3.6 | 32.9632 | 3.0885 | -0.9394 | 0 | 9.58 | 1 | 130 | 0.029428 | 315.7308 | 2.4287 | 0.12546 | 3.6 | 0.096032 | 6.0297
2026 | 1.8 | 1.8 | 35.1123 | 2.9916 | -0.51366 | 0 | 9.88 | 1 | 130 | 0.01022 | 305.818 | 2.3524 | 0.06273 | 1.8 | 0.05251 | 7.2118
2027 | 2.5 | 3.6 | 37.5902 | 2.8841 | -1.1287 | 0 | 10.3 | 1 | 130 | 0.010078 | 294.8334 | 2.2679 | 0.12546 | 3.6 | 0.11538 | 8.5746
2028 | 3.3 | 5.4 | 39.3456 | 2.8187 | -1.8008 | 0 | 10.78 | 1 | 130 | 0.0041049 | 288.1464 | 2.2165 | 0.18819 | 5.4 | 0.18409 | 9.5401
2029 | 3.5 | 0 | 40.3636 | 2.7715 | 0 | 0 | 10.9 | 1 | 130 | 0 | 283.3185 | 2.1794 | 0 | 0 | 0 | 10.1
2030 | 3.6 | 1.8 | 43.135 | 2.6272 | -0.61364 | 0 | 10.96 | 1 | 130 | 0 | 268.574 | 2.066 | 0.06273 | 1.6297 | 0.06273 | 11.6243
2031 | 3.5 | 1.8 | 45.1486 | 2.5164 | -0.61364 | 0 | 10.9 | 1 | 130 | 0 | 257.2399 | 1.9788 | 0.06273 | 1.5363 | 0.06273 | 12.7318
2032 | 3 | 1.8 | 47.0514 | 2.3973 | -0.61364 | 0 | 10.6 | 1 | 130 | 0 | 245.07 | 1.8852 | 0.06273 | 1.4574 | 0.06273 | 13.7783
2033 | 2.3 | 0 | 48.8351 | 2.2776 | 0 | 0 | 10.18 | 1 | 130 | 0 | 232.8289 | 1.791 | 0 | 0 | 0 | 14.7593
2034 | 1.9 | 5.4 | 51.1126 | 2.1421 | -1.8409 | 0 | 9.94 | 1 | 130 | 0 | 218.9761 | 1.6844 | 0.18819 | 3.9404 | 0.18819 | 16.012
2035 | 1.9 | 1.8 | 51.4138 | 2.126 | -0.61364 | 0 | 9.94 | 1 | 130 | 0 | 217.3348 | 1.6718 | 0.06273 | 1.3039 | 0.06273 | 16.1776
2036 | 1.8 | 12.7 | 52.9262 | 2.0419 | -4.3295 | 0 | 9.88 | 1 | 130 | 0 | 208.7324 | 1.6056 | 0.44259 | 8.8757 | 0.44259 | 17.0094
2037 | 1.8 | 63.9 | 50.6385 | 2.1638 | 36.1004 | 0 | 9.88 | 1 | 130 | 0.10513 | 221.2003 | 1.7015 | 2.2269 | 47.172 | 2.1218 | 15.7512
2038 | 1.6 | 0 | 36.1004 | 2.9318 | 0 | 0 | 9.76 | 1 | 130 | 0 | 299.713 | 2.3055 | 0 | 0 | 0 | 7.7552
2039 | 1.4 | 0 | 39.0322 | 2.7685 | 0 | 0 | 9.64 | 1 | 130 | 0 | 283.0144 | 2.177 | 0 | 0 | 0 | 9.3677
2040 | 1.4 | 0 | 41.8007 | 2.6209 | 0 | 0 | 9.64 | 1 | 130 | 0 | 267.9261 | 2.061 | 0 | 0 | 0 | 10.8904
2041 | 1.3 | 0 | 44.4216 | 2.4777 | 0 | 0 | 9.58 | 1 | 130 | 0 | 253.2822 | 1.9483 | 0 | 0 | 0 | 12.3319
2042 | 0.9 | 0 | 46.8993 | 2.3315 | 0 | 0 | 9.34 | 1 | 130 | 0 | 238.339 | 1.8334 | 0 | 0 | 0 | 13.6946
2043 | 0.8 | 0 | 49.2307 | 2.2037 | 0 | 0 | 9.28 | 1 | 130 | 0 | 225.2724 | 1.7329 | 0 | 0 | 0 | 14.9769
2044 | 0.8 | 0 | 51.4344 | 2.0862 | 0 | 0 | 9.28 | 1 | 130 | 0 | 213.2625 | 1.6405 | 0 | 0 | 0 | 16.1889
2045 | 0.6 | 0 | 53.5206 | 1.9679 | 0 | 0 | 9.16 | 1 | 130 | 0 | 201.1729 | 1.5475 | 0 | 0 | 0 | 17.3363
2046 | 0.5 | 0 | 55.4885 | 1.8595 | 0 | 0 | 9.1 | 1 | 130 | 0 | 190.0878 | 1.4622 | 0 | 0 | 0 | 18.4187
2047 | 0.2 | 29.5 | 57.348 | 1.7498 | -10.0568 | 0 | 8.92 | 1 | 130 | 0 | 178.8736 | 1.376 | 1.0281 | 18.6914 | 1.0281 | 19.4414
2048 | -0.1 | 67.5 | 49.0409 | 2.1821 | 32.7219 | 0 | 8.74 | 1 | 130 | 0.1743 | 223.067 | 1.7159 | 2.3524 | 51.8687 | 2.1781 | 14.8725
2049 | 0.4 | 3.6 | 32.7219 | 3.0697 | -0.92953 | 0 | 9.04 | 1 | 130 | 0.030437 | 313.8057 | 2.4139 | 0.12546 | 3.6 | 0.095023 | 5.897
2050 | 1.1 | 1.8 | 34.8621 | 2.9803 | -0.50854 | 0 | 9.46 | 1 | 130 | 0.010743 | 304.6618 | 2.3436 | 0.06273 | 1.8 | 0.051987 | 7.0741
2051 | 1.5 | 3.6 | 37.3338 | 2.8626 | -1.1182 | 0 | 9.7 | 1 | 130 | 0.01115 | 292.6309 | 2.251 | 0.12546 | 3.6 | 0.11431 | 8.4336
2052 | 2.2 | 5.4 | 39.0781 | 2.7942 | -1.7843 | 0 | 10.12 | 1 | 130 | 0.0057828 | 285.6441 | 2.1973 | 0.18819 | 5.4 | 0.18241 | 9.393
2053 | 2.6 | 0 | 40.088 | 2.7545 | 0 | 0 | 10.36 | 1 | 130 | 0 | 281.5803 | 2.166 | 0 | 0 | 0 | 9.9484
2054 | 2.4 | 1.8 | 42.8425 | 2.6006 | -0.61364 | 0 | 10.24 | 1 | 130 | 0 | 265.8484 | 2.045 | 0.06273 | 1.6442 | 0.06273 | 11.4634
2055 | 1.9 | 1.8 | 44.8294 | 2.477 | -0.61364 | 0 | 9.94 | 1 | 130 | 0 | 253.2196 | 1.9478 | 0.06273 | 1.5504 | 0.06273 | 12.5562
2056 | 1.8 | 1.8 | 46.6928 | 2.3742 | -0.61364 | 0 | 9.88 | 1 | 130 | 0 | 242.704 | 1.867 | 0.06273 | 1.4717 | 0.06273 | 13.5811
2057 | 1.5 | 0 | 48.4534 | 2.2698 | 0 | 0 | 9.7 | 1 | 130 | 0 | 232.0291 | 1.7848 | 0 | 0 | 0 | 14.5494
2058 | 0.9 | 5.4 | 50.7231 | 2.1276 | -1.8409 | 0 | 9.34 | 1 | 130 | 0 | 217.4989 | 1.6731 | 0.18819 | 3.9781 | 0.18819 | 15.7977
2059 | 0.3 | 1.8 | 51.0098 | 2.0912 | -0.61364 | 0 | 8.98 | 1 | 130 | 0 | 213.7764 | 1.6444 | 0.06273 | 1.3168 | 0.06273 | 15.9554
2060 | 0 | 12.7 | 52.4874 | 2.0019 | -4.3295 | 0 | 8.8 | 1 | 130 | 0 | 204.6437 | 1.5742 | 0.44259 | 8.9674 | 0.44259 | 16.7681
2061 | -0.2 | 63.9 | 50.1597 | 2.1189 | 35.4547 | 0 | 8.68 | 1 | 130 | 0.11864 | 216.6095 | 1.6662 | 2.2269 | 47.7344 | 2.1083 | 15.4878
2062 | -0.4 | 0 | 35.4547 | 2.8958 | 0 | 0 | 8.56 | 1 | 130 | 0 | 296.0319 | 2.2772 | 0 | 0 | 0 | 7.4001
2063 | -0.5 | 0 | 38.3505 | 2.7379 | 0 | 0 | 8.5 | 1 | 130 | 0 | 279.8896 | 2.153 | 0 | 0 | 0 | 8.9928
2064 | -0.6 | 0 | 41.0885 | 2.5884 | 0 | 0 | 8.44 | 1 | 130 | 0 | 264.6078 | 2.0354 | 0 | 0 | 0 | 10.4987
2065 | -0.9 | 0 | 43.6769 | 2.4399 | 0 | 0 | 8.26 | 1 | 130 | 0 | 249.4208 | 1.9186 | 0 | 0 | 0 | 11.9223
2066 | -1.2 | 0 | 46.1168 | 2.2992 | 0 | 0 | 8.08 | 1 | 130 | 0 | 235.0435 | 1.808 | 0 | 0 | 0 | 13.2642
2067 | -1.6 | 0 | 48.416 | 2.1626 | 0 | 0 | 7.84 | 1 | 130 | 0 | 221.0726 | 1.7006 | 0 | 0 | 0 | 14.5288
2068 | -1.8 | 0 | 50.5786 | 2.0402 | 0 | 0 | 7.72 | 1 | 130 | 0 | 208.5666 | 1.6044 | 0 | 0 | 0 | 15.7182
2069 | -2.2 | 0 | 52.6188 | 1.9174 | 0 | 0 | 7.48 | 1 | 130 | 0 | 196.0073 | 1.5077 | 0 | 0 | 0 | 16.8404
2070 | -2.6 | 0 | 54.5362 | 1.8011 | 0 | 0 | 7.24 | 1 | 130 | 0 | 184.1176 | 1.4163 | 0 | 0 | 0 | 17.8949
2071 | -2.2 | 29.5 | 56.3373 | 1.7191 | -10.0568 | 0 | 7.48 | 1 | 130 | 0 | 175.7417 | 1.3519 | 1.0281 | 19.0991 | 1.0281 | 18.8855
2072 | -0.8 | 67.5 | 47.9996 | 2.2129 | 31.0906 | 0 | 8.32 | 1 | 130 | 0.20311 | 226.2221 | 1.7402 | 2.3524 | 53.29 | 2.1493 | 14.2998
2073 | -0.3 | 3.6 | 31.0906 | 3.132 | -0.8628 | 0 | 8.62 | 1 | 130 | 0.037259 | 320.1761 | 2.4629 | 0.12546 | 3.6 | 0.088201 | 4.9998
2074 | 0.8 | 1.8 | 33.3598 | 3.0498 | -0.47782 | 0 | 9.28 | 1 | 130 | 0.013885 | 311.7688 | 2.3982 | 0.06273 | 1.8 | 0.048845 | 6.2479
2075 | 1.1 | 3.6 | 35.9318 | 2.9232 | -1.0608 | 0 | 9.46 | 1 | 130 | 0.017013 | 298.8316 | 2.2987 | 0.12546 | 3.6 | 0.10845 | 7.6625
2076 | 2.1 | 5.4 | 37.7942 | 2.8592 | -1.7056 | 0 | 10.06 | 1 | 130 | 0.013837 | 292.2817 | 2.2483 | 0.18819 | 5.4 | 0.17435 | 8.6868
2077 | 2.9 | 0 | 38.9478 | 2.8258 | 0 | 0 | 10.54 | 1 | 130 | 0 | 288.8745 | 2.2221 | 0 | 0 | 0 | 9.3213
2078 | 3.7 | 1.8 | 41.7736 | 2.7033 | -0.61364 | 0 | 11.02 | 1 | 130 | 0 | 276.3538 | 2.1258 | 0.06273 | 1.6995 | 0.06273 | 10.8755
2079 | 4.3 | 1.8 | 43.8633 | 2.6131 | -0.61364 | 0 | 11.38 | 1 | 130 | 0 | 267.1249 | 2.0548 | 0.06273 | 1.5946 | 0.06273 | 12.0248
2080 | 4.4 | 1.8 | 45.8627 | 2.51 | -0.61364 | 0 | 11.44 | 1 | 130 | 0 | 256.588 | 1.9738 | 0.06273 | 1.5057 | 0.06273 | 13.1245
2081 | 4.1 | 0 | 47.7591 | 2.3983 | 0 | 0 | 11.26 | 1 | 130 | 0 | 245.1729 | 1.8859 | 0 | 0 | 0 | 14.1675
2082 | 3.5 | 5.4 | 50.1574 | 2.2493 | -1.8409 | 0 | 10.9 | 1 | 130 | 0 | 229.942 | 1.7688 | 0.18819 | 4.0341 | 0.18819 | 15.4866
2083 | 2.5 | 1.8 | 50.5659 | 2.1923 | -0.61364 | 0 | 10.3 | 1 | 130 | 0 | 224.1161 | 1.724 | 0.06273 | 1.3312 | 0.06273 | 15.7112
2084 | 1.2 | 12.7 | 52.1446 | 2.0624 | -4.3295 | 0 | 9.52 | 1 | 130 | 0 | 210.8321 | 1.6218 | 0.44259 | 9.0403 | 0.44259 | 16.5795
2085 | -0.1 | 63.9 | 49.8774 | 2.1375 | 35.0615 | 0 | 8.74 | 1 | 130 | 0.12657 | 218.5081 | 1.6808 | 2.2269 | 48.0723 | 2.1003 | 15.3326
2086 | -0.6 | 0 | 35.0615 | 2.9098 | 0 | 0 | 8.44 | 1 | 130 | 0 | 297.4547 | 2.2881 | 0 | 0 | 0 | 7.1838
2087 | -1.2 | 0 | 37.9713 | 2.7335 | 0 | 0 | 8.08 | 1 | 130 | 0 | 279.4365 | 2.1495 | 0 | 0 | 0 | 8.7842
2088 | -1.7 | 0 | 40.7048 | 2.5702 | 0 | 0 | 7.78 | 1 | 130 | 0 | 262.7389 | 2.0211 | 0 | 0 | 0 | 10.2876
2089 | -1.9 | 0 | 43.2749 | 2.4261 | 0 | 0 | 7.66 | 1 | 130 | 0 | 248.0116 | 1.9078 | 0 | 0 | 0 | 11.7012
2090 | -2.2 | 0 | 45.701 | 2.2862 | 0 | 0 | 7.48 | 1 | 130 | 0 | 233.7093 | 1.7978 | 0 | 0 | 0 | 13.0356
2091 | -2.5 | 0 | 47.9872 | 2.1537 | 0 | 0 | 7.3 | 1 | 130 | 0 | 220.1696 | 1.6936 | 0 | 0 | 0 | 14.293
2092 | -2.8 | 0 | 50.141 | 2.0284 | 0 | 0 | 7.12 | 1 | 130 | 0 | 207.3517 | 1.595 | 0 | 0 | 0 | 15.4775
2093 | -3.1 | 0 | 52.1693 | 1.9097 | 0 | 0 | 6.94 | 1 | 130 | 0 | 195.2172 | 1.5017 | 0 | 0 | 0 | 16.5931
2094 | -3.5 | 0 | 54.079 | 1.7938 | 0 | 0 | 6.7 | 1 | 130 | 0 | 183.3696 | 1.4105 | 0 | 0 | 0 | 17.6434
2095 | -2.9 | 29.5 | 55.8727 | 1.7193 | -10.0568 | 0 | 7.06 | 1 | 130 | 0 | 175.7537 | 1.352 | 1.0281 | 19.2925 | 1.0281 | 18.63
2096 | -1.5 | 67.5 | 47.5352 | 2.2131 | 30.3225 | 0 | 7.9 | 1 | 130 | 0.21586 | 226.2334 | 1.7403 | 2.3524 | 53.9494 | 2.1365 | 14.0443
2097 | 0.5 | 3.6 | 30.3225 | 3.2011 | -0.83137 | 0 | 9.1 | 1 | 130 | 0.040471 | 327.2426 | 2.5173 | 0.12546 | 3.6 | 0.084989 | 4.5774
2098 | 3.2 | 1.8 | 32.6922 | 3.1699 | -0.46416 | 0 | 10.72 | 1 | 130 | 0.015281 | 324.0473 | 2.4927 | 0.06273 | 1.8 | 0.047449 | 5.8807
2099 | 5.4 | 3.6 | 35.398 | 3.1031 | -1.039 | 0 | 12.04 | 1 | 130 | 0.019246 | 317.2211 | 2.4402 | 0.12546 | 3.6 | 0.10621 | 7.3689
2100 | 7 | 5.4 | 37.4621 | 3.0494 | -1.6852 | 0 | 13 | 1 | 130 | 0.01592 | 311.7317 | 2.3979 | 0.18819 | 5.4 | 0.17227 | 8.5041
2101 | 8.7 | 0 | 38.8263 | 3.0366 | 0 | 0 | 14.02 | 1 | 130 | 0 | 310.4166 | 2.3878 | 0 | 0 | 0 | 9.2545
2102 | 9.8 | 1.8 | 41.8629 | 2.9134 | -0.61364 | 0 | 14.68 | 1 | 130 | 0 | 297.8274 | 2.291 | 0.06273 | 1.6948 | 0.06273 | 10.9246
2103 | 10.1 | 1.8 | 44.1626 | 2.8014 | -0.61364 | 0 | 14.86 | 1 | 130 | 0 | 286.3736 | 2.2029 | 0.06273 | 1.5807 | 0.06273 | 12.1895
2104 | 10.6 | 1.8 | 46.3504 | 2.7023 | -0.61364 | 0 | 15.16 | 1 | 130 | 0 | 276.2505 | 2.125 | 0.06273 | 1.4855 | 0.06273 | 13.3927
2105 | 10.5 | 0 | 48.4391 | 2.5875 | 0 | 0 | 15.1 | 1 | 130 | 0 | 264.5071 | 2.0347 | 0 | 0 | 0 | 14.5415
2106 | 9.4 | 5.4 | 51.0265 | 2.4108 | -1.8409 | 0 | 14.44 | 1 | 130 | 0 | 246.4455 | 1.8957 | 0.18819 | 3.9487 | 0.18819 | 15.9646
2107 | 7.1 | 1.8 | 51.5964 | 2.2994 | -0.61364 | 0 | 13.06 | 1 | 130 | 0 | 235.0597 | 1.8082 | 0.06273 | 1.2982 | 0.06273 | 16.278
2108 | 3.7 | 12.7 | 53.2821 | 2.0898 | -4.3295 | 0 | 11.02 | 1 | 130 | 0 | 213.6323 | 1.6433 | 0.44259 | 8.8027 | 0.44259 | 17.2052
2109 | 2.5 | 63.9 | 51.0424 | 2.1669 | 36.6244 | 0 | 10.3 | 1 | 130 | 0.093678 | 221.519 | 1.704 | 2.2269 | 46.7078 | 2.1332 | 15.9733
2110 | 1.6 | 0 | 36.6244 | 2.9039 | 0 | 0 | 9.76 | 1 | 130 | 0 | 296.857 | 2.2835 | 0 | 0 | 0 | 8.0434
2111 | 0.9 | 0 | 39.5283 | 2.7244 | 0 | 0 | 9.34 | 1 | 130 | 0 | 278.5107 | 2.1424 | 0 | 0 | 0 | 9.6406
2112 | 0.3 | 0 | 42.2528 | 2.5581 | 0 | 0 | 8.98 | 1 | 130 | 0 | 261.5025 | 2.0116 | 0 | 0 | 0 | 11.139
2113 | 0 | 0 | 44.8108 | 2.4111 | 0 | 0 | 8.8 | 1 | 130 | 0 | 246.481 | 1.896 | 0 | 0 | 0 | 12.546
2114 | -0.3 | 0 | 47.2219 | 2.272 | 0 | 0 | 8.62 | 1 | 130 | 0 | 232.2604 | 1.7866 | 0 | 0 | 0 | 13.8721
2115 | -1 | 0 | 49.494 | 2.1262 | 0 | 0 | 8.2 | 1 | 130 | 0 | 217.3579 | 1.672 | 0 | 0 | 0 | 15.1217
2116 | -1.1 | 0 | 51.6202 | 2.0094 | 0 | 0 | 8.14 | 1 | 130 | 0 | 205.4099 | 1.5801 | 0 | 0 | 0 | 16.2911
2117 | -1.6 | 0 | 53.6296 | 1.8846 | 0 | 0 | 7.84 | 1 | 130 | 0 | 192.6589 | 1.482 | 0 | 0 | 0 | 17.3963
2118 | -1.7 | 0 | 55.5142 | 1.7806 | 0 | 0 | 7.78 | 1 | 130 | 0 | 182.0277 | 1.4002 | 0 | 0 | 0 | 18.4328
2119 | -1 | 29.5 | 57.2948 | 1.7103 | -10.0568 | 0 | 8.2 | 1 | 130 | 0 | 174.8433 | 1.3449 | 1.0281 | 18.7124 | 1.0281 | 19.4121
2120 | 1.3 | 67.5 | 48.9483 | 2.2363 | 32.582 | 0 | 9.58 | 1 | 130 | 0.17687 | 228.6116 | 1.7586 | 2.3524 | 51.9919 | 2.1755 | 14.8216
2121 | 4.3 | 3.6 | 32.582 | 3.2145 | -0.92381 | 0 | 11.38 | 1 | 130 | 0.031022 | 328.6084 | 2.5278 | 0.12546 | 3.6 | 0.094438 | 5.8201
2122 | 6.4 | 1.8 | 34.8727 | 3.1663 | -0.50876 | 0 | 12.64 | 1 | 130 | 0.010721 | 323.6841 | 2.4899 | 0.06273 | 1.8 | 0.052009 | 7.08
2123 | 8.5 | 3.6 | 37.5302 | 3.0986 | -1.1262 | 0 | 13.9 | 1 | 130 | 0.010329 | 316.7603 | 2.4366 | 0.12546 | 3.6 | 0.11513 | 8.5416
2124 | 10.4 | 5.4 | 39.5026 | 3.0604 | -1.8104 | 0 | 15.04 | 1 | 130 | 0.0031202 | 312.8508 | 2.4065 | 0.18819 | 5.4 | 0.18507 | 9.6264
2125 | 12.1 | 0 | 40.7526 | 3.0536 | 0 | 0 | 16.06 | 1 | 130 | 0 | 312.1585 | 2.4012 | 0 | 0 | 0 | 10.3139
2126 | 13.2 | 1.8 | 43.8062 | 2.9295 | -0.61364 | 0 | 16.72 | 1 | 130 | 0 | 299.4764 | 2.3037 | 0.06273 | 1.5973 | 0.06273 | 11.9934
2127 | 13.6 | 1.8 | 46.1221 | 2.8202 | -0.61364 | 0 | 16.96 | 1 | 130 | 0 | 288.2947 | 2.2177 | 0.06273 | 1.4949 | 0.06273 | 13.2671
2128 | 13.2 | 1.8 | 48.3286 | 2.6884 | -0.61364 | 0 | 16.72 | 1 | 130 | 0 | 274.8292 | 2.1141 | 0.06273 | 1.4089 | 0.06273 | 14.4807
2129 | 12.8 | 0 | 50.4034 | 2.5637 | 0 | 0 | 16.48 | 1 | 130 | 0 | 262.0816 | 2.016 | 0 | 0 | 0 | 15.6219
2130 | 11.8 | 5.4 | 52.9671 | 2.3918 | -1.8409 | 0 | 15.88 | 1 | 130 | 0 | 244.5093 | 1.8808 | 0.18819 | 3.7703 | 0.18819 | 17.0319
2131 | 10.5 | 1.8 | 53.518 | 2.3167 | -0.61364 | 0 | 15.1 | 1 | 130 | 0 | 236.8267 | 1.8217 | 0.06273 | 1.2409 | 0.06273 | 17.3349
2132 | 9.1 | 12.7 | 55.2211 | 2.1766 | -4.3295 | 0 | 14.26 | 1 | 130 | 0 | 222.5051 | 1.7116 | 0.44259 | 8.4253 | 0.44259 | 18.2716
2133 | 7.8 | 63.9 | 53.0681 | 2.2456 | 38.9672 | 0 | 13.48 | 1 | 130 | 0.035539 | 229.5588 | 1.7658 | 2.2269 | 44.5109 | 2.1914 | 17.0875
2134 | 4.7 | 0 | 38.9672 | 2.8882 | 0 | 0 | 11.62 | 1 | 130 | 0 | 295.2489 | 2.2711 | 0 | 0 | 0 | 9.3319
2135 | 3.2 | 0 | 41.8553 | 2.6814 | 0 | 0 | 10.72 | 1 | 130 | 0 | 274.1083 | 2.1085 | 0 | 0 | 0 | 10.9204
2136 | 2.6 | 0 | 44.5367 | 2.5173 | 0 | 0 | 10.36 | 1 | 130 | 0 | 257.3348 | 1.9795 | 0 | 0 | 0 | 12.3952
2137 | 2 | 0 | 47.054 | 2.362 | 0 | 0 | 10 | 1 | 130 | 0 | 241.4556 | 1.8574 | 0 | 0 | 0 | 13.7797
2138 | 1.1 | 0 | 49.416 | 2.2043 | 0 | 0 | 9.46 | 1 | 130 | 0 | 225.3429 | 1.7334 | 0 | 0 | 0 | 15.0788
2139 | 0.3 | 0 | 51.6203 | 2.0587 | 0 | 0 | 8.98 | 1 | 130 | 0 | 210.4492 | 1.6188 | 0 | 0 | 0 | 16.2912
2140 | 0 | 0 | 53.679 | 1.9383 | 0 | 0 | 8.8 | 1 | 130 | 0 | 198.1495 | 1.5242 | 0 | 0 | 0 | 17.4234
2141 | -0.2 | 0 | 55.6173 | 1.828 | 0 | 0 | 8.68 | 1 | 130 | 0 | 186.8656 | 1.4374 | 0 | 0 | 0 | 18.4895
2142 | -0.3 | 0 | 57.4453 | 1.727 | 0 | 0 | 8.62 | 1 | 130 | 0 | 176.5433 | 1.358 | 0 | 0 | 0 | 19.4949
2143 | 0.4 | 29.5 | 59.1723 | 1.6596 | -10.0568 | 0 | 9.04 | 1 | 130 | 0 | 169.6512 | 1.305 | 1.0281 | 17.998 | 1.0281 | 20.4447
2144 | 2.3 | 67.5 | 50.775 | 2.1742 | 35.1593 | 0 | 10.18 | 1 | 130 | 0.12562 | 222.2563 | 1.7097 | 2.3524 | 49.6628 | 2.2268 | 15.8262
2145 | 5 | 3.6 | 35.1593 | 3.1018 | -1.0292 | 0 | 11.8 | 1 | 130 | 0.020244 | 317.0819 | 2.4391 | 0.12546 | 3.6 | 0.10522 | 7.2376
2146 | 7.8 | 1.8 | 37.2318 | 3.0899 | -0.55701 | 0 | 13.48 | 1 | 130 | 0.0057883 | 315.8667 | 2.4297 | 0.06273 | 1.8 | 0.056942 | 8.3775
2147 | 9.7 | 3.6 | 39.7646 | 3.0217 | -1.2176 | 0 | 14.62 | 1 | 130 | 0.00098425 | 308.9027 | 2.3762 | 0.12546 | 3.6 | 0.12448 | 9.7706
2148 | 11.7 | 5.4 | 41.5687 | 2.996 | -1.8409 | 0 | 15.82 | 1 | 130 | 0 | 306.2703 | 2.3559 | 0.18819 | 5.1317 | 0.18819 | 10.7628
2149 | 13.4 | 0 | 42.7238 | 2.9943 | 0 | 0 | 16.84 | 1 | 130 | 0 | 306.0951 | 2.3546 | 0 | 0 | 0 | 11.3981
2150 | 13.4 | 1.8 | 45.7181 | 2.8346 | -0.61364 | 0 | 16.84 | 1 | 130 | 0 | 289.7763 | 2.229 | 0.06273 | 1.5118 | 0.06273 | 13.045
2151 | 13.6 | 1.8 | 47.9391 | 2.7233 | -0.61364 | 0 | 16.96 | 1 | 130 | 0 | 278.3918 | 2.1415 | 0.06273 | 1.4233 | 0.06273 | 14.2665
2152 | 12.9 | 1.8 | 50.0488 | 2.5862 | -0.61364 | 0 | 16.54 | 1 | 130 | 0 | 264.3743 | 2.0336 | 0.06273 | 1.3484 | 0.06273 | 15.4268
2153 | 13.3 | 0 | 52.0213 | 2.4951 | 0 | 0 | 16.78 | 1 | 130 | 0 | 255.064 | 1.962 | 0 | 0 | 0 | 16.5117
2154 | 13.2 | 5.4 | 54.5164 | 2.3585 | -1.8409 | 0 | 16.72 | 1 | 130 | 0 | 241.1058 | 1.8547 | 0.18819 | 3.6391 | 0.18819 | 17.884
2155 | 9.9 | 1.8 | 55.034 | 2.2147 | -0.61364 | 0 | 14.74 | 1 | 130 | 0 | 226.4047 | 1.7416 | 0.06273 | 1.1991 | 0.06273 | 18.1687
2156 | 7.4 | 12.7 | 56.6351 | 2.0413 | -4.3295 | 0 | 13.24 | 1 | 130 | 0 | 208.6788 | 1.6052 | 0.44259 | 8.1698 | 0.44259 | 19.0493
2157 | 6 | 63.9 | 54.3469 | 2.114 | 40.201 | 0 | 12.4 | 1 | 130 | 0 | 216.1095 | 1.6624 | 2.2269 | 43.2274 | 2.2269 | 17.7908
2158 | 4.7 | 0 | 40.201 | 2.8224 | 0 | 0 | 11.62 | 1 | 130 | 0 | 288.5247 | 2.2194 | 0 | 0 | 0 | 10.0105
2159 | 4.5 | 0 | 43.0234 | 2.6649 | 0 | 0 | 11.5 | 1 | 130 | 0 | 272.4226 | 2.0956 | 0 | 0 | 0 | 11.5629
2160 | 3.8 | 0 | 45.6883 | 2.4982 | 0 | 0 | 11.08 | 1 | 130 | 0 | 255.379 | 1.9645 | 0 | 0 | 0 | 13.0285
2161 | 2.7 | 0 | 48.1864 | 2.3262 | 0 | 0 | 10.42 | 1 | 130 | 0 | 237.804 | 1.8293 | 0 | 0 | 0 | 14.4025
2162 | 2.3 | 0 | 50.5127 | 2.1881 | 0 | 0 | 10.18 | 1 | 130 | 0 | 223.686 | 1.7207 | 0 | 0 | 0 | 15.682
2163 | 2 | 0 | 52.7008 | 2.0609 | 0 | 0 | 10 | 1 | 130 | 0 | 210.6806 | 1.6206 | 0 | 0 | 0 | 16.8854
2164 | 0.9 | 0 | 54.7617 | 1.9123 | 0 | 0 | 9.34 | 1 | 130 | 0 | 195.4886 | 1.5038 | 0 | 0 | 0 | 18.0189
2165 | 1.2 | 0 | 56.674 | 1.8209 | 0 | 0 | 9.52 | 1 | 130 | 0 | 186.1465 | 1.4319 | 0 | 0 | 0 | 19.0707
2166 | 0.8 | 0 | 58.4949 | 1.7098 | 0 | 0 | 9.28 | 1 | 130 | 0 | 174.7825 | 1.3445 | 0 | 0 | 0 | 20.0722
2167 | 1.9 | 29.5 | 60.2047 | 0 | -10.0568 | -0.20555 | 9.94 | 0 | 0 | 0 | 0 | #DIV/0! | 1.0281 | 17.6278 | 1.0281 | 21.0126
2168 | 5.2 | 67.5 | 49.9423 | 0 | 34.0324 | -0.15034 | 11.92 | 0 | 0 | 0.1491 | 0 | #DIV/0! | 2.3524 | 50.6981 | 2.2033 | 15.3683
2169 | 8.7 | 3.6 | 34.0324 | 3.2921 | -0.98315 | 0 | 14.02 | 1 | 130 | 0.024956 | 336.5432 | 2.5888 | 0.12546 | 3.6 | 0.1005 | 6.6178
2170 | 11.7 | 1.8 | 36.3414 | 3.2747 | -0.5388 | 0 | 15.82 | 1 | 130 | 0.0076501 | 334.7592 | 2.5751 | 0.06273 | 1.8 | 0.05508 | 7.8878
2171 | 13.6 | 3.6 | 39.0773 | 3.1957 | -1.1895 | 0 | 16.96 | 1 | 130 | 0.0038587 | 326.6887 | 2.513 | 0.12546 | 3.6 | 0.1216 | 9.3925
2172 | 15.4 | 5.4 | 41.0835 | 3.1522 | -1.8409 | 0 | 18.04 | 1 | 130 | 0 | 322.2349 | 2.4787 | 0.18819 | 5.2118 | 0.18819 | 10.4959
2173 | 16.6 | 0 | 42.3948 | 3.1245 | 0 | 0 | 18.76 | 1 | 130 | 0 | 319.4086 | 2.457 | 0 | 0 | 0 | 11.2171
2174 | 17.4 | 1.8 | 45.5193 | 2.9861 | -0.61364 | 0 | 19.24 | 1 | 130 | 0 | 305.26 | 2.3482 | 0.06273 | 1.5203 | 0.06273 | 12.9356
2175 | 17 | 1.8 | 47.8917 | 2.8455 | -0.61364 | 0 | 19 | 1 | 130 | 0 | 290.89 | 2.2376 | 0.06273 | 1.4251 | 0.06273 | 14.2405
2176 | 16.1 | 1.8 | 50.1236 | 2.6949 | -0.61364 | 0 | 18.46 | 1 | 130 | 0 | 275.4861 | 2.1191 | 0.06273 | 1.3458 | 0.06273 | 15.468
2177 | 14.5 | 0 | 52.2049 | 2.5276 | 0 | 0 | 17.5 | 1 | 130 | 0 | 258.3835 | 1.9876 | 0 | 0 | 0 | 16.6127
2178 | 13.7 | 5.4 | 54.7324 | 2.3646 | -1.8409 | 0 | 17.02 | 1 | 130 | 0 | 241.7283 | 1.8594 | 0.18819 | 3.6215 | 0.18819 | 18.0028
2179 | 12.6 | 1.8 | 55.2561 | 2.298 | -0.61364 | 0 | 16.36 | 1 | 130 | 0 | 234.914 | 1.807 | 0.06273 | 1.1932 | 0.06273 | 18.2909
2180 | 11.1 | 12.7 | 56.9405 | 2.1554 | -4.3295 | 0 | 15.46 | 1 | 130 | 0 | 220.3344 | 1.6949 | 0.44259 | 8.1167 | 0.44259 | 19.2173
2181 | 8.9 | 63.9 | 54.7663 | 2.1938 | 40.5643 | 0 | 14.14 | 1 | 130 | 0 | 224.2638 | 1.7251 | 2.2269 | 42.8224 | 2.2269 | 18.0215
2182 | 7.4 | 0 | 40.5643 | 2.8981 | 0 | 0 | 13.24 | 1 | 130 | 0 | 296.2644 | 2.279 | 0 | 0 | 0 | 10.2104
2183 | 5.7 | 0 | 43.4624 | 2.6837 | 0 | 0 | 12.22 | 1 | 130 | 0 | 274.3497 | 2.1104 | 0 | 0 | 0 | 11.8043
2184 | 5.4 | 0 | 46.1462 | 2.5301 | 0 | 0 | 12.04 | 1 | 130 | 0 | 258.6433 | 1.9896 | 0 | 0 | 0 | 13.2804
2185 | 5 | 0 | 48.6763 | 2.3811 | 0 | 0 | 11.8 | 1 | 130 | 0 | 243.4143 | 1.8724 | 0 | 0 | 0 | 14.6719
2186 | 4.1 | 0 | 51.0574 | 2.2225 | 0 | 0 | 11.26 | 1 | 130 | 0 | 227.1972 | 1.7477 | 0 | 0 | 0 | 15.9816
2187 | 3.3 | 0 | 53.2799 | 2.0758 | 0 | 0 | 10.78 | 1 | 130 | 0 | 212.2047 | 1.6323 | 0 | 0 | 0 | 17.2039
2188 | 3 | 0 | 55.3557 | 1.9546 | 0 | 0 | 10.6 | 1 | 130 | 0 | 199.8114 | 1.537 | 0 | 0 | 0 | 18.3456
2189 | 2.6 | 0 | 57.3103 | 1.8363 | 0 | 0 | 10.36 | 1 | 130 | 0 | 187.7189 | 1.444 | 0 | 0 | 0 | 19.4207
2190 | 2.4 | 0 | 59.1466 | 1.7314 | 0 | 0 | 10.24 | 1 | 130 | 0 | 176.991 | 1.3615 | 0 | 0 | 0 | 20.4306
2191 | 3.2 | 29.5 | 60.878 | 0 | -10.0568 | -0.20917 | 10.72 | 0 | 0 | 0 | 0 | #DIV/0! | 1.0281 | 17.3946 | 1.0281 | 21.3829
2192 | 5.9 | 67.5 | 50.612 | 0 | 34.945 | -0.15394 | 12.34 | 0 | 0 | 0.13023 | 0 | #DIV/0! | 2.3524 | 49.8622 | 2.2221 | 15.7366
2193 | 9.4 | 3.6 | 34.945 | 3.2681 | -1.0205 | 0 | 14.44 | 1 | 130 | 0.02114 | 334.0898 | 2.5699 | 0.12546 | 3.6 | 0.10432 | 7.1197
2194 | 12.4 | 1.8 | 37.1926 | 3.2539 | -0.55621 | 0 | 16.24 | 1 | 130 | 0.0058702 | 332.6401 | 2.5588 | 0.06273 | 1.8 | 0.05686 | 8.356
2195 | 14.4 | 3.6 | 39.8904 | 3.1806 | -1.2228 | 0 | 17.44 | 1 | 130 | 0.00045845 | 325.1375 | 2.5011 | 0.12546 | 3.6 | 0.125 | 9.8397
2196 | 15.9 | 5.4 | 41.8481 | 3.129 | -1.8409 | 0 | 18.34 | 1 | 130 | 0 | 319.8676 | 2.4605 | 0.18819 | 5.0866 | 0.18819 | 10.9165
2197 | 17.1 | 0 | 43.1362 | 3.1026 | 0 | 0 | 19.06 | 1 | 130 | 0 | 317.1675 | 2.4398 | 0 | 0 | 0 | 11.6249
2198 | 17.5 | 1.8 | 46.2388 | 2.9513 | -0.61364 | 0 | 19.3 | 1 | 130 | 0 | 301.6984 | 2.3208 | 0.06273 | 1.4901 | 0.06273 | 13.3314
2199 | 18.3 | 1.8 | 48.5765 | 2.8548 | -0.61364 | 0 | 19.78 | 1 | 130 | 0 | 291.8383 | 2.2449 | 0.06273 | 1.3998 | 0.06273 | 14.6171
2200 | 18.1 | 1.8 | 50.8176 | 2.7283 | -0.61364 | 0 | 19.66 | 1 | 130 | 0 | 278.9039 | 2.1454 | 0.06273 | 1.323 | 0.06273 | 15.8497
2201 | 17.6 | 0 | 52.9323 | 2.5979 | 0 | 0 | 19.36 | 1 | 130 | 0 | 265.579 | 2.0429 | 0 | 0 | 0 | 17.0128
2202 | 16.2 | 5.4 | 55.5302 | 2.4101 | -1.8409 | 0 | 18.52 | 1 | 130 | 0 | 246.3802 | 1.8952 | 0.18819 | 3.5581 | 0.18819 | 18.4416
2203 | 12.5 | 1.8 | 56.0995 | 2.2495 | -0.61364 | 0 | 16.3 | 1 | 130 | 0 | 229.9579 | 1.7689 | 0.06273 | 1.1714 | 0.06273 | 18.7547
2204 | 10.5 | 12.7 | 57.7353 | 2.0918 | -4.3295 | 0 | 15.1 | 1 | 130 | 0 | 213.8425 | 1.6449 | 0.44259 | 7.9815 | 0.44259 | 19.6544
2205 | 9.3 | 63.9 | 55.4976 | 2.1689 | 41.1491 | 0 | 14.38 | 1 | 130 | 0 | 221.718 | 1.7055 | 2.2269 | 42.1341 | 2.2269 | 18.4237
2206 | 8.2 | 0 | 41.1491 | 2.8951 | 0 | 0 | 13.72 | 1 | 130 | 0 | 295.9574 | 2.2766 | 0 | 0 | 0 | 10.532
2207 | 7.2 | 0 | 44.0442 | 2.7055 | 0 | 0 | 13.12 | 1 | 130 | 0 | 276.579 | 2.1275 | 0 | 0 | 0 | 12.1243
2208 | 6.5 | 0 | 46.7498 | 2.5367 | 0 | 0 | 12.7 | 1 | 130 | 0 | 259.3138 | 1.9947 | 0 | 0 | 0 | 13.6124
2209 | 6 | 0 | 49.2864 | 2.3838 | 0 | 0 | 12.4 | 1 | 130 | 0 | 243.689 | 1.8745 | 0 | 0 | 0 | 15.0075
2210 | 5.5 | 0 | 51.6702 | 2.2391 | 0 | 0 | 12.1 | 1 | 130 | 0 | 228.8973 | 1.7607 | 0 | 0 | 0 | 16.3186
2211 | 4.9 | 0 | 53.9093 | 2.0986 | 0 | 0 | 11.74 | 1 | 130 | 0 | 214.5341 | 1.6503 | 0 | 0 | 0 | 17.5501
2212 | 4.5 | 0 | 56.008 | 1.9726 | 0 | 0 | 11.5 | 1 | 130 | 0 | 201.6567 | 1.5512 | 0 | 0 | 0 | 18.7044
2213 | 4.6 | 0 | 57.9806 | 1.871 | 0 | 0 | 11.56 | 1 | 130 | 0 | 191.2658 | 1.4713 | 0 | 0 | 0 | 19.7893
2214 | 4.7 | 0 | 59.8516 | 1.7748 | 0 | 0 | 11.62 | 1 | 130 | 0 | 181.4288 | 1.3956 | 0 | 0 | 0 | 20.8184
2215 | 5.3 | 29.5 | 61.6264 | 0 | -10.0568 | -0.2132 | 11.98 | 0 | 0 | 0 | 0 | #DIV/0! | 1.0281 | 17.1424 | 1.0281 | 21.7945
2216 | 7.6 | 67.5 | 51.3563 | 0 | 35.8984 | -0.15794 | 13.36 | 0 | 0 | 0.1091 | 0 | #DIV/0! | 2.3524 | 48.9647 | 2.2433 | 16.146
2217 | 10.6 | 3.6 | 35.8984 | 3.2596 | -1.0595 | 0 | 15.16 | 1 | 130 | 0.017153 | 333.214 | 2.5632 | 0.12546 | 3.6 | 0.10831 | 7.6441
2218 | 13.4 | 1.8 | 38.0984 | 3.2409 | -0.57474 | 0 | 16.84 | 1 | 130 | 0.0039762 | 331.3035 | 2.5485 | 0.06273 | 1.8 | 0.058754 | 8.8541
2219 | 15.3 | 3.6 | 40.7646 | 3.1656 | -1.2273 | 0 | 17.98 | 1 | 130 | 0 | 323.6131 | 2.4893 | 0.12546 | 3.5105 | 0.12546 | 10.3205
2220 | 16.5 | 5.4 | 42.7029 | 3.1046 | -1.8409 | 0 | 18.7 | 1 | 130 | 0 | 317.369 | 2.4413 | 0.18819 | 4.9537 | 0.18819 | 11.3866
2221 | 17.1 | 0 | 43.9666 | 3.0583 | 0 | 0 | 19.06 | 1 | 130 | 0 | 312.6421 | 2.4049 | 0 | 0 | 0 | 12.0816
2222 | 17.8 | 1.8 | 47.0249 | 2.9199 | -0.61364 | 0 | 19.48 | 1 | 130 | 0 | 298.4942 | 2.2961 | 0.06273 | 1.4585 | 0.06273 | 13.7637
2223 | 18.6 | 1.8 | 49.3312 | 2.8251 | -0.61364 | 0 | 19.96 | 1 | 130 | 0 | 288.805 | 2.2216 | 0.06273 | 1.373 | 0.06273 | 15.0322
2224 | 18.1 | 1.8 | 51.5427 | 2.6896 | -0.61364 | 0 | 19.66 | 1 | 130 | 0 | 274.9522 | 2.115 | 0.06273 | 1.2999 | 0.06273 | 16.2485
2225 | 17.4 | 0 | 53.6187 | 2.5543 | 0 | 0 | 19.24 | 1 | 130 | 0 | 261.1181 | 2.0086 | 0 | 0 | 0 | 17.3903
2226 | 16 | 5.4 | 56.173 | 2.3688 | -1.8409 | 0 | 18.4 | 1 | 130 | 0 | 242.1571 | 1.8627 | 0.18819 | 3.5085 | 0.18819 | 18.7952
2227 | 14.2 | 1.8 | 56.7009 | 2.2773 | -0.61364 | 0 | 17.32 | 1 | 130 | 0 | 232.8 | 1.7908 | 0.06273 | 1.1563 | 0.06273 | 19.0855
2228 | 12.1 | 12.7 | 58.3646 | 2.1146 | -4.3295 | 0 | 16.06 | 1 | 130 | 0 | 216.173 | 1.6629 | 0.44259 | 7.8777 | 0.44259 | 20.0005
2229 | 12.3 | 63.9 | 56.1497 | 2.2398 | 41.6182 | 0 | 16.18 | 1 | 130 | 0 | 228.9642 | 1.7613 | 2.2269 | 41.5388 | 2.2269 | 18.7823
2230 | 12.1 | 0 | 41.6182 | 3.0074 | 0 | 0 | 16.06 | 1 | 130 | 0 | 307.4409 | 2.3649 | 0 | 0 | 0 | 10.79
2231 | 11.1 | 0 | 44.6256 | 2.8119 | 0 | 0 | 15.46 | 1 | 130 | 0 | 287.4504 | 2.2112 | 0 | 0 | 0 | 12.4441
2232 | 10.3 | 0 | 47.4375 | 2.6338 | 0 | 0 | 14.98 | 1 | 130 | 0 | 269.2456 | 2.0711 | 0 | 0 | 0 | 13.9906
2233 | 9.8 | 0 | 50.0713 | 2.4758 | 0 | 0 | 14.68 | 1 | 130 | 0 | 253.0913 | 1.9469 | 0 | 0 | 0 | 15.4392
2234 | 8.7 | 0 | 52.5471 | 2.3051 | 0 | 0 | 14.02 | 1 | 130 | 0 | 235.6383 | 1.8126 | 0 | 0 | 0 | 16.8009
2235 | 7.7 | 0 | 54.8522 | 2.147 | 0 | 0 | 13.42 | 1 | 130 | 0 | 219.4757 | 1.6883 | 0 | 0 | 0 | 18.0687
2236 | 7.1 | 0 | 56.9991 | 2.0114 | 0 | 0 | 13.06 | 1 | 130 | 0 | 205.6148 | 1.5817 | 0 | 0 | 0 | 19.2495
2237 | 7.1 | 0 | 59.0105 | 1.9041 | 0 | 0 | 13.06 | 1 | 130 | 0 | 194.6529 | 1.4973 | 0 | 0 | 0 | 20.3558
2238 | 7.1 | 0 | 60.9146 | 0 | 0 | -0.20937 | 13.06 | 0 | 0 | 0 | 0 | #DIV/0! | 0 | 0 | 0 | 21.403
2239 | 7.4 | 29.5 | 60.7052 | 0 | -10.0568 | -0.20824 | 13.24 | 0 | 0 | 0 | 0 | #DIV/0! | 1.0281 | 17.4538 | 1.0281 | 21.2879
2240 | 8.2 | 67.5 | 50.4402 | 0 | 34.7158 | -0.15301 | 13.72 | 0 | 0 | 0.13508 | 0 | #DIV/0! | 2.3524 | 50.074 | 2.2173 | 15.6421
2241 | 9.2 | 3.6 | 34.7158 | 3.2733 | -1.0111 | 0 | 14.32 | 1 | 130 | 0.022098 | 334.6186 | 2.574 | 0.12546 | 3.6 | 0.10336 | 6.9937
2242 | 9.7 | 1.8 | 36.978 | 3.1703 | -0.55182 | 0 | 14.62 | 1 | 130 | 0.0063189 | 324.0897 | 2.493 | 0.06273 | 1.8 | 0.056411 | 8.2379
2243 | 10.5 | 3.6 | 39.5965 | 3.0589 | -1.2108 | 0 | 15.1 | 1 | 130 | 0.0016873 | 312.6989 | 2.4054 | 0.12546 | 3.6 | 0.12377 | 9.6781
2244 | 12.4 | 5.4 | 41.4446 | 3.0273 | -1.8409 | 0 | 16.24 | 1 | 130 | 0 | 309.4667 | 2.3805 | 0.18819 | 5.1519 | 0.18819 | 10.6945
2245 | 13.4 | 0 | 42.631 | 2.9992 | 0 | 0 | 16.84 | 1 | 130 | 0 | 306.6011 | 2.3585 | 0 | 0 | 0 | 11.347
2246 | 13.9 | 1.8 | 45.6302 | 2.8569 | -0.61364 | 0 | 17.14 | 1 | 130 | 0 | 292.0553 | 2.2466 | 0.06273 | 1.5156 | 0.06273 | 12.9966
2247 | 14.6 | 1.8 | 47.8735 | 2.762 | -0.61364 | 0 | 17.56 | 1 | 130 | 0 | 282.3493 | 2.1719 | 0.06273 | 1.4258 | 0.06273 | 14.2304
2248 | 14.6 | 1.8 | 50.0219 | 2.6475 | -0.61364 | 0 | 17.56 | 1 | 130 | 0 | 270.6408 | 2.0819 | 0.06273 | 1.3493 | 0.06273 | 15.412
2249 | 14 | 0 | 52.0557 | 2.5179 | 0 | 0 | 17.2 | 1 | 130 | 0 | 257.3965 | 1.98 | 0 | 0 | 0 | 16.5306
2250 | 13.5 | 5.4 | 54.5736 | 2.3661 | -1.8409 | 0 | 16.9 | 1 | 130 | 0 | 241.8739 | 1.8606 | 0.18819 | 3.6344 | 0.18819 | 17.9155
2251 | 11.1 | 1.8 | 55.0987 | 2.2535 | -0.61364 | 0 | 15.46 | 1 | 130 | 0 | 230.3719 | 1.7721 | 0.06273 | 1.1974 | 0.06273 | 18.2043
2252 | 8.3 | 12.7 | 56.7386 | 2.0675 | -4.3295 | 0 | 13.78 | 1 | 130 | 0 | 211.3544 | 1.6258 | 0.44259 | 8.1517 | 0.44259 | 19.1063
2253 | 7.2 | 63.9 | 54.4766 | 2.1494 | 40.3155 | 0 | 13.12 | 1 | 130 | 0 | 219.7225 | 1.6902 | 2.2269 | 43.1013 | 2.2269 | 17.8621
2254 | 6.9 | 0 | 40.3155 | 2.8938 | 0 | 0 | 12.94 | 1 | 130 | 0 | 295.8203 | 2.2755 | 0 | 0 | 0 | 10.0735
2255 | 5.9 | 0 | 43.2093 | 2.7043 | 0 | 0 | 12.34 | 1 | 130 | 0 | 276.4493 | 2.1265 | 0 | 0 | 0 | 11.6651
2256 | 5.3 | 0 | 45.9136 | 2.539 | 0 | 0 | 11.98 | 1 | 130 | 0 | 259.5509 | 1.9965 | 0 | 0 | 0 | 13.1525
2257 | 4.5 | 0 | 48.4526 | 2.3754 | 0 | 0 | 11.5 | 1 | 130 | 0 | 242.8335 | 1.868 | 0 | 0 | 0 | 14.5489
2258 | 4 | 0 | 50.828 | 2.2312 | 0 | 0 | 11.2 | 1 | 130 | 0 | 228.0874 | 1.7545 | 0 | 0 | 0 | 15.8554
2259 | 3.8 | 0 | 53.0592 | 2.1052 | 0 | 0 | 11.08 | 1 | 130 | 0 | 215.2074 | 1.6554 | 0 | 0 | 0 | 17.0826
2260 | 3.8 | 0 | 55.1644 | 1.993 | 0 | 0 | 11.08 | 1 | 130 | 0 | 203.734 | 1.5672 | 0 | 0 | 0 | 18.2404
2261 | 3.9 | 0 | 57.1574 | 1.8902 | 0 | 0 | 11.14 | 1 | 130 | 0 | 193.2324 | 1.4864 | 0 | 0 | 0 | 19.3365
2262 | 4.5 | 0 | 59.0476 | 1.8106 | 0 | 0 | 11.5 | 1 | 130 | 0 | 185.0906 | 1.4238 | 0 | 0 | 0 | 20.3762
2263 | 5.1 | 29.5 | 60.8582 | 0 | -10.0568 | -0.20906 | 11.86 | 0 | 0 | 0 | 0 | #DIV/0! | 1.0281 | 17.4013 | 1.0281 | 21.372
2264 | 6.6 | 67.5 | 50.5923 | 0 | 34.9189 | -0.15383 | 12.76 | 0 | 0 | 0.13079 | 0 | #DIV/0! | 2.3524 | 49.8863 | 2.2216 | 15.7258
2265 | 9.3 | 3.6 | 34.9189 | 3.266 | -1.0194 | 0 | 14.38 | 1 | 130 | 0.021249 | 333.8718 | 2.5682 | 0.12546 | 3.6 | 0.10421 | 7.1054
2266 | 12.4 | 1.8 | 37.1655 | 3.2554 | -0.55566 | 0 | 16.24 | 1 | 130 | 0.0059269 | 332.7879 | 2.5599 | 0.06273 | 1.8 | 0.056803 | 8.341
2267 | 12.1 | 3.6 | 39.8653 | 3.1009 | -1.2218 | 0 | 16.06 | 1 | 130 | 0.00056352 | 316.9944 | 2.4384 | 0.12546 | 3.6 | 0.1249 | 9.8259
2268 | 13.1 | 5.4 | 41.7444 | 3.0359 | -1.8409 | 0 | 16.66 | 1 | 130 | 0 | 310.3531 | 2.3873 | 0.18819 | 5.1033 | 0.18819 | 10.8594
2269 | 14.1 | 0 | 42.9394 | 3.0074 | 0 | 0 | 17.26 | 1 | 130 | 0 | 307.4402 | 2.3649 | 0 | 0 | 0 | 11.5167
2270 | 13.3 | 1.8 | 45.9468 | 2.8189 | -0.61364 | 0 | 16.78 | 1 | 130 | 0 | 288.1697 | 2.2167 | 0.06273 | 1.5022 | 0.06273 | 13.1708
2271 | 12.9 | 1.8 | 48.1521 | 2.6873 | -0.61364 | 0 | 16.54 | 1 | 130 | 0 | 274.7108 | 2.1132 | 0.06273 | 1.4154 | 0.06273 | 14.3837
2272 | 13.1 | 1.8 | 50.2258 | 2.5838 | -0.61364 | 0 | 16.66 | 1 | 130 | 0 | 264.1295 | 2.0318 | 0.06273 | 1.3424 | 0.06273 | 15.5242
2273 | 13.4 | 0 | 52.1959 | 2.4893 | 0 | 0 | 16.84 | 1 | 130 | 0 | 254.4723 | 1.9575 | 0 | 0 | 0 | 16.6077
2274 | 12.6 | 5.4 | 54.6852 | 2.3284 | -1.8409 | 0 | 16.36 | 1 | 130 | 0 | 238.0257 | 1.831 | 0.18819 | 3.6254 | 0.18819 | 17.9769
2275 | 10.3 | 1.8 | 55.1727 | 2.2214 | -0.61364 | 0 | 14.98 | 1 | 130 | 0 | 227.0888 | 1.7468 | 0.06273 | 1.1954 | 0.06273 | 18.245
2276 | 9.5 | 12.7 | 56.7805 | 2.1075 | -4.3295 | 0 | 14.5 | 1 | 130 | 0 | 215.4463 | 1.6573 | 0.44259 | 8.1444 | 0.44259 | 19.1293
2277 | 9.5 | 63.9 | 54.5585 | 2.226 | 40.3868 | 0 | 14.5 | 1 | 130 | 0 | 227.5563 | 1.7504 | 2.2269 | 43.0221 | 2.2269 | 17.9072
2278 | 8.6 | 0 | 40.3868 | 2.9498 | 0 | 0 | 13.96 | 1 | 130 | 0 | 301.5517 | 2.3196 | 0 | 0 | 0 | 10.1128
2279 | 8.4 | 0 | 43.3367 | 2.7855 | 0 | 0 | 13.84 | 1 | 130 | 0 | 284.7551 | 2.1904 | 0 | 0 | 0 | 11.7352
2280 | 9.1 | 0 | 46.1222 | 2.6617 | 0 | 0 | 14.26 | 1 | 130 | 0 | 272.094 | 2.093 | 0 | 0 | 0 | 13.2672
2281 | 9.3 | 0 | 48.7839 | 2.5268 | 0 | 0 | 14.38 | 1 | 130 | 0 | 258.3079 | 1.987 | 0 | 0 | 0 | 14.7311
2282 | 9.3 | 0 | 51.3107 | 2.3921 | 0 | 0 | 14.38 | 1 | 130 | 0 | 244.5367 | 1.8811 | 0 | 0 | 0 | 16.1209
2283 | 8.6 | 0 | 53.7028 | 2.2399 | 0 | 0 | 13.96 | 1 | 130 | 0 | 228.9798 | 1.7614 | 0 | 0 | 0 | 17.4365
2284 | 8 | 0 | 55.9427 | 2.0994 | 0 | 0 | 13.6 | 1 | 130 | 0 | 214.6122 | 1.6509 | 0 | 0 | 0 | 18.6685
2285 | 8.1 | 0 | 58.0421 | 1.991 | 0 | 0 | 13.66 | 1 | 130 | 0 | 203.5306 | 1.5656 | 0 | 0 | 0 | 19.8232
2286 | 7.9 | 0 | 60.0331 | 0 | 0 | -0.20463 | 13.54 | 0 | 0 | 0 | 0 | #DIV/0! | 0 | 0 | 0 | 20.9182
2287 | 7.8 | 29.5 | 59.8284 | 0 | -10.0568 | -0.20352 | 13.48 | 0 | 0 | 0 | 0 | #DIV/0! | 1.0281 | 17.7609 | 1.0281 | 20.8056
2288 | 7.5 | 67.5 | 49.5681 | 0 | 33.4998 | -0.14832 | 13.3 | 0 | 0 | 0.15959 | 0 | #DIV/0! | 2.3524 | 51.1776 | 2.1928 | 15.1625
2289 | 7.7 | 3.6 | 33.4998 | 3.2853 | -0.96135 | 0 | 13.42 | 1 | 130 | 0.027184 | 335.8462 | 2.5834 | 0.12546 | 3.6 | 0.098276 | 6.3249
2290 | 7.7 | 1.8 | 35.8237 | 3.1614 | -0.52821 | 0 | 13.42 | 1 | 130 | 0.0087326 | 323.1806 | 2.486 | 0.06273 | 1.8 | 0.053997 | 7.6031
2291 | 8.2 | 3.6 | 38.4569 | 3.0386 | -1.1641 | 0 | 13.72 | 1 | 130 | 0.0064531 | 310.6297 | 2.3895 | 0.12546 | 3.6 | 0.11901 | 9.0513
2292 | 8.9 | 5.4 | 40.3314 | 2.9634 | -1.8409 | 0 | 14.14 | 1 | 130 | 0 | 302.9337 | 2.3303 | 0.18819 | 5.341 | 0.18819 | 10.0823
2293 | 9.9 | 0 | 41.4539 | 2.9387 | 0 | 0 | 14.74 | 1 | 130 | 0 | 300.4164 | 2.3109 | 0 | 0 | 0 | 10.6996
2294 | 9.9 | 1.8 | 44.3926 | 2.7821 | -0.61364 | 0 | 14.74 | 1 | 130 | 0 | 284.4003 | 2.1877 | 0.06273 | 1.5701 | 0.06273 | 12.3159
2295 | 10.4 | 1.8 | 46.561 | 2.6841 | -0.61364 | 0 | 15.04 | 1 | 130 | 0 | 274.3824 | 2.1106 | 0.06273 | 1.477 | 0.06273 | 13.5086
2296 | 10.3 | 1.8 | 48.6314 | 2.5702 | -0.61364 | 0 | 14.98 | 1 | 130 | 0 | 262.7386 | 2.0211 | 0.06273 | 1.3978 | 0.06273 | 14.6473
2297 | 10.3 | 0 | 50.588 | 2.4658 | 0 | 0 | 14.98 | 1 | 130 | 0 | 252.0756 | 1.939 | 0 | 0 | 0 | 15.7234
2298 | 8.8 | 5.4 | 53.0538 | 2.2816 | -1.8409 | 0 | 14.08 | 1 | 130 | 0 | 233.2367 | 1.7941 | 0.18819 | 3.7627 | 0.18819 | 17.0796
2299 | 8.2 | 1.8 | 53.4945 | 2.2369 | -0.61364 | 0 | 13.72 | 1 | 130 | 0 | 228.6751 | 1.759 | 0.06273 | 1.2415 | 0.06273 | 17.322
2300 | 8.1 | 12.7 | 55.1178 | 2.1469 | -4.3295 | 0 | 13.66 | 1 | 130 | 0 | 219.4681 | 1.6882 | 0.44259 | 8.4446 | 0.44259 | 18.2148
2301 | 8.1 | 63.9 | 52.9351 | 2.2632 | 38.8279 | 0 | 13.66 | 1 | 130 | 0.039393 | 231.3637 | 1.7797 | 2.2269 | 44.6488 | 2.1875 | 17.0143
2302 | 8.2 | 0 | 38.8279 | 3.0189 | 0 | 0 | 13.72 | 1 | 130 | 0 | 308.6077 | 2.3739 | 0 | 0 | 0 | 9.2554
2303 | 8.4 | 0 | 41.8468 | 2.865 | 0 | 0 | 13.84 | 1 | 130 | 0 | 292.8749 | 2.2529 | 0 | 0 | 0 | 10.9157
2304 | 8.5 | 0 | 44.7118 | 2.7157 | 0 | 0 | 13.9 | 1 | 130 | 0 | 277.6209 | 2.1355 | 0 | 0 | 0 | 12.4915
2305 | 8.4 | 0 | 47.4275 | 2.5674 | 0 | 0 | 13.84 | 1 | 130 | 0 | 262.4601 | 2.0189 | 0 | 0 | 0 | 13.9851
2306 | 8.3 | 0 | 49.9949 | 2.427 | 0 | 0 | 13.78 | 1 | 130 | 0 | 248.1076 | 1.9085 | 0 | 0 | 0 | 15.3972
2307 | 7.4 | 0 | 52.422 | 2.2659 | 0 | 0 | 13.24 | 1 | 130 | 0 | 231.6403 | 1.7818 | 0 | 0 | 0 | 16.7321
2308 | 6.4 | 0 | 54.6879 | 2.1099 | 0 | 0 | 12.64 | 1 | 130 | 0 | 215.6909 | 1.6592 | 0 | 0 | 0 | 17.9784
2309 | 6.3 | 0 | 56.7978 | 1.9939 | 0 | 0 | 12.58 | 1 | 130 | 0 | 203.8318 | 1.5679 | 0 | 0 | 0 | 19.1388
2310 | 6 | 0 | 58.7918 | 1.8771 | 0 | 0 | 12.4 | 1 | 130 | 0 | 191.8849 | 1.476 | 0 | 0 | 0 | 20.2355
2311 | 6.4 | 29.5 | 60.6688 | 0 | -10.0568 | -0.20805 | 12.64 | 0 | 0 | 0 | 0 | #DIV/0! | 1.0281 | 17.4664 | 1.0281 | 21.2678
2312 | 6.9 | 67.5 | 50.404 | 0 | 34.6671 | -0.15282 | 12.94 | 0 | 0 | 0.13611 | 0 | #DIV/0! | 2.3524 | 50.1189 | 2.2163 | 15.6222
2313 | 7.1 | 3.6 | 34.6671 | 3.2019 | -1.0091 | 0 | 13.06 | 1 | 130 | 0.022302 | 327.3244 | 2.5179 | 0.12546 | 3.6 | 0.10316 | 6.9669
2314 | 7.5 | 1.8 | 36.8599 | 3.0991 | -0.54941 | 0 | 13.3 | 1 | 130 | 0.0065659 | 316.8134 | 2.437 | 0.06273 | 1.8 | 0.056164 | 8.173
2315 | 7.8 | 3.6 | 39.4096 | 2.9738 | -1.2031 | 0 | 13.48 | 1 | 130 | 0.0024689 | 303.9974 | 2.3384 | 0.12546 | 3.6 | 0.12299 | 9.5753
2316 | 7.3 | 5.4 | 41.1803 | 2.8618 | -1.8409 | 0 | 13.18 | 1 | 130 | 0 | 292.5475 | 2.2504 | 0.18819 | 5.1956 | 0.18819 | 10.5492
2317 | 4.5 | 0 | 42.2011 | 2.7087 | 0 | 0 | 11.5 | 1 | 130 | 0 | 276.9039 | 2.13 | 0 | 0 | 0 | 11.1106
2318 | 4.9 | 1.8 | 44.9098 | 2.5784 | -0.61364 | 0 | 11.74 | 1 | 130 | 0 | 263.5813 | 2.0275 | 0.06273 | 1.5468 | 0.06273 | 12.6004
2319 | 4.8 | 1.8 | 46.8746 | 2.4701 | -0.61364 | 0 | 11.68 | 1 | 130 | 0 | 252.5134 | 1.9424 | 0.06273 | 1.4644 | 0.06273 | 13.681
2320 | 4.9 | 1.8 | 48.7311 | 2.3747 | -0.61364 | 0 | 11.74 | 1 | 130 | 0 | 242.7555 | 1.8673 | 0.06273 | 1.3942 | 0.06273 | 14.7021
2321 | 3.9 | 0 | 50.4922 | 2.2456 | 0 | 0 | 11.14 | 1 | 130 | 0 | 229.5578 | 1.7658 | 0 | 0 | 0 | 15.6707
2322 | 4.1 | 5.4 | 52.7377 | 2.1329 | -1.8409 | 0 | 11.26 | 1 | 130 | 0 | 218.0394 | 1.6772 | 0.18819 | 3.7906 | 0.18819 | 16.9057
2323 | 4.4 | 1.8 | 53.0297 | 2.1279 | -0.61364 | 0 | 11.44 | 1 | 130 | 0 | 217.528 | 1.6733 | 0.06273 | 1.2549 | 0.06273 | 17.0663
2324 | 3.9 | 12.7 | 54.544 | 2.0296 | -4.3295 | 0 | 11.14 | 1 | 130 | 0 | 207.4753 | 1.596 | 0.44259 | 8.5533 | 0.44259 | 17.8992
2325 | 4 | 63.9 | 52.244 | 2.1557 | 38.0715 | 0 | 11.2 | 1 | 130 | 0.059336 | 220.3702 | 1.6952 | 2.2269 | 45.3792 | 2.1676 | 16.6342
2326 | 3 | 0 | 38.0715 | 2.8761 | 0 | 0 | 10.6 | 1 | 130 | 0 | 294.0103 | 2.2616 | 0 | 0 | 0 | 8.8393
2327 | 3.5 | 0 | 40.9476 | 2.7403 | 0 | 0 | 10.9 | 1 | 130 | 0 | 280.1357 | 2.1549 | 0 | 0 | 0 | 10.4212
2328 | 1.4 | 0 | 43.6879 | 2.5203 | 0 | 0 | 9.64 | 1 | 130 | 0 | 257.6409 | 1.9819 | 0 | 0 | 0 | 11.9284
2329 | 2.1 | 0 | 46.2082 | 2.4106 | 0 | 0 | 10.06 | 1 | 130 | 0 | 246.4253 | 1.8956 | 0 | 0 | 0 | 13.3145
2330 | 2.3 | 0 | 48.6188 | 2.2891 | 0 | 0 | 10.18 | 1 | 130 | 0 | 234.0077 | 1.8001 | 0 | 0 | 0 | 14.6403
2331 | 2.2 | 0 | 50.9079 | 2.1635 | 0 | 0 | 10.12 | 1 | 130 | 0 | 221.172 | 1.7013 | 0 | 0 | 0 | 15.8993
2332 | 1.8 | 0 | 53.0714 | 2.0341 | 0 | 0 | 9.88 | 1 | 130 | 0 | 207.9407 | 1.5995 | 0 | 0 | 0 | 17.0893
2333 | 1.9 | 0 | 55.1055 | 1.9292 | 0 | 0 | 9.94 | 1 | 130 | 0 | 197.2148 | 1.517 | 0 | 0 | 0 | 18.208
2334 | 2.2 | 0 | 57.0347 | 1.8369 | 0 | 0 | 10.12 | 1 | 130 | 0 | 187.7807 | 1.4445 | 0 | 0 | 0 | 19.2691
2335 | 2.2 | 29.5 | 58.8716 | 1.739 | -10.0568 | 0 | 10.12 | 1 | 130 | 0 | 177.7696 | 1.3675 | 1.0281 | 18.1087 | 1.0281 | 20.2794
2336 | 3.1 | 67.5 | 50.5538 | 2.2141 | 34.8678 | 0 | 10.66 | 1 | 130 | 0.13187 | 226.3418 | 1.7411 | 2.3524 | 49.9337 | 2.2205 | 15.7046
2337 | 4.6 | 3.6 | 34.8678 | 3.1032 | -1.0173 | 0 | 11.56 | 1 | 130 | 0.021463 | 317.2306 | 2.4402 | 0.12546 | 3.6 | 0.104 | 7.0773
2338 | 4.9 | 1.8 | 36.9537 | 3.0026 | -0.55133 | 0 | 11.74 | 1 | 130 | 0.0063699 | 306.9425 | 2.3611 | 0.06273 | 1.8 | 0.05636 | 8.2245
2339 | 5.2 | 3.6 | 39.4049 | 2.8824 | -1.2029 | 0 | 11.92 | 1 | 130 | 0.0024886 | 294.6632 | 2.2666 | 0.12546 | 3.6 | 0.12297 | 9.5727
2340 | 4.5 | 5.4 | 41.0844 | 2.7683 | -1.8409 | 0 | 11.5 | 1 | 130 | 0 | 282.9898 | 2.1768 | 0.18819 | 5.2116 | 0.18819 | 10.4964
2341 | 6.4 | 0 | 42.0118 | 2.7857 | 0 | 0 | 12.64 | 1 | 130 | 0 | 284.7758 | 2.1906 | 0 | 0 | 0 | 11.0065
2342 | 6.1 | 1.8 | 44.7975 | 2.6266 | -0.61364 | 0 | 12.46 | 1 | 130 | 0 | 268.5135 | 2.0655 | 0.06273 | 1.5518 | 0.06273 | 12.5386
2343 | 6.5 | 1.8 | 46.8105 | 2.5334 | -0.61364 | 0 | 12.7 | 1 | 130 | 0 | 258.9826 | 1.9922 | 0.06273 | 1.467 | 0.06273 | 13.6458
2344 | 6 | 1.8 | 48.7303 | 2.4135 | -0.61364 | 0 | 12.4 | 1 | 130 | 0 | 246.7198 | 1.8978 | 0.06273 | 1.3943 | 0.06273 | 14.7017
2345 | 6.1 | 0 | 50.5301 | 2.321 | 0 | 0 | 12.46 | 1 | 130 | 0 | 237.2708 | 1.8252 | 0 | 0 | 0 | 15.6916
2346 | 4.9 | 5.4 | 52.8512 | 2.155 | -1.8409 | 0 | 11.74 | 1 | 130 | 0 | 220.3012 | 1.6946 | 0.18819 | 3.7805 | 0.18819 | 16.9681
2347 | 3.6 | 1.8 | 53.1653 | 2.0925 | -0.61364 | 0 | 10.96 | 1 | 130 | 0 | 213.9093 | 1.6455 | 0.06273 | 1.251 | 0.06273 | 17.1409
2348 | 3.1 | 12.7 | 54.6441 | 1.996 | -4.3295 | 0 | 10.66 | 1 | 130 | 0 | 204.0495 | 1.5696 | 0.44259 | 8.5342 | 0.44259 | 17.9543
2349 | 3 | 63.9 | 52.3106 | 2.1169 | 38.1469 | 0 | 10.6 | 1 | 130 | 0.057419 | 216.407 | 1.6647 | 2.2269 | 45.3078 | 2.1695 | 16.6709
2350 | 3.1 | 0 | 38.1469 | 2.8756 | 0 | 0 | 10.66 | 1 | 130 | 0 | 293.9596 | 2.2612 | 0 | 0 | 0 | 8.8808
2351 | 2.3 | 0 | 41.0224 | 2.6941 | 0 | 0 | 10.18 | 1 | 130 | 0 | 275.4077 | 2.1185 | 0 | 0 | 0 | 10.4623
2352 | 2.6 | 0 | 43.7165 | 2.561 | 0 | 0 | 10.36 | 1 | 130 | 0 | 261.805 | 2.0139 | 0 | 0 | 0 | 11.9441
2353 | 2.7 | 0 | 46.2775 | 2.428 | 0 | 0 | 10.42 | 1 | 130 | 0 | 248.2074 | 1.9093 | 0 | 0 | 0 | 13.3526
2354 | 2.9 | 0 | 48.7056 | 2.3056 | 0 | 0 | 10.54 | 1 | 130 | 0 | 235.6947 | 1.813 | 0 | 0 | 0 | 14.6881
2355 | 2.6 | 0 | 51.0112 | 2.1721 | 0 | 0 | 10.36 | 1 | 130 | 0 | 222.0492 | 1.7081 | 0 | 0 | 0 | 15.9561
2356 | 2.3 | 0 | 53.1833 | 2.0458 | 0 | 0 | 10.18 | 1 | 130 | 0 | 209.1311 | 1.6087 | 0 | 0 | 0 | 17.1508
2357 | 1.5 | 0 | 55.229 | 1.9085 | 0 | 0 | 9.7 | 1 | 130 | 0 | 195.1017 | 1.5008 | 0 | 0 | 0 | 18.276
2358 | 1.4 | 0 | 57.1376 | 1.8033 | 0 | 0 | 9.64 | 1 | 130 | 0 | 184.3403 | 1.418 | 0 | 0 | 0 | 19.3257
2359 | 1.9 | 29.5 | 58.9408 | 1.7247 | -10.0568 | 0 | 9.94 | 1 | 130 | 0 | 176.3125 | 1.3563 | 1.0281 | 18.0831 | 1.0281 | 20.3175
2360 | 3.9 | 67.5 | 50.6087 | 2.2394 | 34.9407 | 0 | 11.14 | 1 | 130 | 0.13032 | 228.9225 | 1.7609 | 2.3524 | 49.8661 | 2.2221 | 15.7348
2361 | 5.8 | 3.6 | 34.9407 | 3.1416 | -1.0203 | 0 | 12.28 | 1 | 130 | 0.021158 | 321.1532 | 2.4704 | 0.12546 | 3.6 | 0.1043 | 7.1174
2362 | 6.4 | 1.8 | 37.062 | 3.0496 | -0.55354 | 0 | 12.64 | 1 | 130 | 0.0061434 | 311.7522 | 2.3981 | 0.06273 | 1.8 | 0.056587 | 8.2841
2363 | 7 | 3.6 | 39.5581 | 2.9377 | -1.2092 | 0 | 13 | 1 | 130 | 0.0018482 | 300.3086 | 2.3101 | 0.12546 | 3.6 | 0.12361 | 9.6569
2364 | 7.1 | 5.4 | 41.2865 | 2.849 | -1.8409 | 0 | 13.06 | 1 | 130 | 0 | 291.2484 | 2.2404 | 0.18819 | 5.1779 | 0.18819 | 10.6076
2365 | 7.2 | 0 | 42.2947 | 2.7988 | 0 | 0 | 13.12 | 1 | 130 | 0 | 286.1141 | 2.2009 | 0 | 0 | 0 | 11.1621
2366 | 7.7 | 1.8 | 45.0935 | 2.6672 | -0.61364 | 0 | 13.42 | 1 | 130 | 0 | 272.6605 | 2.0974 | 0.06273 | 1.5387 | 0.06273 | 12.7014
2367 | 8.1 | 1.8 | 47.1471 | 2.5718 | -0.61364 | 0 | 13.66 | 1 | 130 | 0 | 262.9085 | 2.0224 | 0.06273 | 1.4537 | 0.06273 | 13.8309
2368 | 8.8 | 1.8 | 49.1052 | 2.4921 | -0.61364 | 0 | 14.08 | 1 | 130 | 0 | 254.7564 | 1.9597 | 0.06273 | 1.3809 | 0.06273 | 14.9079
2369 | 7.9 | 0 | 50.9837 | 2.3602 | 0 | 0 | 13.54 | 1 | 130 | 0 | 241.2789 | 1.856 | 0 | 0 | 0 | 15.941
2370 | 6.3 | 5.4 | 53.3439 | 2.1781 | -1.8409 | 0 | 12.58 | 1 | 130 | 0 | 222.6556 | 1.7127 | 0.18819 | 3.7375 | 0.18819 | 17.2392
2371 | 5.3 | 1.8 | 53.6811 | 2.1249 | -0.61364 | 0 | 11.98 | 1 | 130 | 0 | 217.2182 | 1.6709 | 0.06273 | 1.2362 | 0.06273 | 17.4246
2372 | 4.8 | 12.7 | 55.1923 | 2.0267 | -4.3295 | 0 | 11.68 | 1 | 130 | 0 | 207.182 | 1.5937 | 0.44259 | 8.4306 | 0.44259 | 18.2558
2373 | 5.3 | 63.9 | 52.8894 | 2.1671 | 38.7797 | 0 | 11.98 | 1 | 130 | 0.040715 | 221.5325 | 1.7041 | 2.2269 | 44.6963 | 2.1862 | 16.9892
2374 | 4.8 | 0 | 38.7797 | 2.9017 | 0 | 0 | 11.68 | 1 | 130 | 0 | 296.6307 | 2.2818 | 0 | 0 | 0 | 9.2288
2375 | 3.9 | 0 | 41.6814 | 2.7153 | 0 | 0 | 11.14 | 1 | 130 | 0 | 277.5765 | 2.1352 | 0 | 0 | 0 | 10.8248
2376 | 3.8 | 0 | 44.3967 | 2.567 | 0 | 0 | 11.08 | 1 | 130 | 0 | 262.4181 | 2.0186 | 0 | 0 | 0 | 12.3182
2377 | 3.5 | 0 | 46.9637 | 2.4196 | 0 | 0 | 10.9 | 1 | 130 | 0 | 247.3478 | 1.9027 | 0 | 0 | 0 | 13.73
2378 | 3 | 0 | 49.3833 | 2.273 | 0 | 0 | 10.6 | 1 | 130 | 0 | 232.361 | 1.7874 | 0 | 0 | 0 | 15.0608
2379 | 3.4 | 0 | 51.6563 | 2.1659 | 0 | 0 | 10.84 | 1 | 130 | 0 | 221.4132 | 1.7032 | 0 | 0 | 0 | 16.311
2380 | 3.4 | 0 | 53.8222 | 2.0504 | 0 | 0 | 10.84 | 1 | 130 | 0 | 209.609 | 1.6124 | 0 | 0 | 0 | 17.5022
2381 | 3.2 | 0 | 55.8726 | 1.9341 | 0 | 0 | 10.72 | 1 | 130 | 0 | 197.7141 | 1.5209 | 0 | 0 | 0 | 18.63
2382 | 3.2 | 0 | 57.8067 | 1.831 | 0 | 0 | 10.72 | 1 | 130 | 0 | 187.1734 | 1.4398 | 0 | 0 | 0 | 19.6937
2383 | 3.2 | 29.5 | 59.6377 | 1.7334 | -10.0568 | 0 | 10.72 | 1 | 130 | 0 | 177.1946 | 1.363 | 1.0281 | 17.8292 | 1.0281 | 20.7007
2384 | 3.5 | 67.5 | 51.3142 | 2.1877 | 35.8461 | 0 | 10.9 | 1 | 130 | 0.1103 | 223.6375 | 1.7203 | 2.3524 | 49.0146 | 2.2421 | 16.1228
2385 | 4.3 | 3.6 | 35.8461 | 3.0405 | -1.0573 | 0 | 11.38 | 1 | 130 | 0.017372 | 310.8187 | 2.3909 | 0.12546 | 3.6 | 0.10809 | 7.6154
2386 | 5.5 | 1.8 | 37.8293 | 2.977 | -0.56923 | 0 | 12.1 | 1 | 130 | 0.004539 | 304.3306 | 2.341 | 0.06273 | 1.8 | 0.058191 | 8.7061
2387 | 6.5 | 3.6 | 40.237 | 2.8839 | -1.2273 | 0 | 12.7 | 1 | 130 | 0 | 294.8082 | 2.2678 | 0.12546 | 3.5718 | 0.12546 | 10.0304
2388 | 6.9 | 5.4 | 41.8936 | 2.8096 | -1.8409 | 0 | 12.94 | 1 | 130 | 0 | 287.2197 | 2.2094 | 0.18819 | 5.0794 | 0.18819 | 10.9415
2389 | 7.5 | 0 | 42.8624 | 2.7791 | 0 | 0 | 13.3 | 1 | 130 | 0 | 284.1002 | 2.1854 | 0 | 0 | 0 | 11.4743
2390 | 7.9 | 1.8 | 45.6415 | 2.645 | -0.61364 | 0 | 13.54 | 1 | 130 | 0 | 270.3939 | 2.08 | 0.06273 | 1.5151 | 0.06273 | 13.0028
2391 | 7.8 | 1.8 | 47.6729 | 2.5332 | -0.61364 | 0 | 13.48 | 1 | 130 | 0 | 258.9628 | 1.992 | 0.06273 | 1.4334 | 0.06273 | 14.1201
2392 | 7.8 | 1.8 | 49.5925 | 2.4309 | -0.61364 | 0 | 13.48 | 1 | 130 | 0 | 248.501 | 1.9115 | 0.06273 | 1.3639 | 0.06273 | 15.1759
2393 | 7.7 | 0 | 51.4097 | 2.3305 | 0 | 0 | 13.42 | 1 | 130 | 0 | 238.2371 | 1.8326 | 0 | 0 | 0 | 16.1753
2394 | 7.5 | 5.4 | 53.7402 | 2.1992 | -1.8409 | 0 | 13.3 | 1 | 130 | 0 | 224.8159 | 1.7294 | 0.18819 | 3.7037 | 0.18819 | 17.4571
2395 | 7 | 1.8 | 54.0985 | 2.1625 | -0.61364 | 0 | 13 | 1 | 130 | 0 | 221.0633 | 1.7005 | 0.06273 | 1.2245 | 0.06273 | 17.6542
2396 | 6.2 | 12.7 | 55.6473 | 2.0517 | -4.3295 | 0 | 12.52 | 1 | 130 | 0 | 209.7421 | 1.6134 | 0.44259 | 8.3466 | 0.44259 | 18.506
2397 | 5.7 | 63.9 | 53.3695 | 2.1556 | 39.2751 | 0 | 12.22 | 1 | 130 | 0.026786 | 220.3562 | 1.695 | 2.2269 | 44.2016 | 2.2001 | 17.2532
2398 | 5.1 | 0 | 39.2751 | 2.8859 | 0 | 0 | 11.86 | 1 | 130 | 0 | 295.011 | 2.2693 | 0 | 0 | 0 | 9.5013
2399 | 4.8 | 0 | 42.1609 | 2.7214 | 0 | 0 | 11.68 | 1 | 130 | 0 | 278.2031 | 2.14 | 0 | 0 | 0 | 11.0885
2400 | 4.6 | 0 | 44.8823 | 2.5693 | 0 | 0 | 11.56 | 1 | 130 | 0 | 262.6513 | 2.0204 | 0 | 0 | 0 | 12.5853
2401 | 4.7 | 0 | 47.4516 | 2.4358 | 0 | 0 | 11.62 | 1 | 130 | 0 | 249.0086 | 1.9155 | 0 | 0 | 0 | 13.9984
2402 | 4.4 | 0 | 49.8875 | 2.2954 | 0 | 0 | 11.44 | 1 | 130 | 0 | 234.6532 | 1.805 | 0 | 0 | 0 | 15.3381
2403 | 3.9 | 0 | 52.1829 | 2.1554 | 0 | 0 | 11.14 | 1 | 130 | 0 | 220.3431 | 1.6949 | 0 | 0 | 0 | 16.6006
2404 | 3.3 | 0 | 54.3383 | 2.0194 | 0 | 0 | 10.78 | 1 | 130 | 0 | 206.436 | 1.588 | 0 | 0 | 0 | 17.7861
2405 | 3 | 0 | 56.3577 | 1.9012 | 0 | 0 | 10.6 | 1 | 130 | 0 | 194.3503 | 1.495 | 0 | 0 | 0 | 18.8968
2406 | 3 | 0 | 58.2589 | 1.7998 | 0 | 0 | 10.6 | 1 | 130 | 0 | 183.9889 | 1.4153 | 0 | 0 | 0 | 19.9424
2407 | 3 | 29.5 | 60.0587 | 0 | -10.0568 | -0.20476 | 10.6 | 0 | 0 | 0 | 0 | #DIV/0! | 1.0281 | 17.6792 | 1.0281 | 20.9323
2408 | 2.8 | 67.5 | 49.7971 | 0 | 33.8277 | -0.14955 | 10.48 | 0 | 0 | 0.15318 | 0 | #DIV/0! | 2.3524 | 50.883 | 2.1992 | 15.2884
2409 | 3 | 3.6 | 33.8277 | 3.1023 | -0.97477 | 0 | 10.6 | 1 | 130 | 0.025812 | 317.1389 | 2.4395 | 0.12546 | 3.6 | 0.099648 | 6.5052
2410 | 3.3 | 1.8 | 35.9553 | 2.9995 | -0.5309 | 0 | 10.78 | 1 | 130 | 0.0084576 | 306.6238 | 2.3586 | 0.06273 | 1.8 | 0.054272 | 7.6754
2411 | 3.7 | 3.6 | 38.4238 | 2.8819 | -1.1628 | 0 | 11.02 | 1 | 130 | 0.0065916 | 294.6102 | 2.2662 | 0.12546 | 3.6 | 0.11887 | 9.0331
2412 | 4.2 | 5.4 | 40.1429 | 2.8079 | -1.8409 | 0 | 11.32 | 1 | 130 | 0 | 287.0409 | 2.208 | 0.18819 | 5.3744 | 0.18819 | 9.9786
2413 | 4.6 | 0 | 41.1099 | 2.7704 | 0 | 0 | 11.56 | 1 | 130 | 0 | 283.2109 | 2.1785 | 0 | 0 | 0 | 10.5105
2414 | 5.1 | 1.8 | 43.8803 | 2.6403 | -0.61364 | 0 | 11.86 | 1 | 130 | 0 | 269.9121 | 2.0762 | 0.06273 | 1.5938 | 0.06273 | 12.0342
2415 | 4.8 | 1.8 | 45.907 | 2.5217 | -0.61364 | 0 | 11.68 | 1 | 130 | 0 | 257.7866 | 1.983 | 0.06273 | 1.5039 | 0.06273 | 13.1489
2416 | 4.6 | 1.8 | 47.8151 | 2.4129 | -0.61364 | 0 | 11.56 | 1 | 130 | 0 | 246.6676 | 1.8974 | 0.06273 | 1.428 | 0.06273 | 14.1983
2417 | 4.5 | 0 | 49.6144 | 2.3135 | 0 | 0 | 11.5 | 1 | 130 | 0 | 236.5014 | 1.8192 | 0 | 0 | 0 | 15.1879
2418 | 4.5 | 5.4 | 51.9279 | 2.1902 | -1.8409 | 0 | 11.5 | 1 | 130 | 0 | 223.8928 | 1.7223 | 0.18819 | 3.8638 | 0.18819 | 16.4604
2419 | 4.3 | 1.8 | 52.2772 | 2.1645 | -0.61364 | 0 | 11.38 | 1 | 130 | 0 | 221.2694 | 1.7021 | 0.06273 | 1.2773 | 0.06273 | 16.6524
2420 | 4 | 12.7 | 53.828 | 2.0713 | -4.3295 | 0 | 11.2 | 1 | 130 | 0 | 211.7372 | 1.6287 | 0.44259 | 8.6931 | 0.44259 | 17.5054
2421 | 3.8 | 63.9 | 51.5697 | 2.1846 | 37.2801 | 0 | 11.08 | 1 | 130 | 0.078658 | 223.3249 | 1.7179 | 2.2269 | 46.1153 | 2.1483 | 16.2634
2422 | 3.6 | 0 | 37.2801 | 2.9394 | 0 | 0 | 10.96 | 1 | 130 | 0 | 300.4833 | 2.3114 | 0 | 0 | 0 | 8.4041
2423 | 3.3 | 0 | 40.2195 | 2.7721 | 0 | 0 | 10.78 | 1 | 130 | 0 | 283.3836 | 2.1799 | 0 | 0 | 0 | 10.0207
2424 | 3.3 | 0 | 42.9916 | 2.6243 | 0 | 0 | 10.78 | 1 | 130 | 0 | 268.2756 | 2.0637 | 0 | 0 | 0 | 11.5454
2425 | 3.2 | 0 | 45.6159 | 2.4809 | 0 | 0 | 10.72 | 1 | 130 | 0 | 253.6131 | 1.9509 | 0 | 0 | 0 | 12.9888
2426 | 2.7 | 0 | 48.0968 | 2.331 | 0 | 0 | 10.42 | 1 | 130 | 0 | 238.2922 | 1.833 | 0 | 0 | 0 | 14.3533
2427 | 2.5 | 0 | 50.4279 | 2.1997 | 0 | 0 | 10.3 | 1 | 130 | 0 | 224.8682 | 1.7298 | 0 | 0 | 0 | 15.6353
2428 | 2.4 | 0 | 52.6276 | 2.0789 | 0 | 0 | 10.24 | 1 | 130 | 0 | 212.5198 | 1.6348 | 0 | 0 | 0 | 16.8452
2429 | 2.7 | 0 | 54.7065 | 1.9786 | 0 | 0 | 10.42 | 1 | 130 | 0 | 202.2698 | 1.5559 | 0 | 0 | 0 | 17.9886
2430 | 2.8 | 0 | 56.6851 | 1.8767 | 0 | 0 | 10.48 | 1 | 130 | 0 | 191.8462 | 1.4757 | 0 | 0 | 0 | 19.0768
2431 | 3.2 | 29.5 | 58.5618 | 1.7907 | -10.0568 | 0 | 10.72 | 1 | 130 | 0 | 183.0583 | 1.4081 | 1.0281 | 18.2242 | 1.0281 | 20.109
2432 | 4.3 | 67.5 | 50.2957 | 2.2701 | 34.5204 | 0 | 11.38 | 1 | 130 | 0.13916 | 232.0686 | 1.7851 | 2.3524 | 50.2535 | 2.2132 | 15.5626
2433 | 5.7 | 3.6 | 34.5204 | 3.1605 | -1.0031 | 0 | 12.22 | 1 | 130 | 0.022916 | 323.0836 | 2.4853 | 0.12546 | 3.6 | 0.10254 | 6.8862
2434 | 6.8 | 1.8 | 36.6778 | 3.0842 | -0.54568 | 0 | 12.88 | 1 | 130 | 0.0069467 | 315.286 | 2.4253 | 0.06273 | 1.8 | 0.055783 | 8.0728
2435 | 8.5 | 3.6 | 39.2163 | 3.0087 | -1.1952 | 0 | 13.9 | 1 | 130 | 0.0032774 | 307.5712 | 2.3659 | 0.12546 | 3.6 | 0.12218 | 9.469
2436 | 8.8 | 5.4 | 41.0298 | 2.9226 | -1.8409 | 0 | 14.08 | 1 | 130 | 0 | 298.7676 | 2.2982 | 0.18819 | 5.2208 | 0.18819 | 10.4664
2437 | 9.3 | 0 | 42.1115 | 2.8825 | 0 | 0 | 14.38 | 1 | 130 | 0 | 294.6724 | 2.2667 | 0 | 0 | 0 | 11.0613
2438 | 9.2 | 1.8 | 44.994 | 2.7253 | -0.61364 | 0 | 14.32 | 1 | 130 | 0 | 278.6025 | 2.1431 | 0.06273 | 1.5431 | 0.06273 | 12.6467
2439 | 9.7 | 1.8 | 47.1057 | 2.6304 | -0.61364 | 0 | 14.62 | 1 | 130 | 0 | 268.8937 | 2.0684 | 0.06273 | 1.4553 | 0.06273 | 13.8082
2440 | 9.5 | 1.8 | 49.1225 | 2.5158 | -0.61364 | 0 | 14.5 | 1 | 130 | 0 | 257.1825 | 1.9783 | 0.06273 | 1.3803 | 0.06273 | 14.9174
2441 | 8.2 | 0 | 51.0246 | 2.3686 | 0 | 0 | 13.72 | 1 | 130 | 0 | 242.1357 | 1.8626 | 0 | 0 | 0 | 15.9636
2442 | 7.5 | 5.4 | 53.3933 | 2.2177 | -1.8409 | 0 | 13.3 | 1 | 130 | 0 | 226.7068 | 1.7439 | 0.18819 | 3.7333 | 0.18819 | 17.2663
2443 | 6.9 | 1.8 | 53.77 | 2.1765 | -0.61364 | 0 | 12.94 | 1 | 130 | 0 | 222.4933 | 1.7115 | 0.06273 | 1.2337 | 0.06273 | 17.4735
2444 | 6.4 | 12.7 | 55.3329 | 2.0755 | -4.3295 | 0 | 12.64 | 1 | 130 | 0 | 212.1759 | 1.6321 | 0.44259 | 8.4045 | 0.44259 | 18.3331
2445 | 5.8 | 63.9 | 53.0789 | 2.1746 | 38.9783 | 0 | 12.28 | 1 | 130 | 0.035227 | 222.3002 | 1.71 | 2.2269 | 44.4998 | 2.1917 | 17.0934
2446 | 5.5 | 0 | 38.9783 | 2.9158 | 0 | 0 | 12.1 | 1 | 130 | 0 | 298.0681 | 2.2928 | 0 | 0 | 0 | 9.3381
2447 | 5.4 | 0 | 41.8941 | 2.7568 | 0 | 0 | 12.04 | 1 | 130 | 0 | 281.8172 | 2.1678 | 0 | 0 | 0 | 10.9417
2448 | 5 | 0 | 44.6509 | 2.5957 | 0 | 0 | 11.8 | 1 | 130 | 0 | 265.3527 | 2.0412 | 0 | 0 | 0 | 12.458
2449 | 3.9 | 0 | 47.2466 | 2.4186 | 0 | 0 | 11.14 | 1 | 130 | 0 | 247.246 | 1.9019 | 0 | 0 | 0 | 13.8856
2450 | 3.9 | 0 | 49.6652 | 2.2897 | 0 | 0 | 11.14 | 1 | 130 | 0 | 234.0646 | 1.8005 | 0 | 0 | 0 | 15.2159
2451 | 3.3 | 0 | 51.9549 | 2.1465 | 0 | 0 | 10.78 | 1 | 130 | 0 | 219.4259 | 1.6879 | 0 | 0 | 0 | 16.4752
2452 | 3.6 | 0 | 54.1013 | 2.0426 | 0 | 0 | 10.96 | 1 | 130 | 0 | 208.8077 | 1.6062 | 0 | 0 | 0 | 17.6557
2453 | 3.7 | 0 | 56.1439 | 1.9372 | 0 | 0 | 11.02 | 1 | 130 | 0 | 198.0356 | 1.5234 | 0 | 0 | 0 | 18.7792
2454 | 3.9 | 0 | 58.0812 | 1.841 | 0 | 0 | 11.14 | 1 | 130 | 0 | 188.1977 | 1.4477 | 0 | 0 | 0 | 19.8446
2455 | 4.3 | 29.5 | 59.9221 | 1.7569 | -10.0568 | 0 | 11.38 | 1 | 130 | 0 | 179.6043 | 1.3816 | 1.0281 | 17.7276 | 1.0281 | 20.8572
2456 | 4.8 | 67.5 | 51.6222 | 2.217 | 36.2233 | 0 | 11.68 | 1 | 130 | 0.10151 | 226.6388 | 1.7434 | 2.3524 | 48.6519 | 2.2509 | 16.2922
2457 | 5.2 | 3.6 | 36.2233 | 3.0521 | -1.0728 | 0 | 11.92 | 1 | 130 | 0.015794 | 312.0029 | 2.4 | 0.12546 | 3.6 | 0.10967 | 7.8228
2458 | 5.9 | 1.8 | 38.2026 | 2.9712 | -0.57687 | 0 | 12.34 | 1 | 130 | 0.0037583 | 303.7357 | 2.3364 | 0.06273 | 1.8 | 0.058972 | 8.9114
2459 | 7.1 | 3.6 | 40.5969 | 2.8858 | -1.2273 | 0 | 13.06 | 1 | 130 | 0 | 295.0066 | 2.2693 | 0.12546 | 3.5298 | 0.12546 | 10.2283
2460 | 7.9 | 5.4 | 42.2555 | 2.8256 | -1.8409 | 0 | 13.54 | 1 | 130 | 0 | 288.8476 | 2.2219 | 0.18819 | 5.0224 | 0.18819 | 11.1405
2461 | 8.6 | 0 | 43.2401 | 2.7977 | 0 | 0 | 13.96 | 1 | 130 | 0 | 286.0013 | 2.2 | 0 | 0 | 0 | 11.6821
2462 | 9.1 | 1.8 | 46.0378 | 2.6662 | -0.61364 | 0 | 14.26 | 1 | 130 | 0 | 272.5537 | 2.0966 | 0.06273 | 1.4984 | 0.06273 | 13.2208
2463 | 9.7 | 1.8 | 48.0904 | 2.5779 | -0.61364 | 0 | 14.62 | 1 | 130 | 0 | 263.5274 | 2.0271 | 0.06273 | 1.4177 | 0.06273 | 14.3497
2464 | 9.5 | 1.8 | 50.0546 | 2.4661 | -0.61364 | 0 | 14.5 | 1 | 130 | 0 | 252.1023 | 1.9392 | 0.06273 | 1.3482 | 0.06273 | 15.43
2465 | 9.3 | 0 | 51.9071 | 2.3603 | 0 | 0 | 14.38 | 1 | 130 | 0 | 241.2863 | 1.856 | 0 | 0 | 0 | 16.4489
2466 | 9.3 | 5.4 | 54.2674 | 2.2345 | -1.8409 | 0 | 14.38 | 1 | 130 | 0 | 228.4227 | 1.7571 | 0.18819 | 3.6596 | 0.18819 | 17.7471
2467 | 8.7 | 1.8 | 54.661 | 2.1924 | -0.61364 | 0 | 14.02 | 1 | 130 | 0 | 224.1177 | 1.724 | 0.06273 | 1.2091 | 0.06273 | 17.9635
2468 | 8.3 | 12.7 | 56.2397 | 2.0941 | -4.3295 | 0 | 13.78 | 1 | 130 | 0 | 214.0737 | 1.6467 | 0.44259 | 8.2397 | 0.44259 | 18.8318
2469 | 7.5 | 63.9 | 54.0043 | 2.1851 | 39.889 | 0 | 13.3 | 1 | 130 | 0.0082668 | 223.3768 | 1.7183 | 2.2269 | 43.564 | 2.2186 | 17.6023
2470 | 5.7 | 0 | 39.889 | 2.8742 | 0 | 0 | 12.22 | 1 | 130 | 0 | 293.825 | 2.2602 | 0 | 0 | 0 | 9.8389
2471 | 5.2 | 0 | 42.7632 | 2.7034 | 0 | 0 | 11.92 | 1 | 130 | 0 | 276.3603 | 2.1258 | 0 | 0 | 0 | 11.4198
2472 | 3.1 | 0 | 45.4667 | 2.4853 | 0 | 0 | 10.66 | 1 | 130 | 0 | 254.0667 | 1.9544 | 0 | 0 | 0 | 12.9067
2473 | 2.1 | 0 | 47.952 | 2.3176 | 0 | 0 | 10.06 | 1 | 130 | 0 | 236.9217 | 1.8225 | 0 | 0 | 0 | 14.2736
2474 | 1.6 | 0 | 50.2696 | 2.1764 | 0 | 0 | 9.76 | 1 | 130 | 0 | 222.4907 | 1.7115 | 0 | 0 | 0 | 15.5483
2475 | 2 | 0 | 52.446 | 2.0745 | 0 | 0 | 10 | 1 | 130 | 0 | 212.0691 | 1.6313 | 0 | 0 | 0 | 16.7453
2476 | 2.2 | 0 | 54.5205 | 1.9709 | 0 | 0 | 10.12 | 1 | 130 | 0 | 201.4831 | 1.5499 | 0 | 0 | 0 | 17.8863
2477 | 2.1 | 0 | 56.4915 | 1.8623 | 0 | 0 | 10.06 | 1 | 130 | 0 | 190.3814 | 1.4645 | 0 | 0 | 0 | 18.9703
2478 | 3.9 | 0 | 58.3538 | 1.8264 | 0 | 0 | 11.14 | 1 | 130 | 0 | 186.7116 | 1.4362 | 0 | 0 | 0 | 19.9946
2479 | 5.4 | 29.5 | 60.1803 | 0 | -10.0568 | -0.20542 | 12.04 | 0 | 0 | 0 | 0 | #DIV/0! | 1.0281 | 17.6364 | 1.0281 | 20.9992
2480 | 6.3 | 67.5 | 49.918 | 0 | 33.9984 | -0.1502 | 12.58 | 0 | 0 | 0.14978 | 0 | #DIV/0! | 2.3524 | 50.7289 | 2.2026 | 15.3549
2481 | 7 | 3.6 | 33.9984 | 3.2341 | -0.98175 | 0 | 13 | 1 | 130 | 0.025099 | 330.609 | 2.5431 | 0.12546 | 3.6 | 0.10036 | 6.5991
2482 | 8.1 | 1.8 | 36.2507 | 3.1527 | -0.53695 | 0 | 13.66 | 1 | 130 | 0.0078398 | 322.2938 | 2.4792 | 0.06273 | 1.8 | 0.05489 | 7.8379
2483 | 9.4 | 3.6 | 38.8665 | 3.0591 | -1.1809 | 0 | 14.44 | 1 | 130 | 0.0047404 | 312.7177 | 2.4055 | 0.12546 | 3.6 | 0.12072 | 9.2766
2484 | 9 | 5.4 | 40.7446 | 2.9448 | -1.8409 | 0 | 14.2 | 1 | 130 | 0 | 301.0417 | 2.3157 | 0.18819 | 5.2692 | 0.18819 | 10.3095
2485 | 8.6 | 0 | 41.8486 | 2.8719 | 0 | 0 | 13.96 | 1 | 130 | 0 | 293.5853 | 2.2583 | 0 | 0 | 0 | 10.9167
2486 | 8.7 | 1.8 | 44.7205 | 2.7223 | -0.61364 | 0 | 14.02 | 1 | 130 | 0 | 278.2934 | 2.1407 | 0.06273 | 1.5553 | 0.06273 | 12.4963
2487 | 8.7 | 1.8 | 46.8292 | 2.6099 | -0.61364 | 0 | 14.02 | 1 | 130 | 0 | 266.8011 | 2.0523 | 0.06273 | 1.4662 | 0.06273 | 13.656
2488 | 7.9 | 1.8 | 48.8254 | 2.4753 | -0.61364 | 0 | 13.54 | 1 | 130 | 0 | 253.0415 | 1.9465 | 0.06273 | 1.3908 | 0.06273 | 14.754
2489 | 7.9 | 0 | 50.6871 | 2.376 | 0 | 0 | 13.54 | 1 | 130 | 0 | 242.8954 | 1.8684 | 0 | 0 | 0 | 15.7779
2490 | 7.5 | 5.4 | 53.0631 | 2.2353 | -1.8409 | 0 | 13.3 | 1 | 130 | 0 | 228.506 | 1.7577 | 0.18819 | 3.7619 | 0.18819 | 17.0847
2491 | 7.1 | 1.8 | 53.4575 | 2.2002 | -0.61364 | 0 | 13.06 | 1 | 130 | 0 | 224.9166 | 1.7301 | 0.06273 | 1.2426 | 0.06273 | 17.3016
2492 | 6.8 | 12.7 | 55.044 | 2.105 | -4.3295 | 0 | 12.88 | 1 | 130 | 0 | 215.19 | 1.6553 | 0.44259 | 8.4584 | 0.44259 | 18.1742
2493 | 6.3 | 63.9 | 52.8195 | 2.206 | 38.7053 | 0 | 12.58 | 1 | 130 | 0.042738 | 225.5136 | 1.7347 | 2.2269 | 44.7693 | 2.1842 | 16.9507
2494 | 5.2 | 0 | 38.7053 | 2.9197 | 0 | 0 | 11.92 | 1 | 130 | 0 | 298.4761 | 2.296 | 0 | 0 | 0 | 9.1879
2495 | 3.2 | 0 | 41.625 | 2.6937 | 0 | 0 | 10.72 | 1 | 130 | 0 | 275.3635 | 2.1182 | 0 | 0 | 0 | 10.7938
2496 | 2.4 | 0 | 44.3187 | 2.5219 | 0 | 0 | 10.24 | 1 | 130 | 0 | 257.8031 | 1.9831 | 0 | 0 | 0 | 12.2753
2497 | 2.3 | 0 | 46.8406 | 2.3839 | 0 | 0 | 10.18 | 1 | 130 | 0 | 243.6988 | 1.8746 | 0 | 0 | 0 | 13.6623
2498 | 2.3 | 0 | 49.2245 | 2.2568 | 0 | 0 | 10.18 | 1 | 130 | 0 | 230.7066 | 1.7747 | 0 | 0 | 0 | 14.9735
2499 | 2 | 0 | 51.4813 | 2.1259 | 0 | 0 | 10 | 1 | 130 | 0 | 217.3269 | 1.6717 | 0 | 0 | 0 | 16.2147
2500 | 1.4 | 0 | 53.6072 | 1.9915 | 0 | 0 | 9.64 | 1 | 130 | 0 | 203.5806 | 1.566 | 0 | 0 | 0 | 17.384
2501 | 1.1 | 0 | 55.5987 | 1.8747 | 0 | 0 | 9.46 | 1 | 130 | 0 | 191.6471 | 1.4742 | 0 | 0 | 0 | 18.4793
2502 | 1 | 0 | 57.4734 | 1.7713 | 0 | 0 | 9.4 | 1 | 130 | 0 | 181.0699 | 1.3928 | 0 | 0 | 0 | 19.5104
2503 | 2.4 | 29.5 | 59.2447 | 1.7261 | -10.0568 | 0 | 10.24 | 1 | 130 | 0 | 176.4565 | 1.3574 | 1.0281 | 17.9715 | 1.0281 | 20.4846
2504 | 4.9 | 67.5 | 50.914 | 2.2583 | 35.3396 | 0 | 11.74 | 1 | 130 | 0.12168 | 230.8587 | 1.7758 | 2.3524 | 49.4941 | 2.2307 | 15.9027
2505 | 6.1 | 3.6 | 35.3396 | 3.1309 | -1.0366 | 0 | 12.46 | 1 | 130 | 0.01949 | 320.0594 | 2.462 | 0.12546 | 3.6 | 0.10597 | 7.3368
2506 | 7.8 | 1.8 | 37.4338 | 3.0791 | -0.56115 | 0 | 13.48 | 1 | 130 | 0.0053659 | 314.7657 | 2.4213 | 0.06273 | 1.8 | 0.057364 | 8.4886
2507 | 9.5 | 3.6 | 39.9518 | 3.0047 | -1.2253 | 0 | 14.5 | 1 | 130 | 0.0002017 | 307.1629 | 2.3628 | 0.12546 | 3.6 | 0.12526 | 9.8735
2508 | 10.9 | 5.4 | 41.7312 | 2.9592 | -1.8409 | 0 | 15.34 | 1 | 130 | 0 | 302.505 | 2.327 | 0.18819 | 5.1054 | 0.18819 | 10.8522
2509 | 11.6 | 0 | 42.8494 | 2.9242 | 0 | 0 | 15.76 | 1 | 130 | 0 | 298.9305 | 2.2995 | 0 | 0 | 0 | 11.4672
2510 | 12.2 | 1.8 | 45.7736 | 2.7894 | -0.61364 | 0 | 16.12 | 1 | 130 | 0 | 285.1537 | 2.1935 | 0.06273 | 1.5095 | 0.06273 | 13.0755
2511 | 13 | 1.8 | 47.9494 | 2.7016 | -0.61364 | 0 | 16.6 | 1 | 130 | 0 | 276.1756 | 2.1244 | 0.06273 | 1.4229 | 0.06273 | 14.2722
2512 | 12.7 | 1.8 | 50.0374 | 2.5797 | -0.61364 | 0 | 16.42 | 1 | 130 | 0 | 263.7162 | 2.0286 | 0.06273 | 1.3487 | 0.06273 | 15.4206
2513 | 12.9 | 0 | 52.0035 | 2.4819 | 0 | 0 | 16.54 | 1 | 130 | 0 | 253.7211 | 1.9517 | 0 | 0 | 0 | 16.5019
2514 | 12.2 | 5.4 | 54.4854 | 2.325 | -1.8409 | 0 | 16.12 | 1 | 130 | 0 | 237.6745 | 1.8283 | 0.18819 | 3.6416 | 0.18819 | 17.867
2515 | 11.2 | 1.8 | 54.9695 | 2.264 | -0.61364 | 0 | 15.52 | 1 | 130 | 0 | 231.4363 | 1.7803 | 0.06273 | 1.2008 | 0.06273 | 18.1332
2516 | 8.2 | 12.7 | 56.6198 | 2.0703 | -4.3295 | 0 | 13.72 | 1 | 130 | 0 | 211.6421 | 1.628 | 0.44259 | 8.1725 | 0.44259 | 19.0409
2517 | 6.1 | 63.9 | 54.3606 | 2.1168 | 40.2132 | 0 | 12.46 | 1 | 130 | 0 | 216.3948 | 1.6646 | 2.2269 | 43.214 | 2.2269 | 17.7983
2518 | 5.1 | 0 | 40.2132 | 2.8358 | 0 | 0 | 11.86 | 1 | 130 | 0 | 289.8983 | 2.23 | 0 | 0 | 0 | 10.0172
2519 | 4.5 | 0 | 43.049 | 2.6635 | 0 | 0 | 11.5 | 1 | 130 | 0 | 272.2829 | 2.0945 | 0 | 0 | 0 | 11.577
2520 | 4.1 | 0 | 45.7125 | 2.5074 | 0 | 0 | 11.26 | 1 | 130 | 0 | 256.3267 | 1.9717 | 0 | 0 | 0 | 13.0419
2521 | 4.2 | 0 | 48.22 | 2.3773 | 0 | 0 | 11.32 | 1 | 130 | 0 | 243.0212 | 1.8694 | 0 | 0 | 0 | 14.421
2522 | 4.9 | 0 | 50.5972 | 2.2752 | 0 | 0 | 11.74 | 1 | 130 | 0 | 232.5851 | 1.7891 | 0 | 0 | 0 | 15.7285
2523 | 6.7 | 0 | 52.8724 | 2.2173 | 0 | 0 | 12.82 | 1 | 130 | 0 | 226.6653 | 1.7436 | 0 | 0 | 0 | 16.9798
2524 | 6.3 | 0 | 55.0897 | 2.085 | 0 | 0 | 12.58 | 1 | 130 | 0 | 213.1411 | 1.6395 | 0 | 0 | 0 | 18.1993
2525 | 4.8 | 0 | 57.1747 | 1.921 | 0 | 0 | 11.68 | 1 | 130 | 0 | 196.3779 | 1.5106 | 0 | 0 | 0 | 19.3461
2526 | 4.5 | 0 | 59.0957 | 1.808 | 0 | 0 | 11.5 | 1 | 130 | 0 | 184.8284 | 1.4218 | 0 | 0 | 0 | 20.4026
2527 | 5.9 | 29.5 | 60.9037 | 0 | -10.0568 | -0.20931 | 12.34 | 0 | 0 | 0 | 0 | #DIV/0! | 1.0281 | 17.3858 | 1.0281 | 21.397
2528 | 6.3 | 67.5 | 50.6376 | 0 | 34.9789 | -0.15408 | 12.58 | 0 | 0 | 0.12951 | 0 | #DIV/0! | 2.3524 | 49.8307 | 2.2229 | 15.7507
2529 | 7.2 | 3.6 | 34.9789 | 3.1888 | -1.0219 | 0 | 13.12 | 1 | 130 | 0.020998 | 325.9851 | 2.5076 | 0.12546 | 3.6 | 0.10446 | 7.1384
2530 | 8.5 | 1.8 | 37.1459 | 3.1191 | -0.55526 | 0 | 13.9 | 1 | 130 | 0.005968 | 318.855 | 2.4527 | 0.06273 | 1.8 | 0.056762 | 8.3302
2531 | 10.6 | 3.6 | 39.7097 | 3.0564 | -1.2154 | 0 | 15.16 | 1 | 130 | 0.001214 | 312.4421 | 2.4034 | 0.12546 | 3.6 | 0.12425 | 9.7403
2532 | 12.1 | 5.4 | 41.5507 | 3.011 | -1.8409 | 0 | 16.06 | 1 | 130 | 0 | 307.8088 | 2.3678 | 0.18819 | 5.1346 | 0.18819 | 10.7529
2533 | 12.6 | 0 | 42.7208 | 2.9663 | 0 | 0 | 16.36 | 1 | 130 | 0 | 303.2316 | 2.3326 | 0 | 0 | 0 | 11.3964
2534 | 12.8 | 1.8 | 45.6871 | 2.8152 | -0.61364 | 0 | 16.48 | 1 | 130 | 0 | 287.7854 | 2.2137 | 0.06273 | 1.5132 | 0.06273 | 13.0279
2535 | 13.2 | 1.8 | 47.8886 | 2.7119 | -0.61364 | 0 | 16.72 | 1 | 130 | 0 | 277.2271 | 2.1325 | 0.06273 | 1.4252 | 0.06273 | 14.2387
2536 | 13.2 | 1.8 | 49.9869 | 2.6 | -0.61364 | 0 | 16.72 | 1 | 130 | 0 | 265.7916 | 2.0446 | 0.06273 | 1.3504 | 0.06273 | 15.3928
2537 | 13.5 | 0 | 51.9732 | 2.5047 | 0 | 0 | 16.9 | 1 | 130 | 0 | 256.0458 | 1.9696 | 0 | 0 | 0 | 16.4853
2538 | 12.9 | 5.4 | 54.4779 | 2.35 | -1.8409 | 0 | 16.54 | 1 | 130 | 0 | 240.2353 | 1.848 | 0.18819 | 3.6423 | 0.18819 | 17.8629
2539 | 11.4 | 1.8 | 54.987 | 2.2701 | -0.61364 | 0 | 15.64 | 1 | 130 | 0 | 232.0606 | 1.7851 | 0.06273 | 1.2003 | 0.06273 | 18.1429
2540 | 8.7 | 12.7 | 56.6435 | 2.0867 | -4.3295 | 0 | 14.02 | 1 | 130 | 0 | 213.3131 | 1.6409 | 0.44259 | 8.1683 | 0.44259 | 19.0539
2541 | 7.7 | 63.9 | 54.4006 | 2.171 | 40.2486 | 0 | 13.42 | 1 | 130 | 0 | 221.9368 | 1.7072 | 2.2269 | 43.1751 | 2.2269 | 17.8203
2542 | 7.7 | 0 | 40.2486 | 2.9255 | 0 | 0 | 13.42 | 1 | 130 | 0 | 299.0649 | 2.3005 | 0 | 0 | 0 | 10.0368
2543 | 7 | 0 | 43.1742 | 2.7449 | 0 | 0 | 13 | 1 | 130 | 0 | 280.6008 | 2.1585 | 0 | 0 | 0 | 11.6458
2544 | 5.4 | 0 | 45.919 | 2.5422 | 0 | 0 | 12.04 | 1 | 130 | 0 | 259.8812 | 1.9991 | 0 | 0 | 0 | 13.1555
2545 | 4.2 | 0 | 48.4613 | 2.3644 | 0 | 0 | 11.32 | 1 | 130 | 0 | 241.7062 | 1.8593 | 0 | 0 | 0 | 14.5537
2546 | 3.7 | 0 | 50.8257 | 2.2208 | 0 | 0 | 11.02 | 1 | 130 | 0 | 227.0201 | 1.7463 | 0 | 0 | 0 | 15.8541
2547 | 3.2 | 0 | 53.0464 | 2.0847 | 0 | 0 | 10.72 | 1 | 130 | 0 | 213.117 | 1.6394 | 0 | 0 | 0 | 17.0755
2548 | 2.7 | 0 | 55.1312 | 1.956 | 0 | 0 | 10.42 | 1 | 130 | 0 | 199.9551 | 1.5381 | 0 | 0 | 0 | 18.2221
2549 | 2.1 | 0 | 57.0872 | 1.8306 | 0 | 0 | 10.06 | 1 | 130 | 0 | 187.1349 | 1.4395 | 0 | 0 | 0 | 19.2979
2550 | 2.2 | 0 | 58.9178 | 1.7365 | 0 | 0 | 10.12 | 1 | 130 | 0 | 177.5182 | 1.3655 | 0 | 0 | 0 | 20.3048
2551 | 3.9 | 29.5 | 60.6543 | 0 | -10.0568 | -0.20797 | 11.14 | 0 | 0 | 0 | 0 | #DIV/0! | 1.0281 | 17.4714 | 1.0281 | 21.2598
2552 | 6.7 | 67.5 | 50.3895 | 0 | 34.6476 | -0.15274 | 12.82 | 0 | 0 | 0.13651 | 0 | #DIV/0! | 2.3524 | 50.1368 | 2.2159 | 15.6142
2553 | 9.5 | 3.6 | 34.6476 | 3.2875 | -1.0083 | 0 | 14.5 | 1 | 130 | 0.022384 | 336.0707 | 2.5852 | 0.12546 | 3.6 | 0.10308 | 6.9562
2554 | 11.6 | 1.8 | 36.9268 | 3.2399 | -0.55077 | 0 | 15.76 | 1 | 130 | 0.0064261 | 331.2091 | 2.5478 | 0.06273 | 1.8 | 0.056304 | 8.2097
2555 | 13.7 | 3.6 | 39.6159 | 3.1705 | -1.2116 | 0 | 17.02 | 1 | 130 | 0.0016061 | 324.1131 | 2.4932 | 0.12546 | 3.6 | 0.12385 | 9.6888
2556 | 15.6 | 5.4 | 41.5749 | 3.133 | -1.8409 | 0 | 18.16 | 1 | 130 | 0 | 320.2767 | 2.4637 | 0.18819 | 5.1307 | 0.18819 | 10.7662
2557 | 17.1 | 0 | 42.867 | 3.1169 | 0 | 0 | 19.06 | 1 | 130 | 0 | 318.6348 | 2.451 | 0 | 0 | 0 | 11.4769
2558 | 17.7 | 1.8 | 45.984 | 2.9719 | -0.61364 | 0 | 19.42 | 1 | 130 | 0 | 303.8075 | 2.337 | 0.06273 | 1.5007 | 0.06273 | 13.1912
2559 | 18.2 | 1.8 | 48.3422 | 2.8638 | -0.61364 | 0 | 19.72 | 1 | 130 | 0 | 292.7549 | 2.252 | 0.06273 | 1.4084 | 0.06273 | 14.4882
2560 | 18 | 1.8 | 50.5924 | 2.7368 | -0.61364 | 0 | 19.6 | 1 | 130 | 0 | 279.7716 | 2.1521 | 0.06273 | 1.3303 | 0.06273 | 15.7258
2561 | 17.8 | 0 | 52.7155 | 2.6165 | 0 | 0 | 19.48 | 1 | 130 | 0 | 267.4805 | 2.0575 | 0 | 0 | 0 | 16.8935
2562 | 16.8 | 5.4 | 55.332 | 2.4418 | -1.8409 | 0 | 18.88 | 1 | 130 | 0 | 249.6203 | 1.9202 | 0.18819 | 3.5736 | 0.18819 | 18.3326
2563 | 13.9 | 1.8 | 55.933 | 2.3077 | -0.61364 | 0 | 17.14 | 1 | 130 | 0 | 235.9053 | 1.8147 | 0.06273 | 1.1756 | 0.06273 | 18.6631
2564 | 10.4 | 12.7 | 57.627 | 2.0941 | -4.3295 | 0 | 15.04 | 1 | 130 | 0 | 214.0728 | 1.6467 | 0.44259 | 7.9997 | 0.44259 | 19.5949
2565 | 8.7 | 63.9 | 55.3916 | 2.1534 | 41.0681 | 0 | 14.02 | 1 | 130 | 0 | 220.136 | 1.6934 | 2.2269 | 42.2325 | 2.2269 | 18.3654
2566 | 8 | 0 | 41.0681 | 2.8924 | 0 | 0 | 13.6 | 1 | 130 | 0 | 295.6786 | 2.2745 | 0 | 0 | 0 | 10.4875
2567 | 7.3 | 0 | 43.9605 | 2.7135 | 0 | 0 | 13.18 | 1 | 130 | 0 | 277.3951 | 2.1338 | 0 | 0 | 0 | 12.0783
2568 | 6.6 | 0 | 46.6741 | 2.5442 | 0 | 0 | 12.76 | 1 | 130 | 0 | 260.0864 | 2.0007 | 0 | 0 | 0 | 13.5707
2569 | 5.7 | 0 | 49.2183 | 2.3769 | 0 | 0 | 12.22 | 1 | 130 | 0 | 242.9804 | 1.8691 | 0 | 0 | 0 | 14.97
2570 | 5.6 | 0 | 51.5951 | 2.2466 | 0 | 0 | 12.16 | 1 | 130 | 0 | 229.6664 | 1.7667 | 0 | 0 | 0 | 16.2773
2571 | 5.4 | 0 | 53.8418 | 2.1198 | 0 | 0 | 12.04 | 1 | 130 | 0 | 216.7023 | 1.6669 | 0 | 0 | 0 | 17.513
2572 | 6.2 | 0 | 55.9616 | 2.035 | 0 | 0 | 12.52 | 1 | 130 | 0 | 208.0292 | 1.6002 | 0 | 0 | 0 | 18.6789
2573 | 6.8 | 0 | 57.9966 | 1.9476 | 0 | 0 | 12.88 | 1 | 130 | 0 | 199.0986 | 1.5315 | 0 | 0 | 0 | 19.7981
2574 | 6.6 | 0 | 59.9442 | 1.8367 | 0 | 0 | 12.76 | 1 | 130 | 0 | 187.7641 | 1.4443 | 0 | 0 | 0 | 20.8693
2575 | 8.8 | 29.5 | 61.7809 | 0 | -10.0568 | -0.21403 | 14.08 | 0 | 0 | 0 | 0 | #DIV/0! | 1.0281 | 17.0912 | 1.0281 | 21.8795
2576 | 11 | 67.5 | 51.5101 | 0 | 36.0873 | -0.15877 | 15.4 | 0 | 0 | 0.10471 | 0 | #DIV/0! | 2.3524 | 48.7833 | 2.2477 | 16.2306
2577 | 12.8 | 3.6 | 36.0873 | 3.327 | -1.0672 | 0 | 16.48 | 1 | 130 | 0.016363 | 340.1044 | 2.6162 | 0.12546 | 3.6 | 0.1091 | 7.748
2578 | 14 | 1.8 | 38.347 | 3.2487 | -0.57983 | 0 | 17.2 | 1 | 130 | 0.0034564 | 332.1087 | 2.5547 | 0.06273 | 1.8 | 0.059274 | 8.9909
2579 | 14.5 | 3.6 | 41.0159 | 3.1241 | -1.2273 | 0 | 17.5 | 1 | 130 | 0 | 319.3631 | 2.4566 | 0.12546 | 3.4821 | 0.12546 | 10.4588
2580 | 15.6 | 5.4 | 42.9127 | 3.0617 | -1.8409 | 0 | 18.16 | 1 | 130 | 0 | 312.9856 | 2.4076 | 0.18819 | 4.9221 | 0.18819 | 11.502
2581 | 15.9 | 0 | 44.1335 | 3.0072 | 0 | 0 | 18.34 | 1 | 130 | 0 | 307.4123 | 2.3647 | 0 | 0 | 0 | 12.1734
2582 | 16.7 | 1.8 | 47.1407 | 2.875 | -0.61364 | 0 | 18.82 | 1 | 130 | 0 | 293.9033 | 2.2608 | 0.06273 | 1.4539 | 0.06273 | 13.8274
2583 | 15.2 | 1.8 | 49.4021 | 2.7016 | -0.61364 | 0 | 17.92 | 1 | 130 | 0 | 276.1788 | 2.1245 | 0.06273 | 1.3705 | 0.06273 | 15.0711
2584 | 15.1 | 1.8 | 51.4901 | 2.5868 | -0.61364 | 0 | 17.86 | 1 | 130 | 0 | 264.4392 | 2.0341 | 0.06273 | 1.3015 | 0.06273 | 16.2195
2585 | 13.1 | 0 | 53.4632 | 2.4112 | 0 | 0 | 16.66 | 1 | 130 | 0 | 246.4855 | 1.896 | 0 | 0 | 0 | 17.3048
2586 | 11.2 | 5.4 | 55.8744 | 2.2157 | -1.8409 | 0 | 15.52 | 1 | 130 | 0 | 226.5046 | 1.7423 | 0.18819 | 3.5314 | 0.18819 | 18.6309
2587 | 10.5 | 1.8 | 56.2492 | 2.1711 | -0.61364 | 0 | 15.1 | 1 | 130 | 0 | 221.942 | 1.7072 | 0.06273 | 1.1676 | 0.06273 | 18.837
2588 | 9.8 | 12.7 | 57.8066 | 2.0634 | -4.3295 | 0 | 14.68 | 1 | 130 | 0 | 210.9339 | 1.6226 | 0.44259 | 7.9696 | 0.44259 | 19.6936
2589 | 10.2 | 63.9 | 55.5405 | 2.1983 | 41.1814 | 0 | 14.92 | 1 | 130 | 0 | 224.7245 | 1.7286 | 2.2269 | 42.0944 | 2.2269 | 18.4473
2590 | 9.7 | 0 | 41.1814 | 2.9462 | 0 | 0 | 14.62 | 1 | 130 | 0 | 301.1811 | 2.3168 | 0 | 0 | 0 | 10.5498
2591 | 9.5 | 0 | 44.1277 | 2.7821 | 0 | 0 | 14.5 | 1 | 130 | 0 | 284.4043 | 2.1877 | 0 | 0 | 0 | 12.1702
2592 | 9 | 0 | 46.9097 | 2.6162 | 0 | 0 | 14.2 | 1 | 130 | 0 | 267.4419 | 2.0572 | 0 | 0 | 0 | 13.7004
2593 | 9.1 | 0 | 49.5259 | 2.4802 | 0 | 0 | 14.26 | 1 | 130 | 0 | 253.5438 | 1.9503 | 0 | 0 | 0 | 15.1393
2594 | 8.2 | 0 | 52.0061 | 2.3163 | 0 | 0 | 13.72 | 1 | 130 | 0 | 236.7866 | 1.8214 | 0 | 0 | 0 | 16.5034
2595 | 7.4 | 0 | 54.3224 | 2.1646 | 0 | 0 | 13.24 | 1 | 130 | 0 | 221.2828 | 1.7022 | 0 | 0 | 0 | 17.7773
2596 | 7.3 | 0 | 56.487 | 2.0457 | 0 | 0 | 13.18 | 1 | 130 | 0 | 209.1256 | 1.6087 | 0 | 0 | 0 | 18.9679
2597 | 6.9 | 0 | 58.5327 | 1.9226 | 0 | 0 | 12.94 | 1 | 130 | 0 | 196.5365 | 1.5118 | 0 | 0 | 0 | 20.093
2598 | 6.9 | 0 | 60.4553 | 0 | 0 | -0.2069 | 12.94 | 0 | 0 | 0 | 0 | #DIV/0! | 0 | 0 | 0 | 21.1504
2599 | 7.3 | 29.5 | 60.2484 | 0 | -10.0568 | -0.20578 | 13.18 | 0 | 0 | 0 | 0 | #DIV/0! | 1.0281 | 17.6125 | 1.0281 | 21.0366
2600 | 8.3 | 67.5 | 49.9858 | 0 | 34.0933 | -0.15057 | 13.78 | 0 | 0 | 0.14788 | 0 | #DIV/0! | 2.3524 | 50.643 | 2.2045 | 15.3922
2601 | 9.5 | 3.6 | 34.0933 | 3.3171 | -0.98563 | 0 | 14.5 | 1 | 130 | 0.024702 | 339.0917 | 2.6084 | 0.12546 | 3.6 | 0.10076 | 6.6513
2602 | 10.3 | 1.8 | 36.4247 | 3.2209 | -0.5405 | 0 | 14.98 | 1 | 130 | 0.007476 | 329.2655 | 2.5328 | 0.06273 | 1.8 | 0.055254 | 7.9336
2603 | 12 | 3.6 | 39.1051 | 3.1379 | -1.1907 | 0 | 16 | 1 | 130 | 0.0037424 | 320.7771 | 2.4675 | 0.12546 | 3.6 | 0.12172 | 9.4078
2604 | 12.3 | 5.4 | 41.0524 | 3.0447 | -1.8409 | 0 | 16.18 | 1 | 130 | 0 | 311.2447 | 2.3942 | 0.18819 | 5.217 | 0.18819 | 10.4788
2605 | 14.3 | 0 | 42.2561 | 3.0509 | 0 | 0 | 17.38 | 1 | 130 | 0 | 311.8843 | 2.3991 | 0 | 0 | 0 | 11.1409
2606 | 14.1 | 1.8 | 45.307 | 2.8812 | -0.61364 | 0 | 17.26 | 1 | 130 | 0 | 294.5368 | 2.2657 | 0.06273 | 1.5294 | 0.06273 | 12.8189
2607 | 13.6 | 1.8 | 47.5746 | 2.7427 | -0.61364 | 0 | 16.96 | 1 | 130 | 0 | 280.3785 | 2.1568 | 0.06273 | 1.4371 | 0.06273 | 14.066
2608 | 12.2 | 1.8 | 49.7037 | 2.5799 | -0.61364 | 0 | 16.12 | 1 | 130 | 0 | 263.7351 | 2.0287 | 0.06273 | 1.3601 | 0.06273 | 15.237
2609 | 11 | 0 | 51.6699 | 2.4328 | 0 | 0 | 15.4 | 1 | 130 | 0 | 248.6989 | 1.9131 | 0 | 0 | 0 | 16.3185
2610 | 9.7 | 5.4 | 54.1027 | 2.2573 | -1.8409 | 0 | 14.62 | 1 | 130 | 0 | 230.76 | 1.7751 | 0.18819 | 3.6732 | 0.18819 | 17.6565
2611 | 9.2 | 1.8 | 54.5192 | 2.2175 | -0.61364 | 0 | 14.32 | 1 | 130 | 0 | 226.6905 | 1.7438 | 0.06273 | 1.213 | 0.06273 | 17.8855
2612 | 9 | 12.7 | 56.1231 | 2.125 | -4.3295 | 0 | 14.2 | 1 | 130 | 0 | 217.2293 | 1.671 | 0.44259 | 8.2605 | 0.44259 | 18.7677
2613 | 6.5 | 63.9 | 53.9185 | 2.1545 | 39.8088 | 0 | 12.7 | 1 | 130 | 0.010776 | 220.2442 | 1.6942 | 2.2269 | 43.649 | 2.2161 | 17.5552
2614 | 6 | 0 | 39.8088 | 2.8891 | 0 | 0 | 12.4 | 1 | 130 | 0 | 295.3421 | 2.2719 | 0 | 0 | 0 | 9.7948
2615 | 5.1 | 0 | 42.6979 | 2.7034 | 0 | 0 | 11.86 | 1 | 130 | 0 | 276.3566 | 2.1258 | 0 | 0 | 0 | 11.3838
2616 | 4.9 | 0 | 45.4012 | 2.5522 | 0 | 0 | 11.74 | 1 | 130 | 0 | 260.9032 | 2.0069 | 0 | 0 | 0 | 12.8707
2617 | 5 | 0 | 47.9534 | 2.4197 | 0 | 0 | 11.8 | 1 | 130 | 0 | 247.3537 | 1.9027 | 0 | 0 | 0 | 14.2744
2618 | 4.1 | 0 | 50.3731 | 2.259 | 0 | 0 | 11.26 | 1 | 130 | 0 | 230.9266 | 1.7764 | 0 | 0 | 0 | 15.6052
2619 | 3.1 | 0 | 52.6321 | 2.1033 | 0 | 0 | 10.66 | 1 | 130 | 0 | 215.0152 | 1.654 | 0 | 0 | 0 | 16.8476
2620 | 3.4 | 0 | 54.7354 | 2.0017 | 0 | 0 | 10.84 | 1 | 130 | 0 | 204.6321 | 1.5741 | 0 | 0 | 0 | 18.0045
2621 | 3.3 | 0 | 56.7371 | 1.8915 | 0 | 0 | 10.78 | 1 | 130 | 0 | 193.3626 | 1.4874 | 0 | 0 | 0 | 19.1054
2622 | 2.9 | 0 | 58.6286 | 1.7766 | 0 | 0 | 10.54 | 1 | 130 | 0 | 181.6139 | 1.397 | 0 | 0 | 0 | 20.1458
2623 | 3.1 | 29.5 | 60.4052 | 0 | -10.0568 | -0.20663 | 10.66 | 0 | 0 | 0 | 0 | #DIV/0! | 1.0281 | 17.5577 | 1.0281 | 21.1229
2624 | 3.4 | 67.5 | 50.1418 | 0 | 34.3097 | -0.15141 | 10.84 | 0 | 0 | 0.14349 | 0 | #DIV/0! | 2.3524 | 50.4462 | 2.2089 | 15.478
2625 | 3.7 | 3.6 | 34.3097 | 3.1013 | -0.99449 | 0 | 11.02 | 1 | 130 | 0.023797 | 317.0322 | 2.4387 | 0.12546 | 3.6 | 0.10166 | 6.7703
2626 | 4.2 | 1.8 | 36.4165 | 3.0066 | -0.54034 | 0 | 11.32 | 1 | 130 | 0.0074932 | 307.3503 | 2.3642 | 0.06273 | 1.8 | 0.055237 | 7.9291
2627 | 5 | 3.6 | 38.8827 | 2.9032 | -1.1816 | 0 | 11.8 | 1 | 130 | 0.0046726 | 296.7894 | 2.283 | 0.12546 | 3.6 | 0.12079 | 9.2855
2628 | 5.8 | 5.4 | 40.6044 | 2.8396 | -1.8409 | 0 | 12.28 | 1 | 130 | 0 | 290.2862 | 2.233 | 0.18819 | 5.2934 | 0.18819 | 10.2324
2629 | 6.5 | 0 | 41.6031 | 2.811 | 0 | 0 | 12.7 | 1 | 130 | 0 | 287.3632 | 2.2105 | 0 | 0 | 0 | 10.7817
2630 | 7.2 | 1.8 | 44.4141 | 2.6858 | -0.61364 | 0 | 13.12 | 1 | 130 | 0 | 274.563 | 2.112 | 0.06273 | 1.5691 | 0.06273 | 12.3278
2631 | 8.3 | 1.8 | 46.4863 | 2.6141 | -0.61364 | 0 | 13.78 | 1 | 130 | 0 | 267.2296 | 2.0556 | 0.06273 | 1.48 | 0.06273 | 13.4675
2632 | 8.3 | 1.8 | 48.4868 | 2.5074 | -0.61364 | 0 | 13.78 | 1 | 130 | 0 | 256.3271 | 1.9717 | 0.06273 | 1.4031 | 0.06273 | 14.5677
2633 | 8.7 | 0 | 50.3806 | 2.4206 | 0 | 0 | 14.02 | 1 | 130 | 0 | 247.4459 | 1.9034 | 0 | 0 | 0 | 15.6093
2634 | 8.5 | 5.4 | 52.8011 | 2.2845 | -1.8409 | 0 | 13.9 | 1 | 130 | 0 | 233.5338 | 1.7964 | 0.18819 | 3.7849 | 0.18819 | 16.9406
2635 | 7.4 | 1.8 | 53.2447 | 2.2221 | -0.61364 | 0 | 13.24 | 1 | 130 | 0 | 227.1564 | 1.7474 | 0.06273 | 1.2487 | 0.06273 | 17.1846
2636 | 4.8 | 12.7 | 54.8531 | 2.0448 | -4.3295 | 0 | 11.68 | 1 | 130 | 0 | 209.0304 | 1.6079 | 0.44259 | 8.4944 | 0.44259 | 18.0692
2637 | 3.6 | 63.9 | 52.5684 | 2.1243 | 38.4334 | 0 | 10.96 | 1 | 130 | 0.049993 | 217.1624 | 1.6705 | 2.2269 | 45.0334 | 2.1769 | 16.8126
2638 | 3 | 0 | 38.4334 | 2.8568 | 0 | 0 | 10.6 | 1 | 130 | 0 | 292.0377 | 2.2464 | 0 | 0 | 0 | 9.0384
2639 | 2.6 | 0 | 41.2902 | 2.6904 | 0 | 0 | 10.36 | 1 | 130 | 0 | 275.0283 | 2.1156 | 0 | 0 | 0 | 10.6096
2640 | 2.3 | 0 | 43.9806 | 2.5364 | 0 | 0 | 10.18 | 1 | 130 | 0 | 259.2858 | 1.9945 | 0 | 0 | 0 | 12.0893
2641 | 2.1 | 0 | 46.517 | 2.3941 | 0 | 0 | 10.06 | 1 | 130 | 0 | 244.7425 | 1.8826 | 0 | 0 | 0 | 13.4843
2642 | 1.6 | 0 | 48.9111 | 2.2489 | 0 | 0 | 9.76 | 1 | 130 | 0 | 229.8946 | 1.7684 | 0 | 0 | 0 | 14.8011
2643 | 1 | 0 | 51.16 | 2.1078 | 0 | 0 | 9.4 | 1 | 130 | 0 | 215.4782 | 1.6575 | 0 | 0 | 0 | 16.038
2644 | 0.8 | 0 | 53.2678 | 1.9884 | 0 | 0 | 9.28 | 1 | 130 | 0 | 203.2705 | 1.5636 | 0 | 0 | 0 | 17.1973
2645 | 0.6 | 0 | 55.2562 | 1.8754 | 0 | 0 | 9.16 | 1 | 130 | 0 | 191.7135 | 1.4747 | 0 | 0 | 0 | 18.2909
2646 | 0.9 | 0 | 57.1316 | 1.786 | 0 | 0 | 9.34 | 1 | 130 | 0 | 182.5727 | 1.4044 | 0 | 0 | 0 | 19.3224
2647 | 2.7 | 29.5 | 58.9176 | 1.7541 | -10.0568 | 0 | 10.42 | 1 | 130 | 0 | 179.3192 | 1.3794 | 1.0281 | 18.0917 | 1.0281 | 20.3047
2648 | 5.5 | 67.5 | 50.6149 | 2.2954 | 34.9489 | 0 | 12.1 | 1 | 130 | 0.13015 | 234.6489 | 1.805 | 2.3524 | 49.8586 | 2.2222 | 15.7382
2649 | 7.4 | 3.6 | 34.9489 | 3.1975 | -1.0206 | 0 | 13.24 | 1 | 130 | 0.021124 | 326.8687 | 2.5144 | 0.12546 | 3.6 | 0.10434 | 7.1219
2650 | 9.4 | 1.8 | 37.1257 | 3.1519 | -0.55484 | 0 | 14.44 | 1 | 130 | 0.0060101 | 322.2049 | 2.4785 | 0.06273 | 1.8 | 0.05672 | 8.3191
2651 | 9.8 | 3.6 | 39.7227 | 3.0275 | -1.2159 | 0 | 14.68 | 1 | 130 | 0.0011595 | 309.4911 | 2.3807 | 0.12546 | 3.6 | 0.1243 | 9.7475
2652 | 11 | 5.4 | 41.5343 | 2.9732 | -1.8409 | 0 | 15.4 | 1 | 130 | 0 | 303.9381 | 2.338 | 0.18819 | 5.1373 | 0.18819 | 10.7439
2653 | 11.6 | 0 | 42.6666 | 2.9339 | 0 | 0 | 15.76 | 1 | 130 | 0 | 299.9272 | 2.3071 | 0 | 0 | 0 | 11.3666
2654 | 12.7 | 1.8 | 45.6005 | 2.8163 | -0.61364 | 0 | 16.42 | 1 | 130 | 0 | 287.8972 | 2.2146 | 0.06273 | 1.5168 | 0.06273 | 12.9803
2655 | 12.9 | 1.8 | 47.8031 | 2.7059 | -0.61364 | 0 | 16.54 | 1 | 130 | 0 | 276.6129 | 2.1278 | 0.06273 | 1.4285 | 0.06273 | 14.1917
2656 | 13.1 | 1.8 | 49.8954 | 2.6014 | -0.61364 | 0 | 16.66 | 1 | 130 | 0 | 265.9302 | 2.0456 | 0.06273 | 1.3535 | 0.06273 | 15.3425
2657 | 12.3 | 0 | 51.8831 | 2.4672 | 0 | 0 | 16.18 | 1 | 130 | 0 | 252.217 | 1.9401 | 0 | 0 | 0 | 16.4357
2658 | 12.2 | 5.4 | 54.3504 | 2.3322 | -1.8409 | 0 | 16.12 | 1 | 130 | 0 | 238.4106 | 1.8339 | 0.18819 | 3.6527 | 0.18819 | 17.7927
2659 | 11.8 | 1.8 | 54.8416 | 2.2919 | -0.61364 | 0 | 15.88 | 1 | 130 | 0 | 234.2932 | 1.8023 | 0.06273 | 1.2042 | 0.06273 | 18.0629
2660 | 11.3 | 12.7 | 56.5199 | 2.1848 | -4.3295 | 0 | 15.58 | 1 | 130 | 0 | 223.3466 | 1.7181 | 0.44259 | 8.19 | 0.44259 | 18.9859
2661 | 10.9 | 63.9 | 54.3752 | 2.2851 | 40.2261 | 0 | 15.34 | 1 | 130 | 0 | 233.5954 | 1.7969 | 2.2269 | 43.1998 | 2.2269 | 17.8063
2662 | 10.2 | 0 | 40.2261 | 3.0147 | 0 | 0 | 14.92 | 1 | 130 | 0 | 308.1877 | 2.3707 | 0 | 0 | 0 | 10.0244
2663 | 8.9 | 0 | 43.2409 | 2.8082 | 0 | 0 | 14.14 | 1 | 130 | 0 | 287.0773 | 2.2083 | 0 | 0 | 0 | 11.6825
2664 | 8.3 | 0 | 46.0491 | 2.6374 | 0 | 0 | 13.78 | 1 | 130 | 0 | 269.6124 | 2.0739 | 0 | 0 | 0 | 13.227
2665 | 7.2 | 0 | 48.6865 | 2.4581 | 0 | 0 | 13.12 | 1 | 130 | 0 | 251.2786 | 1.9329 | 0 | 0 | 0 | 14.6776
2666 | 6.2 | 0 | 51.1446 | 2.2918 | 0 | 0 | 12.52 | 1 | 130 | 0 | 234.2822 | 1.8022 | 0 | 0 | 0 | 16.0295
2667 | 5.4 | 0 | 53.4363 | 2.1414 | 0 | 0 | 12.04 | 1 | 130 | 0 | 218.9119 | 1.6839 | 0 | 0 | 0 | 17.29
2668 | 5.4 | 0 | 55.5778 | 2.0273 | 0 | 0 | 12.04 | 1 | 130 | 0 | 207.2411 | 1.5942 | 0 | 0 | 0 | 18.4678
2669 | 5 | 0 | 57.6051 | 1.9051 | 0 | 0 | 11.8 | 1 | 130 | 0 | 194.7525 | 1.4981 | 0 | 0 | 0 | 19.5828
2670 | 5 | 0 | 59.5102 | 1.8035 | 0 | 0 | 11.8 | 1 | 130 | 0 | 184.3696 | 1.4182 | 0 | 0 | 0 | 20.6306
2671 | 7.2 | 29.5 | 61.3137 | 0 | -10.0568 | -0.21152 | 13.12 | 0 | 0 | 0 | 0 | #DIV/0! | 1.0281 | 17.2469 | 1.0281 | 21.6225
2672 | 9.8 | 67.5 | 51.0454 | 0 | 35.5079 | -0.15627 | 14.68 | 0 | 0 | 0.11795 | 0 | #DIV/0! | 2.3524 | 49.3357 | 2.2344 | 15.9749
2673 | 12.5 | 3.6 | 35.5079 | 3.3473 | -1.0435 | 0 | 16.3 | 1 | 130 | 0.018786 | 342.1821 | 2.6322 | 0.12546 | 3.6 | 0.10667 | 7.4293
2674 | 14 | 1.8 | 37.8117 | 3.2773 | -0.56887 | 0 | 17.2 | 1 | 130 | 0.0045758 | 335.0264 | 2.5771 | 0.06273 | 1.8 | 0.058154 | 8.6964
2675 | 15.5 | 3.6 | 40.5201 | 3.1857 | -1.2273 | 0 | 18.1 | 1 | 130 | 0 | 325.6656 | 2.5051 | 0.12546 | 3.5387 | 0.12546 | 10.186
2676 | 16.9 | 5.4 | 42.4785 | 3.1306 | -1.8409 | 0 | 18.94 | 1 | 130 | 0 | 320.032 | 2.4618 | 0.18819 | 4.9879 | 0.18819 | 11.2632
2677 | 17.9 | 0 | 43.7682 | 3.0971 | 0 | 0 | 19.54 | 1 | 130 | 0 | 316.6032 | 2.4354 | 0 | 0 | 0 | 11.9725
2678 | 18.4 | 1.8 | 46.8653 | 2.9496 | -0.61364 | 0 | 19.84 | 1 | 130 | 0 | 301.5241 | 2.3194 | 0.06273 | 1.4648 | 0.06273 | 13.6759
2679 | 19.1 | 1.8 | 49.2012 | 2.8497 | -0.61364 | 0 | 20.26 | 1 | 130 | 0 | 291.3133 | 2.2409 | 0.06273 | 1.3775 | 0.06273 | 14.9607
2680 | 19.7 | 1.8 | 51.4373 | 2.7516 | -0.61364 | 0 | 20.62 | 1 | 130 | 0 | 281.2869 | 2.1637 | 0.06273 | 1.3032 | 0.06273 | 16.1905
2681 | 19.6 | 0 | 53.5752 | 2.6341 | 0 | 0 | 20.56 | 1 | 130 | 0 | 269.275 | 2.0713 | 0 | 0 | 0 | 17.3664
2682 | 19.4 | 5.4 | 56.2093 | 2.4866 | -1.8409 | 0 | 20.44 | 1 | 130 | 0 | 254.1991 | 1.9554 | 0.18819 | 3.5058 | 0.18819 | 18.8151
2683 | 16.7 | 1.8 | 56.855 | 2.3571 | -0.61364 | 0 | 18.82 | 1 | 130 | 0 | 240.96 | 1.8535 | 0.06273 | 1.1525 | 0.06273 | 19.1703
2684 | 13 | 12.7 | 58.5985 | 2.1339 | -4.3295 | 0 | 16.6 | 1 | 130 | 0 | 218.138 | 1.678 | 0.44259 | 7.8397 | 0.44259 | 20.1292
2685 | 11.3 | 63.9 | 56.4028 | 2.1911 | 41.787 | 0 | 15.58 | 1 | 130 | 0 | 223.9845 | 1.723 | 2.2269 | 41.3121 | 2.2269 | 18.9216
2686 | 10.1 | 0 | 41.787 | 2.928 | 0 | 0 | 14.86 | 1 | 130 | 0 | 299.3208 | 2.3025 | 0 | 0 | 0 | 10.8829
2687 | 9.2 | 0 | 44.715 | 2.7402 | 0 | 0 | 14.32 | 1 | 130 | 0 | 280.1232 | 2.1548 | 0 | 0 | 0 | 12.4933
2688 | 8.5 | 0 | 47.4552 | 2.5695 | 0 | 0 | 13.9 | 1 | 130 | 0 | 262.669 | 2.0205 | 0 | 0 | 0 | 14.0004
2689 | 7.8 | 0 | 50.0247 | 2.4078 | 0 | 0 | 13.48 | 1 | 130 | 0 | 246.1454 | 1.8934 | 0 | 0 | 0 | 15.4136
2690 | 7.1 | 0 | 52.4325 | 2.2548 | 0 | 0 | 13.06 | 1 | 130 | 0 | 230.5026 | 1.7731 | 0 | 0 | 0 | 16.7379
2691 | 6.8 | 0 | 54.6874 | 2.124 | 0 | 0 | 12.88 | 1 | 130 | 0 | 217.1339 | 1.6703 | 0 | 0 | 0 | 17.9781
2692 | 6.4 | 0 | 56.8114 | 1.9967 | 0 | 0 | 12.64 | 1 | 130 | 0 | 204.1178 | 1.5701 | 0 | 0 | 0 | 19.1463
2693 | 5.9 | 0 | 58.8081 | 1.8727 | 0 | 0 | 12.34 | 1 | 130 | 0 | 191.4357 | 1.4726 | 0 | 0 | 0 | 20.2445
2694 | 6.4 | 0 | 60.6808 | 0 | 0 | -0.20811 | 12.64 | 0 | 0 | 0 | 0 | #DIV/0! | 0 | 0 | 0 | 21.2744
2695 | 9.4 | 29.5 | 60.4727 | 0 | -10.0568 | -0.20699 | 14.44 | 0 | 0 | 0 | 0 | #DIV/0! | 1.0281 | 17.5342 | 1.0281 | 21.16
2696 | 11.8 | 67.5 | 50.2089 | 0 | 34.4019 | -0.15177 | 15.88 | 0 | 0 | 0.14161 | 0 | #DIV/0! | 2.3524 | 50.362 | 2.2108 | 15.5149
2697 | 15 | 3.6 | 34.4019 | 3.4943 | -0.99826 | 0 | 17.8 | 1 | 130 | 0.023411 | 357.2097 | 2.7478 | 0.12546 | 3.6 | 0.10205 | 6.821
2698 | 16.7 | 1.8 | 36.8979 | 3.4211 | -0.55018 | 0 | 18.82 | 1 | 130 | 0.0064864 | 349.7263 | 2.6902 | 0.06273 | 1.8 | 0.056244 | 8.1939
2699 | 18.3 | 3.6 | 39.7688 | 3.3244 | -1.2178 | 0 | 19.78 | 1 | 130 | 0.00096677 | 339.8399 | 2.6142 | 0.12546 | 3.6 | 0.12449 | 9.7729
2700 | 19.4 | 5.4 | 41.8754 | 3.2508 | -1.8409 | 0 | 20.44 | 1 | 130 | 0 | 332.3191 | 2.5563 | 0.18819 | 5.0823 | 0.18819 | 10.9315
2701 | 20.1 | 0 | 43.2853 | 3.2003 | 0 | 0 | 20.86 | 1 | 130 | 0 | 327.1552 | 2.5166 | 0 | 0 | 0 | 11.7069
2702 | 20.8 | 1.8 | 46.4856 | 3.0543 | -0.61364 | 0 | 21.28 | 1 | 130 | 0 | 312.2336 | 2.4018 | 0.06273 | 1.48 | 0.06273 | 13.4671
2703 | 21 | 1.8 | 48.9263 | 2.9312 | -0.61364 | 0 | 21.4 | 1 | 130 | 0 | 299.6519 | 2.305 | 0.06273 | 1.3872 | 0.06273 | 14.8094
2704 | 21.2 | 1.8 | 51.2439 | 2.8147 | -0.61364 | 0 | 21.52 | 1 | 130 | 0 | 287.7409 | 2.2134 | 0.06273 | 1.3093 | 0.06273 | 16.0841
2705 | 21.2 | 0 | 53.445 | 2.6974 | 0 | 0 | 21.52 | 1 | 130 | 0 | 275.7449 | 2.1211 | 0 | 0 | 0 | 17.2947
2706 | 19.4 | 5.4 | 56.1424 | 2.4902 | -1.8409 | 0 | 20.44 | 1 | 130 | 0 | 254.5641 | 1.9582 | 0.18819 | 3.5109 | 0.18819 | 18.7783
2707 | 15.9 | 1.8 | 56.7916 | 2.3323 | -0.61364 | 0 | 18.34 | 1 | 130 | 0 | 238.4255 | 1.834 | 0.06273 | 1.1541 | 0.06273 | 19.1354
2708 | 14.8 | 12.7 | 58.5103 | 2.202 | -4.3295 | 0 | 17.68 | 1 | 130 | 0 | 225.0987 | 1.7315 | 0.44259 | 7.854 | 0.44259 | 20.0807
2709 | 14.2 | 63.9 | 56.3827 | 2.2943 | 41.7739 | 0 | 17.32 | 1 | 130 | 0 | 234.534 | 1.8041 | 2.2269 | 41.33 | 2.2269 | 18.9105
2710 | 13.6 | 0 | 41.7739 | 3.052 | 0 | 0 | 16.96 | 1 | 130 | 0 | 311.9924 | 2.3999 | 0 | 0 | 0 | 10.8756
2711 | 13.1 | 0 | 44.8258 | 2.8716 | 0 | 0 | 16.66 | 1 | 130 | 0 | 293.5592 | 2.2581 | 0 | 0 | 0 | 12.5542
2712 | 13.1 | 0 | 47.6975 | 2.7186 | 0 | 0 | 16.66 | 1 | 130 | 0 | 277.9087 | 2.1378 | 0 | 0 | 0 | 14.1336
2713 | 12.8 | 0 | 50.416 | 2.5631 | 0 | 0 | 16.48 | 1 | 130 | 0 | 262.0126 | 2.0155 | 0 | 0 | 0 | 15.6288
2714 | 11.9 | 0 | 52.9791 | 2.3947 | 0 | 0 | 15.94 | 1 | 130 | 0 | 244.8039 | 1.8831 | 0 | 0 | 0 | 17.0385
2715 | 11.6 | 0 | 55.3738 | 2.2565 | 0 | 0 | 15.76 | 1 | 130 | 0 | 230.6727 | 1.7744 | 0 | 0 | 0 | 18.3556
2716 | 11.1 | 0 | 57.6303 | 2.1186 | 0 | 0 | 15.46 | 1 | 130 | 0 | 216.5749 | 1.666 | 0 | 0 | 0 | 19.5967
2717 | 10.6 | 0 | 59.7489 | 1.988 | 0 | 0 | 15.16 | 1 | 130 | 0 | 203.2287 | 1.5633 | 0 | 0 | 0 | 20.7619
2718 | 10.4 | 0 | 61.7369 | 0 | 0 | -0.21379 | 15.04 | 0 | 0 | 0 | 0 | #DIV/0! | 0 | 0 | 0 | 21.8553
2719 | 11.4 | 29.5 | 61.5231 | 0 | -10.0568 | -0.21264 | 15.64 | 0 | 0 | 0 | 0 | #DIV/0! | 1.0281 | 17.1768 | 1.0281 | 21.7377
2720 | 12.5 | 67.5 | 51.2536 | 0 | 35.7706 | -0.15739 | 16.3 | 0 | 0 | 0.11202 | 0 | #DIV/0! | 2.3524 | 49.0866 | 2.2404 | 16.0895
2721 | 14.1 | 3.6 | 35.7706 | 3.3896 | -1.0543 | 0 | 17.26 | 1 | 130 | 0.017687 | 346.51 | 2.6655 | 0.12546 | 3.6 | 0.10777 | 7.5738
2722 | 15 | 1.8 | 38.106 | 3.2968 | -0.5749 | 0 | 17.8 | 1 | 130 | 0.0039603 | 337.0223 | 2.5925 | 0.06273 | 1.8 | 0.05877 | 8.8583
2723 | 16.1 | 3.6 | 40.8279 | 3.1904 | -1.2273 | 0 | 18.46 | 1 | 130 | 0 | 326.1478 | 2.5088 | 0.12546 | 3.5033 | 0.12546 | 10.3554
2724 | 16.5 | 5.4 | 42.7911 | 3.0999 | -1.8409 | 0 | 18.7 | 1 | 130 | 0 | 316.8886 | 2.4376 | 0.18819 | 4.9404 | 0.18819 | 11.4351
2725 | 16.1 | 0 | 44.05 | 3.0187 | 0 | 0 | 18.46 | 1 | 130 | 0 | 308.5873 | 2.3737 | 0 | 0 | 0 | 12.1275
2726 | 16.5 | 1.8 | 47.0687 | 2.8718 | -0.61364 | 0 | 18.7 | 1 | 130 | 0 | 293.5756 | 2.2583 | 0.06273 | 1.4568 | 0.06273 | 13.7878
2727 | 16.5 | 1.8 | 49.3269 | 2.7514 | -0.61364 | 0 | 18.7 | 1 | 130 | 0 | 281.2685 | 2.1636 | 0.06273 | 1.3731 | 0.06273 | 15.0298
2728 | 16.5 | 1.8 | 51.4647 | 2.6374 | -0.61364 | 0 | 18.7 | 1 | 130 | 0 | 269.6176 | 2.074 | 0.06273 | 1.3023 | 0.06273 | 16.2056
2729 | 15.7 | 0 | 53.4885 | 2.5014 | 0 | 0 | 18.22 | 1 | 130 | 0 | 255.7078 | 1.967 | 0 | 0 | 0 | 17.3187
2730 | 14.2 | 5.4 | 55.9899 | 2.3152 | -1.8409 | 0 | 17.32 | 1 | 130 | 0 | 236.6753 | 1.8206 | 0.18819 | 3.5225 | 0.18819 | 18.6944
2731 | 13 | 1.8 | 56.4641 | 2.2477 | -0.61364 | 0 | 16.6 | 1 | 130 | 0 | 229.7704 | 1.7675 | 0.06273 | 1.1622 | 0.06273 | 18.9553
2732 | 11.8 | 12.7 | 58.0982 | 2.1183 | -4.3295 | 0 | 15.88 | 1 | 130 | 0 | 216.545 | 1.6657 | 0.44259 | 7.9213 | 0.44259 | 19.854
2733 | 11.3 | 63.9 | 55.8869 | 2.2186 | 41.4351 | 0 | 15.58 | 1 | 130 | 0 | 226.7964 | 1.7446 | 2.2269 | 41.7766 | 2.2269 | 18.6378
2734 | 10.8 | 0 | 41.4351 | 2.9714 | 0 | 0 | 15.28 | 1 | 130 | 0 | 303.7589 | 2.3366 | 0 | 0 | 0 | 10.6893
2735 | 10.2 | 0 | 44.4065 | 2.7919 | 0 | 0 | 14.92 | 1 | 130 | 0 | 285.4046 | 2.1954 | 0 | 0 | 0 | 12.3236
2736 | 10.1 | 0 | 47.1984 | 2.6395 | 0 | 0 | 14.86 | 1 | 130 | 0 | 269.8288 | 2.0756 | 0 | 0 | 0 | 13.8591
2737 | 9.9 | 0 | 49.8379 | 2.4918 | 0 | 0 | 14.74 | 1 | 130 | 0 | 254.7235 | 1.9594 | 0 | 0 | 0 | 15.3108
2738 | 9.4 | 0 | 52.3296 | 2.3413 | 0 | 0 | 14.44 | 1 | 130 | 0 | 239.3434 | 1.8411 | 0 | 0 | 0 | 16.6813
2739 | 9 | 0 | 54.6709 | 2.2024 | 0 | 0 | 14.2 | 1 | 130 | 0 | 225.1433 | 1.7319 | 0 | 0 | 0 | 17.969
2740 | 8.8 | 0 | 56.8733 | 2.0779 | 0 | 0 | 14.08 | 1 | 130 | 0 | 212.4203 | 1.634 | 0 | 0 | 0 | 19.1803
2741 | 8.7 | 0 | 58.9513 | 1.9636 | 0 | 0 | 14.02 | 1 | 130 | 0 | 200.7356 | 1.5441 | 0 | 0 | 0 | 20.3232
2742 | 8.6 | 0 | 60.9149 | 0 | 0 | -0.20937 | 13.96 | 0 | 0 | 0 | 0 | #DIV/0! | 0 | 0 | 0 | 21.4032
2743 | 8.7 | 29.5 | 60.7055 | 0 | -10.0568 | -0.20824 | 14.02 | 0 | 0 | 0 | 0 | #DIV/0! | 1.0281 | 17.4537 | 1.0281 | 21.288
2744 | 9 | 67.5 | 50.4405 | 0 | 34.7162 | -0.15302 | 14.2 | 0 | 0 | 0.13508 | 0 | #DIV/0! | 2.3524 | 50.0736 | 2.2173 | 15.6423
2745 | 9.8 | 3.6 | 34.7162 | 3.2944 | -1.0111 | 0 | 14.68 | 1 | 130 | 0.022097 | 336.7765 | 2.5906 | 0.12546 | 3.6 | 0.10336 | 6.9939
2746 | 10.4 | 1.8 | 36.9995 | 3.1938 | -0.55226 | 0 | 15.04 | 1 | 130 | 0.006274 | 326.4925 | 2.5115 | 0.06273 | 1.8 | 0.056456 | 8.2497
2747 | 10.6 | 3.6 | 39.6411 | 3.06 | -1.2126 | 0 | 15.16 | 1 | 130 | 0.001501 | 312.8161 | 2.4063 | 0.12546 | 3.6 | 0.12396 | 9.7026
2748 | 11.7 | 5.4 | 41.4885 | 3.0003 | -1.8409 | 0 | 15.82 | 1 | 130 | 0 | 306.7076 | 2.3593 | 0.18819 | 5.1447 | 0.18819 | 10.7187
2749 | 12.3 | 0 | 42.6479 | 2.9596 | 0 | 0 | 16.18 | 1 | 130 | 0 | 302.5491 | 2.3273 | 0 | 0 | 0 | 11.3563
2750 | 13 | 1.8 | 45.6075 | 2.8265 | -0.61364 | 0 | 16.6 | 1 | 130 | 0 | 288.9393 | 2.2226 | 0.06273 | 1.5165 | 0.06273 | 12.9841
2751 | 14.3 | 1.8 | 47.8203 | 2.7543 | -0.61364 | 0 | 17.38 | 1 | 130 | 0 | 281.5594 | 2.1658 | 0.06273 | 1.4278 | 0.06273 | 14.2012
2752 | 14.4 | 1.8 | 49.9609 | 2.6437 | -0.61364 | 0 | 17.44 | 1 | 130 | 0 | 270.253 | 2.0789 | 0.06273 | 1.3513 | 0.06273 | 15.3785
2753 | 14.3 | 0 | 51.9909 | 2.5319 | 0 | 0 | 17.38 | 1 | 130 | 0 | 258.8294 | 1.991 | 0 | 0 | 0 | 16.495
2754 | 13.8 | 5.4 | 54.5229 | 2.3793 | -1.8409 | 0 | 17.08 | 1 | 130 | 0 | 243.2304 | 1.871 | 0.18819 | 3.6386 | 0.18819 | 17.8876
2755 | 12.2 | 1.8 | 55.0613 | 2.2943 | -0.61364 | 0 | 16.12 | 1 | 130 | 0 | 234.536 | 1.8041 | 0.06273 | 1.1984 | 0.06273 | 18.1837
2756 | 10.7 | 12.7 | 56.7419 | 2.1519 | -4.3295 | 0 | 15.22 | 1 | 130 | 0 | 219.9766 | 1.6921 | 0.44259 | 8.1511 | 0.44259 | 19.1081
2757 | 9 | 63.9 | 54.5642 | 2.2081 | 40.3918 | 0 | 14.2 | 1 | 130 | 0 | 225.725 | 1.7363 | 2.2269 | 43.0166 | 2.2269 | 17.9103
2758 | 8.7 | 0 | 40.3918 | 2.9531 | 0 | 0 | 14.02 | 1 | 130 | 0 | 301.8846 | 2.3222 | 0 | 0 | 0 | 10.1155
2759 | 7.8 | 0 | 43.3449 | 2.764 | 0 | 0 | 13.48 | 1 | 130 | 0 | 282.5503 | 2.1735 | 0 | 0 | 0 | 11.7397
2760 | 7.1 | 0 | 46.1089 | 2.592 | 0 | 0 | 13.06 | 1 | 130 | 0 | 264.9667 | 2.0382 | 0 | 0 | 0 | 13.2599
2761 | 6.7 | 0 | 48.7008 | 2.4397 | 0 | 0 | 12.82 | 1 | 130 | 0 | 249.4006 | 1.9185 | 0 | 0 | 0 | 14.6854
2762 | 6.3 | 0 | 51.1405 | 2.2955 | 0 | 0 | 12.58 | 1 | 130 | 0 | 234.6643 | 1.8051 | 0 | 0 | 0 | 16.0273
2763 | 5.3 | 0 | 53.436 | 2.1379 | 0 | 0 | 11.98 | 1 | 130 | 0 | 218.5537 | 1.6812 | 0 | 0 | 0 | 17.2898
2764 | 4.3 | 0 | 55.574 | 1.9887 | 0 | 0 | 11.38 | 1 | 130 | 0 | 203.3019 | 1.5639 | 0 | 0 | 0 | 18.4657
2765 | 5.1 | 0 | 57.5627 | 1.9109 | 0 | 0 | 11.86 | 1 | 130 | 0 | 195.3433 | 1.5026 | 0 | 0 | 0 | 19.5595
2766 | 4.6 | 0 | 59.4736 | 1.7914 | 0 | 0 | 11.56 | 1 | 130 | 0 | 183.129 | 1.4087 | 0 | 0 | 0 | 20.6105
2767 | 7.1 | 29.5 | 61.265 | 0 | -10.0568 | -0.21125 | 13.06 | 0 | 0 | 0 | 0 | #DIV/0! | 1.0281 | 17.2632 | 1.0281 | 21.5957
2768 | 9.3 | 67.5 | 50.9969 | 0 | 35.446 | -0.15601 | 14.38 | 0 | 0 | 0.11932 | 0 | #DIV/0! | 2.3524 | 49.394 | 2.2331 | 15.9483
2769 | 11 | 3.6 | 35.446 | 3.2978 | -1.041 | 0 | 15.4 | 1 | 130 | 0.019045 | 337.1191 | 2.5932 | 0.12546 | 3.6 | 0.10642 | 7.3953
2770 | 12.2 | 1.8 | 37.7028 | 3.2197 | -0.56665 | 0 | 16.12 | 1 | 130 | 0.0048034 | 329.1396 | 2.5318 | 0.06273 | 1.8 | 0.057927 | 8.6366
2771 | 13 | 3.6 | 40.3559 | 3.1064 | -1.2273 | 0 | 16.6 | 1 | 130 | 0 | 317.5605 | 2.4428 | 0.12546 | 3.5578 | 0.12546 | 10.0957
2772 | 13.7 | 5.4 | 42.235 | 3.0309 | -1.8409 | 0 | 17.02 | 1 | 130 | 0 | 309.8391 | 2.3834 | 0.18819 | 5.0256 | 0.18819 | 11.1293
2773 | 14.1 | 0 | 43.425 | 2.9815 | 0 | 0 | 17.26 | 1 | 130 | 0 | 304.7936 | 2.3446 | 0 | 0 | 0 | 11.7838
2774 | 14.6 | 1.8 | 46.4066 | 2.8402 | -0.61364 | 0 | 17.56 | 1 | 130 | 0 | 290.3442 | 2.2334 | 0.06273 | 1.4832 | 0.06273 | 13.4236
2775 | 15 | 1.8 | 48.6331 | 2.7356 | -0.61364 | 0 | 17.8 | 1 | 130 | 0 | 279.6494 | 2.1511 | 0.06273 | 1.3978 | 0.06273 | 14.6482
2776 | 14.3 | 1.8 | 50.7551 | 2.5978 | -0.61364 | 0 | 17.38 | 1 | 130 | 0 | 265.5648 | 2.0428 | 0.06273 | 1.325 | 0.06273 | 15.8153
2777 | 13.6 | 0 | 52.7393 | 2.4674 | 0 | 0 | 16.96 | 1 | 130 | 0 | 252.2311 | 1.9402 | 0 | 0 | 0 | 16.9066
2778 | 12.4 | 5.4 | 55.2066 | 2.2936 | -1.8409 | 0 | 16.24 | 1 | 130 | 0 | 234.4639 | 1.8036 | 0.18819 | 3.5835 | 0.18819 | 18.2636
2779 | 11.1 | 1.8 | 55.6593 | 2.2237 | -0.61364 | 0 | 15.46 | 1 | 130 | 0 | 227.3169 | 1.7486 | 0.06273 | 1.1827 | 0.06273 | 18.5126
2780 | 10.1 | 12.7 | 57.2693 | 2.1026 | -4.3295 | 0 | 14.86 | 1 | 130 | 0 | 214.9423 | 1.6534 | 0.44259 | 8.0602 | 0.44259 | 19.3981
2781 | 9.2 | 63.9 | 55.0424 | 2.1896 | 40.7924 | 0 | 14.32 | 1 | 130 | 0 | 223.8391 | 1.7218 | 2.2269 | 42.5599 | 2.2269 | 18.1733
2782 | 8.7 | 0 | 40.7924 | 2.9317 | 0 | 0 | 14.02 | 1 | 130 | 0 | 299.7016 | 2.3054 | 0 | 0 | 0 | 10.3358
2783 | 8.2 | 0 | 43.7241 | 2.7578 | 0 | 0 | 13.72 | 1 | 130 | 0 | 281.9236 | 2.1686 | 0 | 0 | 0 | 11.9483
2784 | 7.7 | 0 | 46.4819 | 2.5932 | 0 | 0 | 13.42 | 1 | 130 | 0 | 265.0935 | 2.0392 | 0 | 0 | 0 | 13.4651
2785 | 6.7 | 0 | 49.0751 | 2.4197 | 0 | 0 | 12.82 | 1 | 130 | 0 | 247.3606 | 1.9028 | 0 | 0 | 0 | 14.8913
2786 | 6.1 | 0 | 51.4949 | 2.2696 | 0 | 0 | 12.46 | 1 | 130 | 0 | 232.0131 | 1.7847 | 0 | 0 | 0 | 16.2222
2787 | 5.6 | 0 | 53.7644 | 2.131 | 0 | 0 | 12.16 | 1 | 130 | 0 | 217.8438 | 1.6757 | 0 | 0 | 0 | 17.4704
2788 | 3.8 | 0 | 55.8954 | 1.954 | 0 | 0 | 11.08 | 1 | 130 | 0 | 199.7499 | 1.5365 | 0 | 0 | 0 | 18.6425
2789 | 3.1 | 0 | 57.8494 | 1.8252 | 0 | 0 | 10.66 | 1 | 130 | 0 | 186.5806 | 1.4352 | 0 | 0 | 0 | 19.7172
2790 | 3.5 | 0 | 59.6746 | 1.7419 | 0 | 0 | 10.9 | 1 | 130 | 0 | 178.0735 | 1.3698 | 0 | 0 | 0 | 20.721
2791 | 6 | 29.5 | 61.4165 | 0 | -10.0568 | -0.21207 | 12.4 | 0 | 0 | 0 | 0 | #DIV/0! | 1.0281 | 17.2124 | 1.0281 | 21.6791
2792 | 7.7 | 67.5 | 51.1476 | 0 | 35.6376 | -0.15682 | 13.42 | 0 | 0 | 0.11504 | 0 | #DIV/0! | 2.3524 | 49.213 | 2.2373 | 16.0312
2793 | 9.6 | 3.6 | 35.6376 | 3.2382 | -1.0488 | 0 | 14.56 | 1 | 130 | 0.018244 | 331.0353 | 2.5464 | 0.12546 | 3.6 | 0.10722 | 7.5007
2794 | 10.9 | 1.8 | 37.827 | 3.1673 | -0.56919 | 0 | 15.34 | 1 | 130 | 0.0045438 | 323.7829 | 2.4906 | 0.06273 | 1.8 | 0.058186 | 8.7048
2795 | 12.2 | 3.6 | 40.4251 | 3.0746 | -1.2273 | 0 | 16.12 | 1 | 130 | 0 | 314.3032 | 2.4177 | 0.12546 | 3.5497 | 0.12546 | 10.1338
2796 | 14.5 | 5.4 | 42.2724 | 3.0571 | -1.8409 | 0 | 17.5 | 1 | 130 | 0 | 312.5154 | 2.404 | 0.18819 | 5.0198 | 0.18819 | 11.1498
2797 | 15.7 | 0 | 43.4886 | 3.0345 | 0 | 0 | 18.22 | 1 | 130 | 0 | 310.2072 | 2.3862 | 0 | 0 | 0 | 11.8187
2798 | 16.2 | 1.8 | 46.5231 | 2.8903 | -0.61364 | 0 | 18.52 | 1 | 130 | 0 | 295.4692 | 2.2728 | 0.06273 | 1.4785 | 0.06273 | 13.4877
2799 | 16.5 | 1.8 | 48.7998 | 2.7795 | -0.61364 | 0 | 18.7 | 1 | 130 | 0 | 284.1412 | 2.1857 | 0.06273 | 1.3918 | 0.06273 | 14.7399
2800 | 17.1 | 1.8 | 50.9657 | 2.6852 | -0.61364 | 0 | 19.06 | 1 | 130 | 0 | 274.4971 | 2.1115 | 0.06273 | 1.3182 | 0.06273 | 15.9311
2801 | 17.3 | 0 | 53.0372 | 2.5818 | 0 | 0 | 19.18 | 1 | 130 | 0 | 263.9272 | 2.0302 | 0 | 0 | 0 | 17.0705
2802 | 16.5 | 5.4 | 55.619 | 2.416 | -1.8409 | 0 | 18.7 | 1 | 130 | 0 | 246.9765 | 1.8998 | 0.18819 | 3.5512 | 0.18819 | 18.4904
2803 | 15.2 | 1.8 | 56.1941 | 2.3395 | -0.61364 | 0 | 17.92 | 1 | 130 | 0 | 239.1624 | 1.8397 | 0.06273 | 1.169 | 0.06273 | 18.8067
2804 | 11.9 | 12.7 | 57.9199 | 2.1313 | -4.3295 | 0 | 15.94 | 1 | 130 | 0 | 217.8763 | 1.676 | 0.44259 | 7.9508 | 0.44259 | 19.756
2805 | 9.8 | 63.9 | 55.7217 | 2.1745 | 41.3159 | 0 | 14.68 | 1 | 130 | 0 | 222.2967 | 1.71 | 2.2269 | 41.9276 | 2.2269 | 18.5469
2806 | 8.8 | 0 | 41.3159 | 2.9073 | 0 | 0 | 14.08 | 1 | 130 | 0 | 297.2085 | 2.2862 | 0 | 0 | 0 | 10.6237
2807 | 7.5 | 0 | 44.2232 | 2.7066 | 0 | 0 | 13.3 | 1 | 130 | 0 | 276.6835 | 2.1283 | 0 | 0 | 0 | 12.2228
2808 | 7 | 0 | 46.9298 | 2.5447 | 0 | 0 | 13 | 1 | 130 | 0 | 260.1327 | 2.001 | 0 | 0 | 0 | 13.7114
2809 | 6.3 | 0 | 49.4745 | 2.3844 | 0 | 0 | 12.58 | 1 | 130 | 0 | 243.7442 | 1.875 | 0 | 0 | 0 | 15.1109
2810 | 5.8 | 0 | 51.8588 | 2.2396 | 0 | 0 | 12.28 | 1 | 130 | 0 | 228.9495 | 1.7612 | 0 | 0 | 0 | 16.4223
2811 | 5.5 | 0 | 54.0984 | 2.1097 | 0 | 0 | 12.1 | 1 | 130 | 0 | 215.6636 | 1.659 | 0 | 0 | 0 | 17.6541
2812 | 5.1 | 0 | 56.2081 | 1.9831 | 0 | 0 | 11.86 | 1 | 130 | 0 | 202.7259 | 1.5594 | 0 | 0 | 0 | 18.8144
2813 | 4.9 | 0 | 58.1912 | 1.8703 | 0 | 0 | 11.74 | 1 | 130 | 0 | 191.198 | 1.4708 | 0 | 0 | 0 | 19.9052
2814 | 5.6 | 0 | 60.0615 | 0 | 0 | -0.20478 | 12.16 | 0 | 0 | 0 | 0 | #DIV/0! | 0 | 0 | 0 | 20.9338
2815 | 7.9 | 29.5 | 59.8567 | 0 | -10.0568 | -0.20368 | 13.54 | 0 | 0 | 0 | 0 | #DIV/0! | 1.0281 | 17.7509 | 1.0281 | 20.8212
2816 | 9.8 | 67.5 | 49.5963 | 0 | 33.5404 | -0.14847 | 14.68 | 0 | 0 | 0.1588 | 0 | #DIV/0! | 2.3524 | 51.1412 | 2.1936 | 15.1779
2817 | 12.6 | 3.6 | 33.5404 | 3.4557 | -0.96302 | 0 | 16.36 | 1 | 130 | 0.027014 | 353.2647 | 2.7174 | 0.12546 | 3.6 | 0.098446 | 6.3472
2818 | 15.1 | 1.8 | 36.0331 | 3.4108 | -0.5325 | 0 | 17.86 | 1 | 130 | 0.0082948 | 348.6796 | 2.6822 | 0.06273 | 1.8 | 0.054435 | 7.7182
2819 | 16.8 | 3.6 | 38.9115 | 3.3173 | -1.1827 | 0 | 18.88 | 1 | 130 | 0.0045523 | 339.1125 | 2.6086 | 0.12546 | 3.6 | 0.12091 | 9.3013
2820 | 17.4 | 5.4 | 41.046 | 3.2246 | -1.8409 | 0 | 19.24 | 1 | 130 | 0 | 329.6394 | 2.5357 | 0.18819 | 5.2181 | 0.18819 | 10.4753
2821 | 18.3 | 0 | 42.4297 | 3.1825 | 0 | 0 | 19.78 | 1 | 130 | 0 | 325.3383 | 2.5026 | 0 | 0 | 0 | 11.2363
2822 | 18.7 | 1.8 | 45.6122 | 3.0269 | -0.61364 | 0 | 20.02 | 1 | 130 | 0 | 309.4336 | 2.3803 | 0.06273 | 1.5163 | 0.06273 | 12.9867
2823 | 19.6 | 1.8 | 48.0255 | 2.93 | -0.61364 | 0 | 20.56 | 1 | 130 | 0 | 299.5211 | 2.304 | 0.06273 | 1.4201 | 0.06273 | 14.314
2824 | 19.6 | 1.8 | 50.3418 | 2.8065 | -0.61364 | 0 | 20.56 | 1 | 130 | 0 | 286.8971 | 2.2069 | 0.06273 | 1.3386 | 0.06273 | 15.588
2825 | 18.8 | 0 | 52.5347 | 2.6614 | 0 | 0 | 20.08 | 1 | 130 | 0 | 272.0661 | 2.0928 | 0 | 0 | 0 | 16.7941
2826 | 18.2 | 5.4 | 55.1961 | 2.4984 | -1.8409 | 0 | 19.72 | 1 | 130 | 0 | 255.4015 | 1.9646 | 0.18819 | 3.5844 | 0.18819 | 18.2578
2827 | 17.2 | 1.8 | 55.8535 | 2.4281 | -0.61364 | 0 | 19.12 | 1 | 130 | 0 | 248.2182 | 1.9094 | 0.06273 | 1.1777 | 0.06273 | 18.6194
2828 | 13.8 | 12.7 | 57.668 | 2.2116 | -4.3295 | 0 | 17.08 | 1 | 130 | 0 | 226.0893 | 1.7391 | 0.44259 | 7.9928 | 0.44259 | 19.6174
2829 | 12.8 | 63.9 | 55.5501 | 2.2893 | 41.1887 | 0 | 16.48 | 1 | 130 | 0 | 234.0319 | 1.8002 | 2.2269 | 42.0855 | 2.2269 | 18.4526
2830 | 13.8 | 0 | 41.1887 | 3.0902 | 0 | 0 | 17.08 | 1 | 130 | 0 | 315.9016 | 2.43 | 0 | 0 | 0 | 10.5538
2831 | 12.3 | 0 | 44.2789 | 2.8726 | 0 | 0 | 16.18 | 1 | 130 | 0 | 293.66 | 2.2589 | 0 | 0 | 0 | 12.2534
2832 | 11.3 | 0 | 47.1515 | 2.6843 | 0 | 0 | 15.58 | 1 | 130 | 0 | 274.4041 | 2.1108 | 0 | 0 | 0 | 13.8333
2833 | 10.6 | 0 | 49.8358 | 2.5165 | 0 | 0 | 15.16 | 1 | 130 | 0 | 257.2548 | 1.9789 | 0 | 0 | 0 | 15.3097
2834 | 8.9 | 0 | 52.3523 | 2.3225 | 0 | 0 | 14.14 | 1 | 130 | 0 | 237.4198 | 1.8263 | 0 | 0 | 0 | 16.6938
2835 | 8.3 | 0 | 54.6748 | 2.1775 | 0 | 0 | 13.78 | 1 | 130 | 0 | 222.6023 | 1.7123 | 0 | 0 | 0 | 17.9711
2836 | 7.7 | 0 | 56.8523 | 2.0403 | 0 | 0 | 13.42 | 1 | 130 | 0 | 208.5747 | 1.6044 | 0 | 0 | 0 | 19.1688
2837 | 7.2 | 0 | 58.8927 | 1.9139 | 0 | 0 | 13.12 | 1 | 130 | 0 | 195.655 | 1.505 | 0 | 0 | 0 | 20.291
2838 | 7.5 | 0 | 60.8066 | 0 | 0 | -0.20879 | 13.3 | 0 | 0 | 0 | 0 | #DIV/0! | 0 | 0 | 0 | 21.3436
2839 | 9.9 | 29.5 | 60.5978 | 0 | -10.0568 | -0.20766 | 14.74 | 0 | 0 | 0 | 0 | #DIV/0! | 1.0281 | 17.4909 | 1.0281 | 21.2288
2840 | 12.6 | 67.5 | 50.3333 | 0 | 34.5716 | -0.15244 | 16.36 | 0 | 0 | 0.1381 | 0 | #DIV/0! | 2.3524 | 50.2066 | 2.2143 | 15.5833
2841 | 15.1 | 3.6 | 34.5716 | 3.4888 | -1.0052 | 0 | 17.86 | 1 | 130 | 0.022702 | 356.6449 | 2.7434 | 0.12546 | 3.6 | 0.10276 | 6.9144
2842 | 17.1 | 1.8 | 37.0552 | 3.4268 | -0.5534 | 0 | 19.06 | 1 | 130 | 0.0061577 | 350.3094 | 2.6947 | 0.06273 | 1.8 | 0.056572 | 8.2803
2843 | 18.7 | 3.6 | 39.9285 | 3.3299 | -1.2243 | 0 | 20.02 | 1 | 130 | 0.00029884 | 340.4095 | 2.6185 | 0.12546 | 3.6 | 0.12516 | 9.8607
2844 | 19.5 | 5.4 | 42.0341 | 3.2459 | -1.8409 | 0 | 20.5 | 1 | 130 | 0 | 331.8139 | 2.5524 | 0.18819 | 5.0571 | 0.18819 | 11.0188
2845 | 19.8 | 0 | 43.4391 | 3.1815 | 0 | 0 | 20.68 | 1 | 130 | 0 | 325.2369 | 2.5018 | 0 | 0 | 0 | 11.7915
2846 | 20.7 | 1.8 | 46.6206 | 3.0436 | -0.61364 | 0 | 21.22 | 1 | 130 | 0 | 311.1376 | 2.3934 | 0.06273 | 1.4746 | 0.06273 | 13.5413
2847 | 20.2 | 1.8 | 49.0506 | 2.8964 | -0.61364 | 0 | 20.92 | 1 | 130 | 0 | 296.0943 | 2.2776 | 0.06273 | 1.3828 | 0.06273 | 14.8778
2848 | 20 | 1.8 | 51.3334 | 2.7677 | -0.61364 | 0 | 20.8 | 1 | 130 | 0 | 282.933 | 2.1764 | 0.06273 | 1.3064 | 0.06273 | 16.1334
2849 | 18.6 | 0 | 53.4875 | 2.6036 | 0 | 0 | 19.96 | 1 | 130 | 0 | 266.1533 | 2.0473 | 0 | 0 | 0 | 17.3181
2850 | 17.9 | 5.4 | 56.091 | 2.4401 | -1.8409 | 0 | 19.54 | 1 | 130 | 0 | 249.4439 | 1.9188 | 0.18819 | 3.5148 | 0.18819 | 18.7501
2851 | 16.7 | 1.8 | 56.6902 | 2.3659 | -0.61364 | 0 | 18.82 | 1 | 130 | 0 | 241.8583 | 1.8604 | 0.06273 | 1.1566 | 0.06273 | 19.0796
2852 | 13.2 | 12.7 | 58.4425 | 2.1492 | -4.3295 | 0 | 16.72 | 1 | 130 | 0 | 219.7084 | 1.6901 | 0.44259 | 7.865 | 0.44259 | 20.0434
2853 | 11.6 | 63.9 | 56.2622 | 2.2091 | 41.6941 | 0 | 15.76 | 1 | 130 | 0 | 225.8312 | 1.7372 | 2.2269 | 41.4377 | 2.2269 | 18.8442
2854 | 10.6 | 0 | 41.6941 | 2.9506 | 0 | 0 | 15.16 | 1 | 130 | 0 | 301.6271 | 2.3202 | 0 | 0 | 0 | 10.8318
2855 | 10.6 | 0 | 44.6447 | 2.7933 | 0 | 0 | 15.16 | 1 | 130 | 0 | 285.5465 | 2.1965 | 0 | 0 | 0 | 12.4546
2856 | 9.4 | 0 | 47.438 | 2.6021 | 0 | 0 | 14.44 | 1 | 130 | 0 | 266.0032 | 2.0462 | 0 | 0 | 0 | 13.9909
2857 | 9.1 | 0 | 50.04 | 2.4528 | 0 | 0 | 14.26 | 1 | 130 | 0 | 250.7418 | 1.9288 | 0 | 0 | 0 | 15.422
2858 | 8.5 | 0 | 52.4928 | 2.3009 | 0 | 0 | 13.9 | 1 | 130 | 0 | 235.214 | 1.8093 | 0 | 0 | 0 | 16.7711
2859 | 8.4 | 0 | 54.7938 | 2.1747 | 0 | 0 | 13.84 | 1 | 130 | 0 | 222.3141 | 1.7101 | 0 | 0 | 0 | 18.0366
2860 | 8.5 | 0 | 56.9685 | 2.0623 | 0 | 0 | 13.9 | 1 | 130 | 0 | 210.8218 | 1.6217 | 0 | 0 | 0 | 19.2327
2861 | 8.3 | 0 | 59.0308 | 1.9453 | 0 | 0 | 13.78 | 1 | 130 | 0 | 198.8623 | 1.5297 | 0 | 0 | 0 | 20.3669
2862 | 8.4 | 0 | 60.9761 | 0 | 0 | -0.2097 | 13.84 | 0 | 0 | 0 | 0 | #DIV/0! | 0 | 0 | 0 | 21.4368
2863 | 9.4 | 29.5 | 60.7664 | 0 | -10.0568 | -0.20857 | 14.44 | 0 | 0 | 0 | 0 | #DIV/0! | 1.0281 | 17.4328 | 1.0281 | 21.3215
2864 | 10.9 | 67.5 | 50.501 | 0 | 34.7973 | -0.15334 | 15.34 | 0 | 0 | 0.13337 | 0 | #DIV/0! | 2.3524 | 49.9988 | 2.219 | 15.6755
2865 | 12.1 | 3.6 | 34.7973 | 3.3711 | -1.0144 | 0 | 16.06 | 1 | 130 | 0.021757 | 344.6145 | 2.6509 | 0.12546 | 3.6 | 0.1037 | 7.0385
2866 | 13.1 | 1.8 | 37.154 | 3.2807 | -0.55542 | 0 | 16.66 | 1 | 130 | 0.005951 | 335.3707 | 2.5798 | 0.06273 | 1.8 | 0.056779 | 8.3347
2867 | 14.9 | 3.6 | 39.8792 | 3.1988 | -1.2223 | 0 | 17.74 | 1 | 130 | 0.00050507 | 326.9982 | 2.5154 | 0.12546 | 3.6 | 0.12495 | 9.8336
2868 | 16.8 | 5.4 | 41.8557 | 3.1603 | -1.8409 | 0 | 18.88 | 1 | 130 | 0 | 323.0667 | 2.4851 | 0.18819 | 5.0854 | 0.18819 | 10.9206
2869 | 17.5 | 0 | 43.175 | 3.1146 | 0 | 0 | 19.3 | 1 | 130 | 0 | 318.396 | 2.4492 | 0 | 0 | 0 | 11.6463
2870 | 18 | 1.8 | 46.2896 | 2.9662 | -0.61364 | 0 | 19.6 | 1 | 130 | 0 | 303.2214 | 2.3325 | 0.06273 | 1.488 | 0.06273 | 13.3593
2871 | 19 | 1.8 | 48.6422 | 2.876 | -0.61364 | 0 | 20.2 | 1 | 130 | 0 | 294.0001 | 2.2615 | 0.06273 | 1.3974 | 0.06273 | 14.6532
2872 | 18.9 | 1.8 | 50.9045 | 2.7518 | -0.61364 | 0 | 20.14 | 1 | 130 | 0 | 281.3104 | 2.1639 | 0.06273 | 1.3201 | 0.06273 | 15.8975
2873 | 18.7 | 0 | 53.0427 | 2.6308 | 0 | 0 | 20.02 | 1 | 130 | 0 | 268.9373 | 2.0687 | 0 | 0 | 0 | 17.0735
2874 | 18.2 | 5.4 | 55.6735 | 2.4729 | -1.8409 | 0 | 19.72 | 1 | 130 | 0 | 252.7995 | 1.9446 | 0.18819 | 3.5469 | 0.18819 | 18.5204
2875 | 17.1 | 1.8 | 56.3055 | 2.4005 | -0.61364 | 0 | 19.06 | 1 | 130 | 0 | 245.3949 | 1.8877 | 0.06273 | 1.1662 | 0.06273 | 18.868
2876 | 14.2 | 12.7 | 58.0924 | 2.2031 | -4.3295 | 0 | 17.32 | 1 | 130 | 0 | 225.2165 | 1.7324 | 0.44259 | 7.9223 | 0.44259 | 19.8508
2877 | 12.8 | 63.9 | 55.9659 | 2.2672 | 41.491 | 0 | 16.48 | 1 | 130 | 0 | 231.7656 | 1.7828 | 2.2269 | 41.7048 | 2.2269 | 18.6813
2878 | 12.1 | 0 | 41.491 | 3.0142 | 0 | 0 | 16.06 | 1 | 130 | 0 | 308.1341 | 2.3703 | 0 | 0 | 0 | 10.72
2879 | 11.6 | 0 | 44.5052 | 2.8359 | 0 | 0 | 15.76 | 1 | 130 | 0 | 289.9066 | 2.2301 | 0 | 0 | 0 | 12.3779
2880 | 10.7 | 0 | 47.3411 | 2.653 | 0 | 0 | 15.22 | 1 | 130 | 0 | 271.2108 | 2.0862 | 0 | 0 | 0 | 13.9376
2881 | 9.9 | 0 | 49.9942 | 2.4834 | 0 | 0 | 14.74 | 1 | 130 | 0 | 253.8718 | 1.9529 | 0 | 0 | 0 | 15.3968
2882 | 9.3 | 0 | 52.4776 | 2.3299 | 0 | 0 | 14.38 | 1 | 130 | 0 | 238.1771 | 1.8321 | 0 | 0 | 0 | 16.7627
2883 | 9.1 | 0 | 54.8075 | 2.1986 | 0 | 0 | 14.26 | 1 | 130 | 0 | 224.7592 | 1.7289 | 0 | 0 | 0 | 18.0441
2884 | 8.9 | 0 | 57.0061 | 2.0744 | 0 | 0 | 14.14 | 1 | 130 | 0 | 212.0567 | 1.6312 | 0 | 0 | 0 | 19.2534
2885 | 9.3 | 0 | 59.0805 | 1.9779 | 0 | 0 | 14.38 | 1 | 130 | 0 | 202.1913 | 1.5553 | 0 | 0 | 0 | 20.3943
2886 | 9.6 | 0 | 61.0584 | 0 | 0 | -0.21014 | 14.56 | 0 | 0 | 0 | 0 | #DIV/0! | 0 | 0 | 0 | 21.4821
2887 | 10.2 | 29.5 | 60.8482 | 0 | -10.0568 | -0.20901 | 14.92 | 0 | 0 | 0 | 0 | #DIV/0! | 1.0281 | 17.4047 | 1.0281 | 21.3665
2888 | 11.3 | 67.5 | 50.5824 | 0 | 34.9058 | -0.15378 | 15.58 | 0 | 0 | 0.13107 | 0 | #DIV/0! | 2.3524 | 49.8985 | 2.2213 | 15.7203
2889 | 12.3 | 3.6 | 34.9058 | 3.3723 | -1.0189 | 0 | 16.18 | 1 | 130 | 0.021304 | 344.7434 | 2.6519 | 0.12546 | 3.6 | 0.10416 | 7.0982
2890 | 13.4 | 1.8 | 37.2593 | 3.2856 | -0.55758 | 0 | 16.84 | 1 | 130 | 0.0057309 | 335.877 | 2.5837 | 0.06273 | 1.8 | 0.056999 | 8.3926
2891 | 15.8 | 3.6 | 39.9873 | 3.2247 | -1.2268 | 0 | 18.28 | 1 | 130 | 5.313e-05 | 329.6492 | 2.5358 | 0.12546 | 3.6 | 0.12541 | 9.893
2892 | 17.1 | 5.4 | 41.9852 | 3.164 | -1.8409 | 0 | 19.06 | 1 | 130 | 0 | 323.4405 | 2.488 | 0.18819 | 5.0648 | 0.18819 | 10.9919
2893 | 17.7 | 0 | 43.3083 | 3.1145 | 0 | 0 | 19.42 | 1 | 130 | 0 | 318.3899 | 2.4492 | 0 | 0 | 0 | 11.7196
2894 | 18 | 1.8 | 46.4228 | 2.9591 | -0.61364 | 0 | 19.6 | 1 | 130 | 0 | 302.4956 | 2.3269 | 0.06273 | 1.4826 | 0.06273 | 13.4326
2895 | 15.1 | 1.8 | 48.7683 | 2.7319 | -0.61364 | 0 | 17.86 | 1 | 130 | 0 | 279.273 | 2.1483 | 0.06273 | 1.3929 | 0.06273 | 14.7225
2896 | 14 | 1.8 | 50.8865 | 2.5802 | -0.61364 | 0 | 17.2 | 1 | 130 | 0 | 263.7685 | 2.029 | 0.06273 | 1.3207 | 0.06273 | 15.8876
2897 | 14 | 0 | 52.8531 | 2.4754 | 0 | 0 | 17.2 | 1 | 130 | 0 | 253.0505 | 1.9465 | 0 | 0 | 0 | 16.9692
2898 | 13.9 | 5.4 | 55.3285 | 2.3399 | -1.8409 | 0 | 17.14 | 1 | 130 | 0 | 239.1997 | 1.84 | 0.18819 | 3.5739 | 0.18819 | 18.3307
2899 | 13.1 | 1.8 | 55.8275 | 2.2851 | -0.61364 | 0 | 16.66 | 1 | 130 | 0 | 233.6002 | 1.7969 | 0.06273 | 1.1783 | 0.06273 | 18.6051
2900 | 11.1 | 12.7 | 57.499 | 2.1256 | -4.3295 | 0 | 15.46 | 1 | 130 | 0 | 217.2906 | 1.6715 | 0.44259 | 8.0212 | 0.44259 | 19.5244
2901 | 9.8 | 63.9 | 55.295 | 2.1973 | 40.9933 | 0 | 14.68 | 1 | 130 | 0 | 224.6222 | 1.7279 | 2.2269 | 42.3226 | 2.2269 | 18.3123
2902 | 9.2 | 0 | 40.9933 | 2.9386 | 0 | 0 | 14.32 | 1 | 130 | 0 | 300.4065 | 2.3108 | 0 | 0 | 0 | 10.4463
2903 | 8.7 | 0 | 43.9319 | 2.7644 | 0 | 0 | 14.02 | 1 | 130 | 0 | 282.591 | 2.1738 | 0 | 0 | 0 | 12.0626
2904 | 9.2 | 0 | 46.6963 | 2.6346 | 0 | 0 | 14.32 | 1 | 130 | 0 | 269.3252 | 2.0717 | 0 | 0 | 0 | 13.583
2905 | 9.4 | 0 | 49.3309 | 2.5012 | 0 | 0 | 14.44 | 1 | 130 | 0 | 255.6867 | 1.9668 | 0 | 0 | 0 | 15.032
2906 | 9.6 | 0 | 51.8321 | 2.3749 | 0 | 0 | 14.56 | 1 | 130 | 0 | 242.7753 | 1.8675 | 0 | 0 | 0 | 16.4076
2907 | 9.5 | 0 | 54.2069 | 2.2447 | 0 | 0 | 14.5 | 1 | 130 | 0 | 229.4722 | 1.7652 | 0 | 0 | 0 | 17.7138
2908 | 10.4 | 0 | 56.4517 | 2.1568 | 0 | 0 | 15.04 | 1 | 130 | 0 | 220.4784 | 1.696 | 0 | 0 | 0 | 18.9484
2909 | 9.9 | 0 | 58.6084 | 2.0242 | 0 | 0 | 14.74 | 1 | 130 | 0 | 206.9241 | 1.5917 | 0 | 0 | 0 | 20.1346
2910 | 9.2 | 0 | 60.6326 | 0 | 0 | -0.20785 | 14.32 | 0 | 0 | 0 | 0 | #DIV/0! | 0 | 0 | 0 | 21.2479
2911 | 9.2 | 29.5 | 60.4247 | 0 | -10.0568 | -0.20673 | 14.32 | 0 | 0 | 0 | 0 | #DIV/0! | 1.0281 | 17.5509 | 1.0281 | 21.1336
2912 | 9.6 | 67.5 | 50.1612 | 0 | 34.3364 | -0.15151 | 14.56 | 0 | 0 | 0.14295 | 0 | #DIV/0! | 2.3524 | 50.4218 | 2.2094 | 15.4887
2913 | 10.2 | 3.6 | 34.3364 | 3.3287 | -0.99558 | 0 | 14.92 | 1 | 130 | 0.023685 | 340.2865 | 2.6176 | 0.12546 | 3.6 | 0.10177 | 6.785
2914 | 11.2 | 1.8 | 36.6696 | 3.2396 | -0.54551 | 0 | 15.52 | 1 | 130 | 0.0069639 | 331.1708 | 2.5475 | 0.06273 | 1.8 | 0.055766 | 8.0683
2915 | 11.9 | 3.6 | 39.3636 | 3.1206 | -1.2012 | 0 | 15.94 | 1 | 130 | 0.0026613 | 319.0082 | 2.4539 | 0.12546 | 3.6 | 0.1228 | 9.55
2916 | 12.7 | 5.4 | 41.283 | 3.0464 | -1.8409 | 0 | 16.42 | 1 | 130 | 0 | 311.4277 | 2.3956 | 0.18819 | 5.1785 | 0.18819 | 10.6056
2917 | 13.5 | 0 | 42.4885 | 3.0103 | 0 | 0 | 16.9 | 1 | 130 | 0 | 307.7375 | 2.3672 | 0 | 0 | 0 | 11.2687
2918 | 13 | 1.8 | 45.4989 | 2.8322 | -0.61364 | 0 | 16.6 | 1 | 130 | 0 | 289.5311 | 2.2272 | 0.06273 | 1.5212 | 0.06273 | 12.9244
2919 | 12.8 | 1.8 | 47.7175 | 2.7069 | -0.61364 | 0 | 16.48 | 1 | 130 | 0 | 276.7197 | 2.1286 | 0.06273 | 1.4317 | 0.06273 | 14.1446
2920 | 12.4 | 1.8 | 49.8108 | 2.5812 | -0.61364 | 0 | 16.24 | 1 | 130 | 0 | 263.8713 | 2.0298 | 0.06273 | 1.3564 | 0.06273 | 15.2959
2921 | 12.3 | 0 | 51.7784 | 2.4728 | 0 | 0 | 16.18 | 1 | 130 | 0 | 252.7879 | 1.9445 | 0 | 0 | 0 | 16.3781
2922 | 11.9 | 5.4 | 54.2512 | 2.3269 | -1.8409 | 0 | 15.94 | 1 | 130 | 0 | 237.871 | 1.8298 | 0.18819 | 3.6609 | 0.18819 | 17.7382
2923 | 11.1 | 1.8 | 54.7372 | 2.2728 | -0.61364 | 0 | 15.46 | 1 | 130 | 0 | 232.3424 | 1.7872 | 0.06273 | 1.207 | 0.06273 | 18.0054
2924 | 10.1 | 12.7 | 56.3964 | 2.1491 | -4.3295 | 0 | 14.86 | 1 | 130 | 0 | 219.6998 | 1.69 | 0.44259 | 8.2119 | 0.44259 | 18.918
2925 | 9.8 | 63.9 | 54.216 | 2.2548 | 40.0834 | 0 | 14.68 | 1 | 130 | 0.0020638 | 230.503 | 1.7731 | 2.2269 | 43.3554 | 2.2249 | 17.7188
2926 | 9.6 | 0 | 40.0834 | 3.0012 | 0 | 0 | 14.56 | 1 | 130 | 0 | 306.8056 | 2.36 | 0 | 0 | 0 | 9.9459
2927 | 9.3 | 0 | 43.0846 | 2.8307 | 0 | 0 | 14.38 | 1 | 130 | 0 | 289.3689 | 2.2259 | 0 | 0 | 0 | 11.5965
2928 | 9.2 | 0 | 45.9153 | 2.6762 | 0 | 0 | 14.32 | 1 | 130 | 0 | 273.5818 | 2.1045 | 0 | 0 | 0 | 13.1534
2929 | 9.1 | 0 | 48.5915 | 2.53 | 0 | 0 | 14.26 | 1 | 130 | 0 | 258.6364 | 1.9895 | 0 | 0 | 0 | 14.6253
2930 | 9 | 0 | 51.1215 | 2.3916 | 0 | 0 | 14.2 | 1 | 130 | 0 | 244.4877 | 1.8807 | 0 | 0 | 0 | 16.0168
2931 | 8.9 | 0 | 53.5131 | 2.2606 | 0 | 0 | 14.14 | 1 | 130 | 0 | 231.0934 | 1.7776 | 0 | 0 | 0 | 17.3322
2932 | 8.7 | 0 | 55.7737 | 2.133 | 0 | 0 | 14.02 | 1 | 130 | 0 | 218.0531 | 1.6773 | 0 | 0 | 0 | 18.5756
2933 | 8.4 | 0 | 57.9068 | 2.0088 | 0 | 0 | 13.84 | 1 | 130 | 0 | 205.3481 | 1.5796 | 0 | 0 | 0 | 19.7487
2934 | 8.6 | 0 | 59.9155 | 1.9087 | 0 | 0 | 13.96 | 1 | 130 | 0 | 195.1204 | 1.5009 | 0 | 0 | 0 | 20.8535
2935 | 9.3 | 29.5 | 61.8242 | 0 | -10.0568 | -0.21426 | 14.38 | 0 | 0 | 0 | 0 | #DIV/0! | 1.0281 | 17.077 | 1.0281 | 21.9033
2936 | 10.5 | 67.5 | 51.5531 | 0 | 36.1397 | -0.159 | 15.1 | 0 | 0 | 0.10349 | 0 | #DIV/0! | 2.3524 | 48.7328 | 2.2489 | 16.2542
2937 | 12.1 | 3.6 | 36.1397 | 3.2995 | -1.0693 | 0 | 16.06 | 1 | 130 | 0.016144 | 337.2988 | 2.5946 | 0.12546 | 3.6 | 0.10932 | 7.7768
2938 | 13.3 | 1.8 | 38.3698 | 3.2229 | -0.58029 | 0 | 16.78 | 1 | 130 | 0.0034087 | 329.4644 | 2.5343 | 0.06273 | 1.8 | 0.059321 | 9.0034
2939 | 13.7 | 3.6 | 41.0124 | 3.0961 | -1.2273 | 0 | 17.02 | 1 | 130 | 0 | 316.5023 | 2.4346 | 0.12546 | 3.4825 | 0.12546 | 10.4568
2940 | 13.1 | 5.4 | 42.8812 | 2.9753 | -1.8409 | 0 | 16.66 | 1 | 130 | 0 | 304.1573 | 2.3397 | 0.18819 | 4.9268 | 0.18819 | 11.4847
2941 | 14 | 0 | 44.0156 | 2.9465 | 0 | 0 | 17.2 | 1 | 130 | 0 | 301.2147 | 2.317 | 0 | 0 | 0 | 12.1086
2942 | 15.3 | 1.8 | 46.9622 | 2.8352 | -0.61364 | 0 | 17.98 | 1 | 130 | 0 | 289.8361 | 2.2295 | 0.06273 | 1.461 | 0.06273 | 13.7292
2943 | 15.7 | 1.8 | 49.1838 | 2.7309 | -0.61364 | 0 | 18.22 | 1 | 130 | 0 | 279.1684 | 2.1474 | 0.06273 | 1.3781 | 0.06273 | 14.9511
2944 | 16.4 | 1.8 | 51.301 | 2.6427 | -0.61364 | 0 | 18.64 | 1 | 130 | 0 | 270.1494 | 2.0781 | 0.06273 | 1.3075 | 0.06273 | 16.1156
2945 | 15.8 | 0 | 53.33 | 2.5133 | 0 | 0 | 18.28 | 1 | 130 | 0 | 256.9313 | 1.9764 | 0 | 0 | 0 | 17.2315
2946 | 15.1 | 5.4 | 55.8434 | 2.3547 | -1.8409 | 0 | 17.86 | 1 | 130 | 0 | 240.7136 | 1.8516 | 0.18819 | 3.5338 | 0.18819 | 18.6139
2947 | 14.7 | 1.8 | 56.3572 | 2.3132 | -0.61364 | 0 | 17.62 | 1 | 130 | 0 | 236.4734 | 1.819 | 0.06273 | 1.1649 | 0.06273 | 18.8964
2948 | 13 | 12.7 | 58.0568 | 2.1627 | -4.3295 | 0 | 16.6 | 1 | 130 | 0 | 221.0906 | 1.7007 | 0.44259 | 7.9281 | 0.44259 | 19.8312
2949 | 11 | 63.9 | 55.89 | 2.2078 | 41.4373 | 0 | 15.4 | 1 | 130 | 0 | 225.6997 | 1.7362 | 2.2269 | 41.7738 | 2.2269 | 18.6395
2950 | 10 | 0 | 41.4373 | 2.9431 | 0 | 0 | 14.8 | 1 | 130 | 0 | 300.8669 | 2.3144 | 0 | 0 | 0 | 10.6905
2951 | 9.6 | 0 | 44.3804 | 2.7721 | 0 | 0 | 14.56 | 1 | 130 | 0 | 283.3868 | 2.1799 | 0 | 0 | 0 | 12.3092
2952 | 9.2 | 0 | 47.1525 | 2.6103 | 0 | 0 | 14.32 | 1 | 130 | 0 | 266.8387 | 2.0526 | 0 | 0 | 0 | 13.8339
2953 | 8.6 | 0 | 49.7628 | 2.45 | 0 | 0 | 13.96 | 1 | 130 | 0 | 250.4527 | 1.9266 | 0 | 0 | 0 | 15.2695
2954 | 8.1 | 0 | 52.2128 | 2.3018 | 0 | 0 | 13.66 | 1 | 130 | 0 | 235.3004 | 1.81 | 0 | 0 | 0 | 16.617
2955 | 7.6 | 0 | 54.5145 | 2.1614 | 0 | 0 | 13.36 | 1 | 130 | 0 | 220.9558 | 1.6997 | 0 | 0 | 0 | 17.883
2956 | 7.2 | 0 | 56.676 | 2.0321 | 0 | 0 | 13.12 | 1 | 130 | 0 | 207.736 | 1.598 | 0 | 0 | 0 | 19.0718
2957 | 6.6 | 0 | 58.7081 | 1.9026 | 0 | 0 | 12.76 | 1 | 130 | 0 | 194.501 | 1.4962 | 0 | 0 | 0 | 20.1894
2958 | 7.2 | 0 | 60.6107 | 0 | 0 | -0.20773 | 13.12 | 0 | 0 | 0 | 0 | #DIV/0! | 0 | 0 | 0 | 21.2359
2959 | 8.8 | 29.5 | 60.403 | 0 | -10.0568 | -0.20662 | 14.08 | 0 | 0 | 0 | 0 | #DIV/0! | 1.0281 | 17.5585 | 1.0281 | 21.1216
2960 | 10.2 | 67.5 | 50.1395 | 0 | 34.3066 | -0.1514 | 14.92 | 0 | 0 | 0.14356 | 0 | #DIV/0! | 2.3524 | 50.449 | 2.2088 | 15.4768
2961 | 12.2 | 3.6 | 34.3066 | 3.4008 | -0.99436 | 0 | 16.12 | 1 | 130 | 0.02381 | 347.649 | 2.6742 | 0.12546 | 3.6 | 0.10165 | 6.7686
2962 | 13.7 | 1.8 | 36.713 | 3.3253 | -0.5464 | 0 | 17.02 | 1 | 130 | 0.0068731 | 339.9341 | 2.6149 | 0.06273 | 1.8 | 0.055857 | 8.0922
2963 | 15.4 | 3.6 | 39.4919 | 3.237 | -1.2065 | 0 | 18.04 | 1 | 130 | 0.0021249 | 330.9091 | 2.5455 | 0.12546 | 3.6 | 0.12334 | 9.6205
2964 | 15.8 | 5.4 | 41.5224 | 3.1428 | -1.8409 | 0 | 18.28 | 1 | 130 | 0 | 321.2828 | 2.4714 | 0.18819 | 5.1392 | 0.18819 | 10.7373
2965 | 17.1 | 0 | 42.8244 | 3.1192 | 0 | 0 | 19.06 | 1 | 130 | 0 | 318.8672 | 2.4528 | 0 | 0 | 0 | 11.4534
2966 | 17.4 | 1.8 | 45.9436 | 2.9635 | -0.61364 | 0 | 19.24 | 1 | 130 | 0 | 302.9475 | 2.3304 | 0.06273 | 1.5024 | 0.06273 | 13.169
2967 | 16.4 | 1.8 | 48.2934 | 2.803 | -0.61364 | 0 | 18.64 | 1 | 130 | 0 | 286.5408 | 2.2042 | 0.06273 | 1.4102 | 0.06273 | 14.4614
2968 | 16.3 | 1.8 | 50.4828 | 2.6828 | -0.61364 | 0 | 18.58 | 1 | 130 | 0 | 274.2488 | 2.1096 | 0.06273 | 1.3339 | 0.06273 | 15.6655
2969 | 16 | 0 | 52.5519 | 2.5619 | 0 | 0 | 18.4 | 1 | 130 | 0 | 261.8921 | 2.0146 | 0 | 0 | 0 | 16.8035
2970 | 15.3 | 5.4 | 55.1138 | 2.4006 | -1.8409 | 0 | 17.98 | 1 | 130 | 0 | 245.4099 | 1.8878 | 0.18819 | 3.5909 | 0.18819 | 18.2126
2971 | 13 | 1.8 | 55.6735 | 2.2898 | -0.61364 | 0 | 16.6 | 1 | 130 | 0 | 234.0793 | 1.8006 | 0.06273 | 1.1823 | 0.06273 | 18.5204
2972 | 12 | 12.7 | 57.3497 | 2.1652 | -4.3295 | 0 | 16 | 1 | 130 | 0 | 221.3442 | 1.7026 | 0.44259 | 8.0465 | 0.44259 | 19.4423
2973 | 11.6 | 63.9 | 55.1854 | 2.2665 | 40.907 | 0 | 15.76 | 1 | 130 | 0 | 231.6997 | 1.7823 | 2.2269 | 42.4252 | 2.2269 | 18.252
2974 | 10.9 | 0 | 40.907 | 3.0031 | 0 | 0 | 15.34 | 1 | 130 | 0 | 306.9967 | 2.3615 | 0 | 0 | 0 | 10.3989
2975 | 10.7 | 0 | 43.9101 | 2.836 | 0 | 0 | 15.22 | 1 | 130 | 0 | 289.9098 | 2.2301 | 0 | 0 | 0 | 12.0506
2976 | 10.4 | 0 | 46.7461 | 2.6742 | 0 | 0 | 15.04 | 1 | 130 | 0 | 273.3739 | 2.1029 | 0 | 0 | 0 | 13.6103
2977 | 10.3 | 0 | 49.4203 | 2.5281 | 0 | 0 | 14.98 | 1 | 130 | 0 | 258.4396 | 1.988 | 0 | 0 | 0 | 15.0811
2978 | 10.1 | 0 | 51.9484 | 2.3863 | 0 | 0 | 14.86 | 1 | 130 | 0 | 243.9414 | 1.8765 | 0 | 0 | 0 | 16.4716
2979 | 10 | 0 | 54.3346 | 2.2555 | 0 | 0 | 14.8 | 1 | 130 | 0 | 230.5762 | 1.7737 | 0 | 0 | 0 | 17.7841
2980 | 9.2 | 0 | 56.5902 | 2.1071 | 0 | 0 | 14.32 | 1 | 130 | 0 | 215.4035 | 1.6569 | 0 | 0 | 0 | 19.0246
2981 | 8.6 | 0 | 58.6973 | 1.9737 | 0 | 0 | 13.96 | 1 | 130 | 0 | 201.7597 | 1.552 | 0 | 0 | 0 | 20.1835
2982 | 9.3 | 0 | 60.671 | 0 | 0 | -0.20806 | 14.38 | 0 | 0 | 0 | 0 | #DIV/0! | 0 | 0 | 0 | 21.269
2983 | 10 | 29.5 | 60.4629 | 0 | -10.0568 | -0.20694 | 14.8 | 0 | 0 | 0 | 0 | #DIV/0! | 1.0281 | 17.5376 | 1.0281 | 21.1546
2984 | 10.6 | 67.5 | 50.1991 | 0 | 34.3886 | -0.15172 | 15.16 | 0 | 0 | 0.14188 | 0 | #DIV/0! | 2.3524 | 50.3742 | 2.2105 | 15.5095
2985 | 12 | 3.6 | 34.3886 | 3.3894 | -0.99771 | 0 | 16 | 1 | 130 | 0.023467 | 346.4824 | 2.6652 | 0.12546 | 3.6 | 0.10199 | 6.8137
2986 | 13.7 | 1.8 | 36.7802 | 3.3217 | -0.54778 | 0 | 17.02 | 1 | 130 | 0.0067326 | 339.5679 | 2.6121 | 0.06273 | 1.8 | 0.055997 | 8.1291
2987 | 14.9 | 3.6 | 39.5541 | 3.2161 | -1.209 | 0 | 17.74 | 1 | 130 | 0.0018646 | 328.77 | 2.529 | 0.12546 | 3.6 | 0.1236 | 9.6548
2988 | 16.2 | 5.4 | 41.5612 | 3.1549 | -1.8409 | 0 | 18.52 | 1 | 130 | 0 | 322.5115 | 2.4809 | 0.18819 | 5.1329 | 0.18819 | 10.7587
2989 | 16.7 | 0 | 42.8751 | 3.1024 | 0 | 0 | 18.82 | 1 | 130 | 0 | 317.1505 | 2.4396 | 0 | 0 | 0 | 11.4813
2990 | 16 | 1.8 | 45.9776 | 2.9124 | -0.61364 | 0 | 18.4 | 1 | 130 | 0 | 297.7222 | 2.2902 | 0.06273 | 1.5009 | 0.06273 | 13.1877
2991 | 14.8 | 1.8 | 48.2763 | 2.7476 | -0.61364 | 0 | 17.68 | 1 | 130 | 0 | 280.8741 | 2.1606 | 0.06273 | 1.4108 | 0.06273 | 14.452
2992 | 13.7 | 1.8 | 50.4102 | 2.5951 | -0.61364 | 0 | 17.02 | 1 | 130 | 0 | 265.2842 | 2.0406 | 0.06273 | 1.3363 | 0.06273 | 15.6256
2993 | 13.4 | 0 | 52.3917 | 2.4789 | 0 | 0 | 16.84 | 1 | 130 | 0 | 253.4055 | 1.9493 | 0 | 0 | 0 | 16.7154
2994 | 12.5 | 5.4 | 54.8705 | 2.315 | -1.8409 | 0 | 16.3 | 1 | 130 | 0 | 236.6557 | 1.8204 | 0.18819 | 3.6104 | 0.18819 | 18.0788
2995 | 11.9 | 1.8 | 55.3446 | 2.2686 | -0.61364 | 0 | 15.94 | 1 | 130 | 0 | 231.9118 | 1.7839 | 0.06273 | 1.1909 | 0.06273 | 18.3395
2996 | 10.8 | 12.7 | 56.9996 | 2.1416 | -4.3295 | 0 | 15.28 | 1 | 130 | 0 | 218.9323 | 1.6841 | 0.44259 | 8.1065 | 0.44259 | 19.2498
2997 | 10.4 | 63.9 | 54.8117 | 2.2442 | 40.6024 | 0 | 15.04 | 1 | 130 | 0 | 229.4164 | 1.7647 | 2.2269 | 42.779 | 2.2269 | 18.0464
2998 | 10 | 0 | 40.6024 | 2.9876 | 0 | 0 | 14.8 | 1 | 130 | 0 | 305.4168 | 2.3494 | 0 | 0 | 0 | 10.2313
2999 | 9.7 | 0 | 43.5901 | 2.8178 | 0 | 0 | 14.62 | 1 | 130 | 0 | 288.0541 | 2.2158 | 0 | 0 | 0 | 11.8745
3000 | 9.1 | 0 | 46.4079 | 2.6464 | 0 | 0 | 14.26 | 1 | 130 | 0 | 270.5371 | 2.0811 | 0 | 0 | 0 | 13.4243
3001 | 8.8 | 0 | 49.0543 | 2.4948 | 0 | 0 | 14.08 | 1 | 130 | 0 | 255.034 | 1.9618 | 0 | 0 | 0 | 14.8799
3002 | 8.2 | 0 | 51.5491 | 2.3407 | 0 | 0 | 13.72 | 1 | 130 | 0 | 239.2774 | 1.8406 | 0 | 0 | 0 | 16.252
3003 | 8.2 | 0 | 53.8898 | 2.2159 | 0 | 0 | 13.72 | 1 | 130 | 0 | 226.5208 | 1.7425 | 0 | 0 | 0 | 17.5394
3004 | 8.2 | 0 | 56.1056 | 2.0977 | 0 | 0 | 13.72 | 1 | 130 | 0 | 214.4444 | 1.6496 | 0 | 0 | 0 | 18.7581
3005 | 7.7 | 0 | 58.2034 | 1.9683 | 0 | 0 | 13.42 | 1 | 130 | 0 | 201.2117 | 1.5478 | 0 | 0 | 0 | 19.9118
3006 | 7.2 | 0 | 60.1716 | 0 | 0 | -0.20537 | 13.12 | 0 | 0 | 0 | 0 | #DIV/0! | 0 | 0 | 0 | 20.9944
3007 | 7.1 | 29.5 | 59.9663 | 0 | -10.0568 | -0.20427 | 13.06 | 0 | 0 | 0 | 0 | #DIV/0! | 1.0281 | 17.7119 | 1.0281 | 20.8815
3008 | 6.8 | 67.5 | 49.7052 | 0 | 33.6968 | -0.14906 | 12.88 | 0 | 0 | 0.15575 | 0 | #DIV/0! | 2.3524 | 51.0009 | 2.1966 | 15.2379
3009 | 6.3 | 3.6 | 33.6968 | 3.2255 | -0.96941 | 0 | 12.58 | 1 | 130 | 0.02636 | 329.7324 | 2.5364 | 0.12546 | 3.6 | 0.0991 | 6.4332
3010 | 6.8 | 1.8 | 35.9529 | 3.1228 | -0.53085 | 0 | 12.88 | 1 | 130 | 0.0084625 | 319.2368 | 2.4557 | 0.06273 | 1.8 | 0.054267 | 7.6741
3011 | 6.8 | 3.6 | 38.5449 | 2.9846 | -1.1677 | 0 | 12.88 | 1 | 130 | 0.0060854 | 305.1105 | 2.347 | 0.12546 | 3.6 | 0.11937 | 9.0997
3012 | 7.2 | 5.4 | 40.3618 | 2.9019 | -1.8409 | 0 | 13.12 | 1 | 130 | 0 | 296.6484 | 2.2819 | 0.18819 | 5.3357 | 0.18819 | 10.099
3013 | 7.9 | 0 | 41.4227 | 2.87 | 0 | 0 | 13.54 | 1 | 130 | 0 | 293.3861 | 2.2568 | 0 | 0 | 0 | 10.6825
3014 | 8.3 | 1.8 | 44.2927 | 2.731 | -0.61364 | 0 | 13.78 | 1 | 130 | 0 | 279.1849 | 2.1476 | 0.06273 | 1.5747 | 0.06273 | 12.261
3015 | 8.1 | 1.8 | 46.4101 | 2.6111 | -0.61364 | 0 | 13.66 | 1 | 130 | 0 | 266.925 | 2.0533 | 0.06273 | 1.4831 | 0.06273 | 13.4255
3016 | 7 | 1.8 | 48.4076 | 2.4659 | -0.61364 | 0 | 13 | 1 | 130 | 0 | 252.0788 | 1.9391 | 0.06273 | 1.406 | 0.06273 | 14.5242
3017 | 6.1 | 0 | 50.2598 | 2.3354 | 0 | 0 | 12.46 | 1 | 130 | 0 | 238.7441 | 1.8365 | 0 | 0 | 0 | 15.5429
3018 | 5.5 | 5.4 | 52.5952 | 2.1898 | -1.8409 | 0 | 12.1 | 1 | 130 | 0 | 223.8559 | 1.722 | 0.18819 | 3.8032 | 0.18819 | 16.8274
3019 | 5.2 | 1.8 | 52.9441 | 2.1606 | -0.61364 | 0 | 11.92 | 1 | 130 | 0 | 220.8745 | 1.699 | 0.06273 | 1.2574 | 0.06273 | 17.0193
3020 | 4.9 | 12.7 | 54.4911 | 2.0676 | -4.3295 | 0 | 11.74 | 1 | 130 | 0 | 211.3633 | 1.6259 | 0.44259 | 8.5635 | 0.44259 | 17.8701
3021 | 4.8 | 63.9 | 52.2292 | 2.1847 | 38.0547 | 0 | 11.68 | 1 | 130 | 0.059762 | 223.331 | 1.7179 | 2.2269 | 45.3952 | 2.1672 | 16.626
3022 | 4.5 | 0 | 38.0547 | 2.9298 | 0 | 0 | 11.5 | 1 | 130 | 0 | 299.502 | 2.3039 | 0 | 0 | 0 | 8.8301
3023 | 4.6 | 0 | 40.9845 | 2.7771 | 0 | 0 | 11.56 | 1 | 130 | 0 | 283.8946 | 2.1838 | 0 | 0 | 0 | 10.4415
3024 | 4.8 | 0 | 43.7616 | 2.6361 | 0 | 0 | 11.68 | 1 | 130 | 0 | 269.4794 | 2.0729 | 0 | 0 | 0 | 11.9689
3025 | 4.8 | 0 | 46.3977 | 2.4956 | 0 | 0 | 11.68 | 1 | 130 | 0 | 255.1127 | 1.9624 | 0 | 0 | 0 | 13.4187
3026 | 4.9 | 0 | 48.8932 | 2.366 | 0 | 0 | 11.74 | 1 | 130 | 0 | 241.8719 | 1.8606 | 0 | 0 | 0 | 14.7913
3027 | 4.9 | 0 | 51.2593 | 2.2399 | 0 | 0 | 11.74 | 1 | 130 | 0 | 228.977 | 1.7614 | 0 | 0 | 0 | 16.0926
3028 | 4.6 | 0 | 53.4992 | 2.1099 | 0 | 0 | 11.56 | 1 | 130 | 0 | 215.6896 | 1.6592 | 0 | 0 | 0 | 17.3245
3029 | 4.3 | 0 | 55.6091 | 1.9869 | 0 | 0 | 11.38 | 1 | 130 | 0 | 203.1105 | 1.5624 | 0 | 0 | 0 | 18.485
3030 | 4.2 | 0 | 57.5959 | 1.8774 | 0 | 0 | 11.32 | 1 | 130 | 0 | 191.9221 | 1.4763 | 0 | 0 | 0 | 19.5778
3031 | 3.9 | 29.5 | 59.4734 | 1.7668 | -10.0568 | 0 | 11.14 | 1 | 130 | 0 | 180.6102 | 1.3893 | 1.0281 | 17.8884 | 1.0281 | 20.6103
3032 | 3.8 | 67.5 | 51.1833 | 2.2052 | 35.6825 | 0 | 11.08 | 1 | 130 | 0.11403 | 225.431 | 1.7341 | 2.3524 | 49.1704 | 2.2383 | 16.0508
3033 | 4 | 3.6 | 35.6825 | 3.0386 | -1.0506 | 0 | 11.2 | 1 | 130 | 0.018056 | 310.6306 | 2.3895 | 0.12546 | 3.6 | 0.1074 | 7.5254
3034 | 5.1 | 1.8 | 37.6705 | 2.9714 | -0.56599 | 0 | 11.86 | 1 | 130 | 0.0048711 | 303.756 | 2.3366 | 0.06273 | 1.8 | 0.057859 | 8.6188
3035 | 5.6 | 3.6 | 40.0759 | 2.8608 | -1.2273 | 0 | 12.16 | 1 | 130 | 0 | 292.4465 | 2.2496 | 0.12546 | 3.5909 | 0.12546 | 9.9417
3036 | 5.7 | 5.4 | 41.7094 | 2.7772 | -1.8409 | 0 | 12.22 | 1 | 130 | 0 | 283.904 | 2.1839 | 0.18819 | 5.1089 | 0.18819 | 10.8402
3037 | 6.5 | 0 | 42.6457 | 2.7555 | 0 | 0 | 12.7 | 1 | 130 | 0 | 281.6812 | 2.1668 | 0 | 0 | 0 | 11.3551
3038 | 7 | 1.8 | 45.4011 | 2.6262 | -0.61364 | 0 | 13 | 1 | 130 | 0 | 268.4639 | 2.0651 | 0.06273 | 1.5254 | 0.06273 | 12.8706
3039 | 7.3 | 1.8 | 47.4136 | 2.5294 | -0.61364 | 0 | 13.18 | 1 | 130 | 0 | 258.5757 | 1.989 | 0.06273 | 1.4433 | 0.06273 | 13.9775
3040 | 5.6 | 1.8 | 49.3294 | 2.3674 | -0.61364 | 0 | 12.16 | 1 | 130 | 0 | 242.0146 | 1.8617 | 0.06273 | 1.373 | 0.06273 | 15.0312
3041 | 5.5 | 0 | 51.0832 | 2.2704 | 0 | 0 | 12.1 | 1 | 130 | 0 | 232.0964 | 1.7854 | 0 | 0 | 0 | 15.9958
3042 | 4.9 | 5.4 | 53.3536 | 2.1282 | -1.8409 | 0 | 11.74 | 1 | 130 | 0 | 217.5626 | 1.6736 | 0.18819 | 3.7367 | 0.18819 | 17.2445
3043 | 5.3 | 1.8 | 53.641 | 2.127 | -0.61364 | 0 | 11.98 | 1 | 130 | 0 | 217.4367 | 1.6726 | 0.06273 | 1.2374 | 0.06273 | 17.4025
3044 | 4 | 12.7 | 55.1543 | 2.0005 | -4.3295 | 0 | 11.2 | 1 | 130 | 0 | 204.5088 | 1.5731 | 0.44259 | 8.4377 | 0.44259 | 18.2349
3045 | 3.8 | 63.9 | 52.8253 | 2.1177 | 38.7115 | 0 | 11.08 | 1 | 130 | 0.04257 | 216.4819 | 1.6652 | 2.2269 | 44.7632 | 2.1843 | 16.9539
3046 | 3.6 | 0 | 38.7115 | 2.8631 | 0 | 0 | 10.96 | 1 | 130 | 0 | 292.6823 | 2.2514 | 0 | 0 | 0 | 9.1913
3047 | 3.5 | 0 | 41.5746 | 2.7069 | 0 | 0 | 10.9 | 1 | 130 | 0 | 276.7186 | 2.1286 | 0 | 0 | 0 | 10.766
3048 | 3.6 | 0 | 44.2815 | 2.5661 | 0 | 0 | 10.96 | 1 | 130 | 0 | 262.3259 | 2.0179 | 0 | 0 | 0 | 12.2548
3049 | 3.9 | 0 | 46.8476 | 2.4399 | 0 | 0 | 11.14 | 1 | 130 | 0 | 249.4205 | 1.9186 | 0 | 0 | 0 | 13.6662
3050 | 4.8 | 0 | 49.2875 | 2.3415 | 0 | 0 | 11.68 | 1 | 130 | 0 | 239.3632 | 1.8413 | 0 | 0 | 0 | 15.0081
3051 | 5.1 | 0 | 51.629 | 2.2272 | 0 | 0 | 11.86 | 1 | 130 | 0 | 227.6821 | 1.7514 | 0 | 0 | 0 | 16.2959
3052 | 5.1 | 0 | 53.8562 | 2.1085 | 0 | 0 | 11.86 | 1 | 130 | 0 | 215.5437 | 1.658 | 0 | 0 | 0 | 17.5209
3053 | 4.8 | 0 | 55.9647 | 1.9855 | 0 | 0 | 11.68 | 1 | 130 | 0 | 202.9724 | 1.5613 | 0 | 0 | 0 | 18.6806
3054 | 5.3 | 0 | 57.9502 | 1.8973 | 0 | 0 | 11.98 | 1 | 130 | 0 | 193.9514 | 1.4919 | 0 | 0 | 0 | 19.7726
3055 | 5.6 | 29.5 | 59.8475 | 1.8067 | -10.0568 | 0 | 12.16 | 1 | 130 | 0 | 184.6913 | 1.4207 | 1.0281 | 17.7542 | 1.0281 | 20.8161
3056 | 6.4 | 67.5 | 51.5973 | 2.2747 | 36.1932 | 0 | 12.64 | 1 | 130 | 0.10222 | 232.5345 | 1.7887 | 2.3524 | 48.681 | 2.2502 | 16.2785
3057 | 7.8 | 3.6 | 36.1932 | 3.1452 | -1.0715 | 0 | 13.48 | 1 | 130 | 0.01592 | 321.5269 | 2.4733 | 0.12546 | 3.6 | 0.10954 | 7.8063
3058 | 7.5 | 1.8 | 38.2669 | 3.0241 | -0.57819 | 0 | 13.3 | 1 | 130 | 0.0036239 | 309.1452 | 2.378 | 0.06273 | 1.8 | 0.059106 | 8.9468
3059 | 8.6 | 3.6 | 40.7129 | 2.9325 | -1.2273 | 0 | 13.96 | 1 | 130 | 0 | 299.7749 | 2.306 | 0.12546 | 3.5164 | 0.12546 | 10.2921
3060 | 7.8 | 5.4 | 42.418 | 2.8134 | -1.8409 | 0 | 13.48 | 1 | 130 | 0 | 287.6017 | 2.2123 | 0.18819 | 4.9972 | 0.18819 | 11.2299
3061 | 10.4 | 0 | 43.3905 | 2.8531 | 0 | 0 | 15.04 | 1 | 130 | 0 | 291.6618 | 2.2436 | 0 | 0 | 0 | 11.7648
3062 | 10.6 | 1.8 | 46.2436 | 2.708 | -0.61364 | 0 | 15.16 | 1 | 130 | 0 | 276.8324 | 2.1295 | 0.06273 | 1.4899 | 0.06273 | 13.334
3063 | 9.9 | 1.8 | 48.338 | 2.5717 | -0.61364 | 0 | 14.74 | 1 | 130 | 0 | 262.898 | 2.0223 | 0.06273 | 1.4085 | 0.06273 | 14.4859
3064 | 6.7 | 1.8 | 50.2961 | 2.3546 | -0.61364 | 0 | 12.82 | 1 | 130 | 0 | 240.7065 | 1.8516 | 0.06273 | 1.3401 | 0.06273 | 15.5628
3065 | 8.7 | 0 | 52.0371 | 2.3322 | 0 | 0 | 14.02 | 1 | 130 | 0 | 238.418 | 1.834 | 0 | 0 | 0 | 16.5204
3066 | 8.4 | 5.4 | 54.3693 | 2.1973 | -1.8409 | 0 | 13.84 | 1 | 130 | 0 | 224.6273 | 1.7279 | 0.18819 | 3.6512 | 0.18819 | 17.8031
3067 | 7.6 | 1.8 | 54.7257 | 2.1502 | -0.61364 | 0 | 13.36 | 1 | 130 | 0 | 219.8047 | 1.6908 | 0.06273 | 1.2074 | 0.06273 | 17.9992
3068 | 6.7 | 12.7 | 56.2623 | 2.0366 | -4.3295 | 0 | 12.82 | 1 | 130 | 0 | 208.1906 | 1.6015 | 0.44259 | 8.2357 | 0.44259 | 18.8443
3069 | 5.8 | 63.9 | 53.9693 | 2.1271 | 39.8564 | 0 | 12.28 | 1 | 130 | 0.0092899 | 217.4474 | 1.6727 | 2.2269 | 43.5986 | 2.2176 | 17.5831
3070 | 5.4 | 0 | 39.8564 | 2.8654 | 0 | 0 | 12.04 | 1 | 130 | 0 | 292.9226 | 2.2533 | 0 | 0 | 0 | 9.821
3071 | 5.7 | 0 | 42.7218 | 2.7232 | 0 | 0 | 12.22 | 1 | 130 | 0 | 278.3861 | 2.1414 | 0 | 0 | 0 | 11.397
3072 | 5.2 | 0 | 45.445 | 2.5604 | 0 | 0 | 11.92 | 1 | 130 | 0 | 261.7445 | 2.0134 | 0 | 0 | 0 | 12.8948
3073 | 4.7 | 0 | 48.0055 | 2.4063 | 0 | 0 | 11.62 | 1 | 130 | 0 | 245.9902 | 1.8922 | 0 | 0 | 0 | 14.303
3074 | 4.9 | 0 | 50.4118 | 2.2851 | 0 | 0 | 11.74 | 1 | 130 | 0 | 233.5957 | 1.7969 | 0 | 0 | 0 | 15.6265
3075 | 5.9 | 0 | 52.6969 | 2.1985 | 0 | 0 | 12.34 | 1 | 130 | 0 | 224.742 | 1.7288 | 0 | 0 | 0 | 16.8833
3076 | 6.1 | 0 | 54.8953 | 2.0883 | 0 | 0 | 12.46 | 1 | 130 | 0 | 213.4804 | 1.6422 | 0 | 0 | 0 | 18.0924
3077 | 6 | 0 | 56.9836 | 1.9734 | 0 | 0 | 12.4 | 1 | 130 | 0 | 201.7391 | 1.5518 | 0 | 0 | 0 | 19.241
3078 | 5.5 | 0 | 58.9571 | 1.8506 | 0 | 0 | 12.1 | 1 | 130 | 0 | 189.1838 | 1.4553 | 0 | 0 | 0 | 20.3264
3079 | 5.7 | 29.5 | 60.8077 | 0 | -10.0568 | -0.20879 | 12.22 | 0 | 0 | 0 | 0 | #DIV/0! | 1.0281 | 17.4186 | 1.0281 | 21.3442
3080 | 7.1 | 67.5 | 50.5421 | 0 | 34.8522 | -0.15356 | 13.06 | 0 | 0 | 0.1322 | 0 | #DIV/0! | 2.3524 | 49.9481 | 2.2202 | 15.6982
3081 | 7.5 | 3.6 | 34.8522 | 3.2062 | -1.0167 | 0 | 13.3 | 1 | 130 | 0.021528 | 327.7554 | 2.5212 | 0.12546 | 3.6 | 0.10393 | 7.0687
3082 | 8.1 | 1.8 | 37.0417 | 3.1106 | -0.55313 | 0 | 13.66 | 1 | 130 | 0.0061858 | 317.9827 | 2.446 | 0.06273 | 1.8 | 0.056544 | 8.2729
3083 | 8.5 | 3.6 | 39.5991 | 2.9883 | -1.2109 | 0 | 13.9 | 1 | 130 | 0.0016764 | 305.4846 | 2.3499 | 0.12546 | 3.6 | 0.12378 | 9.6795
3084 | 9.3 | 5.4 | 41.3766 | 2.9217 | -1.8409 | 0 | 14.38 | 1 | 130 | 0 | 298.6776 | 2.2975 | 0.18819 | 5.1631 | 0.18819 | 10.6571
3085 | 9.6 | 0 | 42.4574 | 2.8747 | 0 | 0 | 14.56 | 1 | 130 | 0 | 293.8672 | 2.2605 | 0 | 0 | 0 | 11.2516
3086 | 9.6 | 1.8 | 45.3321 | 2.7214 | -0.61364 | 0 | 14.56 | 1 | 130 | 0 | 278.2003 | 2.14 | 0.06273 | 1.5284 | 0.06273 | 12.8326
3087 | 8.5 | 1.8 | 47.4398 | 2.5703 | -0.61364 | 0 | 13.9 | 1 | 130 | 0 | 262.753 | 2.0212 | 0.06273 | 1.4423 | 0.06273 | 13.9919
3088 | 7.3 | 1.8 | 49.3965 | 2.4237 | -0.61364 | 0 | 13.18 | 1 | 130 | 0 | 247.7692 | 1.9059 | 0.06273 | 1.3707 | 0.06273 | 15.0681
3089 | 6.2 | 0 | 51.2066 | 2.2885 | 0 | 0 | 12.52 | 1 | 130 | 0 | 233.9442 | 1.7996 | 0 | 0 | 0 | 16.0636
3090 | 6.7 | 5.4 | 53.4951 | 2.1841 | -1.8409 | 0 | 12.82 | 1 | 130 | 0 | 223.2719 | 1.7175 | 0.18819 | 3.7246 | 0.18819 | 17.3223
3091 | 6.3 | 1.8 | 53.8382 | 2.1517 | -0.61364 | 0 | 12.58 | 1 | 130 | 0 | 219.9616 | 1.692 | 0.06273 | 1.2318 | 0.06273 | 17.511
3092 | 5.8 | 12.7 | 55.3763 | 2.0521 | -4.3295 | 0 | 12.28 | 1 | 130 | 0 | 209.7791 | 1.6137 | 0.44259 | 8.3965 | 0.44259 | 18.357
3093 | 5.8 | 63.9 | 53.0989 | 2.1735 | 38.9991 | 0 | 12.28 | 1 | 130 | 0.034647 | 222.1912 | 1.7092 | 2.2269 | 44.4791 | 2.1923 | 17.1044
3094 | 5.8 | 0 | 38.9991 | 2.9252 | 0 | 0 | 12.28 | 1 | 130 | 0 | 299.0352 | 2.3003 | 0 | 0 | 0 | 9.3495
3095 | 5.6 | 0 | 41.9243 | 2.7622 | 0 | 0 | 12.16 | 1 | 130 | 0 | 282.3727 | 2.1721 | 0 | 0 | 0 | 10.9583
3096 | 5.5 | 0 | 44.6865 | 2.6114 | 0 | 0 | 12.1 | 1 | 130 | 0 | 266.9586 | 2.0535 | 0 | 0 | 0 | 12.4776
3097 | 5.5 | 0 | 47.2979 | 2.4722 | 0 | 0 | 12.1 | 1 | 130 | 0 | 252.7263 | 1.944 | 0 | 0 | 0 | 13.9139
3098 | 5 | 0 | 49.7701 | 2.3228 | 0 | 0 | 11.8 | 1 | 130 | 0 | 237.4527 | 1.8266 | 0 | 0 | 0 | 15.2736
3099 | 4.6 | 0 | 52.093 | 2.1849 | 0 | 0 | 11.56 | 1 | 130 | 0 | 223.3534 | 1.7181 | 0 | 0 | 0 | 16.5511
3100 | 5 | 0 | 54.2778 | 2.0825 | 0 | 0 | 11.8 | 1 | 130 | 0 | 212.8858 | 1.6376 | 0 | 0 | 0 | 17.7528
3101 | 5.1 | 0 | 56.3603 | 1.975 | 0 | 0 | 11.86 | 1 | 130 | 0 | 201.8962 | 1.553 | 0 | 0 | 0 | 18.8982
3102 | 5.4 | 0 | 58.3353 | 1.8803 | 0 | 0 | 12.04 | 1 | 130 | 0 | 192.2126 | 1.4786 | 0 | 0 | 0 | 19.9844
3103 | 5.7 | 29.5 | 60.2156 | 0 | -10.0568 | -0.20561 | 12.22 | 0 | 0 | 0 | 0 | #DIV/0! | 1.0281 | 17.624 | 1.0281 | 21.0186
3104 | 5.5 | 67.5 | 49.9531 | 0 | 34.0476 | -0.15039 | 12.1 | 0 | 0 | 0.1488 | 0 | #DIV/0! | 2.3524 | 50.6844 | 2.2036 | 15.3742
3105 | 5.7 | 3.6 | 34.0476 | 3.1857 | -0.98376 | 0 | 12.22 | 1 | 130 | 0.024893 | 325.6607 | 2.5051 | 0.12546 | 3.6 | 0.10057 | 6.6262
3106 | 6 | 1.8 | 36.2495 | 3.0788 | -0.53692 | 0 | 12.4 | 1 | 130 | 0.0078423 | 314.7403 | 2.4211 | 0.06273 | 1.8 | 0.054888 | 7.8372
3107 | 6.4 | 3.6 | 38.7914 | 2.9574 | -1.1778 | 0 | 12.64 | 1 | 130 | 0.0050543 | 302.3268 | 2.3256 | 0.12546 | 3.6 | 0.12041 | 9.2353
3108 | 6.5 | 5.4 | 40.571 | 2.8661 | -1.8409 | 0 | 12.7 | 1 | 130 | 0 | 292.988 | 2.2538 | 0.18819 | 5.2991 | 0.18819 | 10.2141
3109 | 6.7 | 0 | 41.5962 | 2.8185 | 0 | 0 | 12.82 | 1 | 130 | 0 | 288.121 | 2.2163 | 0 | 0 | 0 | 10.7779
3110 | 7 | 1.8 | 44.4146 | 2.6788 | -0.61364 | 0 | 13 | 1 | 130 | 0 | 273.8404 | 2.1065 | 0.06273 | 1.5691 | 0.06273 | 12.328
3111 | 7 | 1.8 | 46.4797 | 2.5687 | -0.61364 | 0 | 13 | 1 | 130 | 0 | 262.5855 | 2.0199 | 0.06273 | 1.4803 | 0.06273 | 13.4639
3112 | 6.7 | 1.8 | 48.4348 | 2.4539 | -0.61364 | 0 | 12.82 | 1 | 130 | 0 | 250.8506 | 1.9296 | 0.06273 | 1.405 | 0.06273 | 14.5391
3113 | 6.8 | 0 | 50.275 | 2.3593 | 0 | 0 | 12.88 | 1 | 130 | 0 | 241.1814 | 1.8552 | 0 | 0 | 0 | 15.5512
3114 | 6.7 | 5.4 | 52.6343 | 2.23 | -1.8409 | 0 | 12.82 | 1 | 130 | 0 | 227.9633 | 1.7536 | 0.18819 | 3.7998 | 0.18819 | 16.8488
3115 | 6.5 | 1.8 | 53.0233 | 2.2022 | -0.61364 | 0 | 12.7 | 1 | 130 | 0 | 225.1228 | 1.7317 | 0.06273 | 1.2551 | 0.06273 | 17.0628
3116 | 6.3 | 12.7 | 54.6119 | 2.1105 | -4.3295 | 0 | 12.58 | 1 | 130 | 0 | 215.7452 | 1.6596 | 0.44259 | 8.5403 | 0.44259 | 17.9365
3117 | 6 | 63.9 | 52.3928 | 2.2182 | 38.2391 | 0 | 12.4 | 1 | 130 | 0.055054 | 226.7592 | 1.7443 | 2.2269 | 45.2199 | 2.1719 | 16.716
3118 | 5.9 | 0 | 38.2391 | 2.9693 | 0 | 0 | 12.34 | 1 | 130 | 0 | 303.5371 | 2.3349 | 0 | 0 | 0 | 8.9315
3119 | 5.6 | 0 | 41.2083 | 2.8004 | 0 | 0 | 12.16 | 1 | 130 | 0 | 286.2747 | 2.2021 | 0 | 0 | 0 | 10.5646
3120 | 5.5 | 0 | 44.0087 | 2.6476 | 0 | 0 | 12.1 | 1 | 130 | 0 | 270.6525 | 2.0819 | 0 | 0 | 0 | 12.1048
3121 | 5.1 | 0 | 46.6563 | 2.4923 | 0 | 0 | 11.86 | 1 | 130 | 0 | 254.7833 | 1.9599 | 0 | 0 | 0 | 13.561
3122 | 5.1 | 0 | 49.1486 | 2.3595 | 0 | 0 | 11.86 | 1 | 130 | 0 | 241.2 | 1.8554 | 0 | 0 | 0 | 14.9317
3123 | 5.1 | 0 | 51.5081 | 2.2337 | 0 | 0 | 11.86 | 1 | 130 | 0 | 228.341 | 1.7565 | 0 | 0 | 0 | 16.2294
3124 | 5.1 | 0 | 53.7418 | 2.1146 | 0 | 0 | 11.86 | 1 | 130 | 0 | 216.1674 | 1.6628 | 0 | 0 | 0 | 17.458
3125 | 4.4 | 0 | 55.8563 | 1.9772 | 0 | 0 | 11.44 | 1 | 130 | 0 | 202.1229 | 1.5548 | 0 | 0 | 0 | 18.621
3126 | 4.2 | 0 | 57.8335 | 1.8647 | 0 | 0 | 11.32 | 1 | 130 | 0 | 190.6272 | 1.4664 | 0 | 0 | 0 | 19.7085
3127 | 5.8 | 29.5 | 59.6983 | 1.8217 | -10.0568 | 0 | 12.28 | 1 | 130 | 0 | 186.2243 | 1.4325 | 1.0281 | 17.8075 | 1.0281 | 20.7341
3128 | 8.4 | 67.5 | 51.4632 | 2.3523 | 36.0299 | 0 | 13.84 | 1 | 130 | 0.10605 | 240.4658 | 1.8497 | 2.3524 | 48.8385 | 2.2463 | 16.2047
3129 | 10.5 | 3.6 | 36.0299 | 3.249 | -1.0649 | 0 | 15.1 | 1 | 130 | 0.016603 | 332.1371 | 2.5549 | 0.12546 | 3.6 | 0.10886 | 7.7164
3130 | 12 | 1.8 | 38.214 | 3.1854 | -0.57711 | 0 | 16 | 1 | 130 | 0.0037344 | 325.6334 | 2.5049 | 0.06273 | 1.8 | 0.058996 | 8.9177
3131 | 12.8 | 3.6 | 40.8223 | 3.0745 | -1.2273 | 0 | 16.48 | 1 | 130 | 0 | 314.2982 | 2.4177 | 0.12546 | 3.504 | 0.12546 | 10.3523
3132 | 14 | 5.4 | 42.6696 | 3.0183 | -1.8409 | 0 | 17.2 | 1 | 130 | 0 | 308.5507 | 2.3735 | 0.18819 | 4.9587 | 0.18819 | 11.3683
3133 | 14.7 | 0 | 43.847 | 2.9802 | 0 | 0 | 17.62 | 1 | 130 | 0 | 304.6539 | 2.3435 | 0 | 0 | 0 | 12.0158
3134 | 14.9 | 1.8 | 46.8272 | 2.8283 | -0.61364 | 0 | 17.74 | 1 | 130 | 0 | 289.1319 | 2.2241 | 0.06273 | 1.4663 | 0.06273 | 13.6549
3135 | 15 | 1.8 | 49.0419 | 2.7138 | -0.61364 | 0 | 17.8 | 1 | 130 | 0 | 277.4218 | 2.134 | 0.06273 | 1.3831 | 0.06273 | 14.873
3136 | 14.4 | 1.8 | 51.142 | 2.5807 | -0.61364 | 0 | 17.44 | 1 | 130 | 0 | 263.8159 | 2.0294 | 0.06273 | 1.3125 | 0.06273 | 16.0281
3137 | 14 | 0 | 53.1091 | 2.4617 | 0 | 0 | 17.2 | 1 | 130 | 0 | 251.6555 | 1.9358 | 0 | 0 | 0 | 17.11
3138 | 13.6 | 5.4 | 55.5708 | 2.3164 | -1.8409 | 0 | 16.96 | 1 | 130 | 0 | 236.799 | 1.8215 | 0.18819 | 3.5549 | 0.18819 | 18.464
3139 | 13 | 1.8 | 56.0463 | 2.2699 | -0.61364 | 0 | 16.6 | 1 | 130 | 0 | 232.0475 | 1.785 | 0.06273 | 1.1727 | 0.06273 | 18.7255
3140 | 10.2 | 12.7 | 57.7026 | 2.083 | -4.3295 | 0 | 14.92 | 1 | 130 | 0 | 212.9407 | 1.638 | 0.44259 | 7.987 | 0.44259 | 19.6364
3141 | 8.6 | 63.9 | 55.4561 | 2.1464 | 41.1176 | 0 | 13.96 | 1 | 130 | 0 | 219.4242 | 1.6879 | 2.2269 | 42.1726 | 2.2269 | 18.4009
3142 | 7.6 | 0 | 41.1176 | 2.8757 | 0 | 0 | 13.36 | 1 | 130 | 0 | 293.9692 | 2.2613 | 0 | 0 | 0 | 10.5147
3143 | 7 | 0 | 43.9932 | 2.7012 | 0 | 0 | 13 | 1 | 130 | 0 | 276.1369 | 2.1241 | 0 | 0 | 0 | 12.0963
3144 | 6.9 | 0 | 46.6945 | 2.5537 | 0 | 0 | 12.94 | 1 | 130 | 0 | 261.0552 | 2.0081 | 0 | 0 | 0 | 13.5819
3145 | 6.7 | 0 | 49.2481 | 2.4105 | 0 | 0 | 12.82 | 1 | 130 | 0 | 246.4176 | 1.8955 | 0 | 0 | 0 | 14.9865
3146 | 6.4 | 0 | 51.6586 | 2.2714 | 0 | 0 | 12.64 | 1 | 130 | 0 | 232.2004 | 1.7862 | 0 | 0 | 0 | 16.3123
3147 | 5.5 | 0 | 53.9301 | 2.1186 | 0 | 0 | 12.1 | 1 | 130 | 0 | 216.5811 | 1.666 | 0 | 0 | 0 | 17.5615
3148 | 4.8 | 0 | 56.0487 | 1.981 | 0 | 0 | 11.68 | 1 | 130 | 0 | 202.5145 | 1.5578 | 0 | 0 | 0 | 18.7268
3149 | 4.3 | 0 | 58.0297 | 1.8578 | 0 | 0 | 11.38 | 1 | 130 | 0 | 189.9179 | 1.4609 | 0 | 0 | 0 | 19.8164
3150 | 5.8 | 0 | 59.8876 | 1.8116 | 0 | 0 | 12.28 | 1 | 130 | 0 | 185.1928 | 1.4246 | 0 | 0 | 0 | 20.8382
3151 | 8 | 29.5 | 61.6991 | 0 | -10.0568 | -0.21359 | 13.6 | 0 | 0 | 0 | 0 | #DIV/0! | 1.0281 | 17.1183 | 1.0281 | 21.8345
3152 | 10.3 | 67.5 | 51.4287 | 0 | 35.9876 | -0.15833 | 14.98 | 0 | 0 | 0.10704 | 0 | #DIV/0! | 2.3524 | 48.8791 | 2.2453 | 16.1858
3153 | 12.5 | 3.6 | 35.9876 | 3.3217 | -1.0631 | 0 | 16.3 | 1 | 130 | 0.01678 | 339.5674 | 2.6121 | 0.12546 | 3.6 | 0.10868 | 7.6932
3154 | 14.7 | 1.8 | 38.2462 | 3.2788 | -0.57776 | 0 | 17.62 | 1 | 130 | 0.0036672 | 335.1781 | 2.5783 | 0.06273 | 1.8 | 0.059063 | 8.9354
3155 | 16.4 | 3.6 | 40.9472 | 3.1946 | -1.2273 | 0 | 18.64 | 1 | 130 | 0 | 326.5776 | 2.5121 | 0.12546 | 3.4898 | 0.12546 | 10.421
3156 | 17.3 | 5.4 | 42.9146 | 3.1215 | -1.8409 | 0 | 19.18 | 1 | 130 | 0 | 319.0954 | 2.4546 | 0.18819 | 4.9218 | 0.18819 | 11.503
3157 | 17.1 | 0 | 44.1951 | 3.0461 | 0 | 0 | 19.06 | 1 | 130 | 0 | 311.3965 | 2.3954 | 0 | 0 | 0 | 12.2073
3158 | 16.7 | 1.8 | 47.2413 | 2.8697 | -0.61364 | 0 | 18.82 | 1 | 130 | 0 | 293.355 | 2.2566 | 0.06273 | 1.45 | 0.06273 | 13.8827
3159 | 17.8 | 1.8 | 49.4973 | 2.7881 | -0.61364 | 0 | 19.48 | 1 | 130 | 0 | 285.0198 | 2.1925 | 0.06273 | 1.3672 | 0.06273 | 15.1235
3160 | 18.3 | 1.8 | 51.6718 | 2.6898 | -0.61364 | 0 | 19.78 | 1 | 130 | 0 | 274.9688 | 2.1151 | 0.06273 | 1.2958 | 0.06273 | 16.3195
3161 | 17.8 | 0 | 53.7479 | 2.5615 | 0 | 0 | 19.48 | 1 | 130 | 0 | 261.8538 | 2.0143 | 0 | 0 | 0 | 17.4614
3162 | 17.5 | 5.4 | 56.3094 | 2.4144 | -1.8409 | 0 | 19.3 | 1 | 130 | 0 | 246.8136 | 1.8986 | 0.18819 | 3.4982 | 0.18819 | 18.8702
3163 | 16.3 | 1.8 | 56.8829 | 2.3415 | -0.61364 | 0 | 18.58 | 1 | 130 | 0 | 239.3682 | 1.8413 | 0.06273 | 1.1518 | 0.06273 | 19.1856
3164 | 13.4 | 12.7 | 58.6108 | 2.1473 | -4.3295 | 0 | 16.84 | 1 | 130 | 0 | 219.5111 | 1.6885 | 0.44259 | 7.8378 | 0.44259 | 20.1359
3165 | 10.5 | 63.9 | 56.4286 | 2.1615 | 41.8037 | 0 | 15.1 | 1 | 130 | 0 | 220.9643 | 1.6997 | 2.2269 | 41.2892 | 2.2269 | 18.9357
3166 | 9.5 | 0 | 41.8037 | 2.906 | 0 | 0 | 14.5 | 1 | 130 | 0 | 297.0696 | 2.2852 | 0 | 0 | 0 | 10.8921
3167 | 8.4 | 0 | 44.7097 | 2.7123 | 0 | 0 | 13.84 | 1 | 130 | 0 | 277.272 | 2.1329 | 0 | 0 | 0 | 12.4903
3168 | 7.5 | 0 | 47.422 | 2.536 | 0 | 0 | 13.3 | 1 | 130 | 0 | 259.2498 | 1.9942 | 0 | 0 | 0 | 13.9821
3169 | 6.9 | 0 | 49.9581 | 2.3797 | 0 | 0 | 12.94 | 1 | 130 | 0 | 243.2685 | 1.8713 | 0 | 0 | 0 | 15.3769
3170 | 6.2 | 0 | 52.3378 | 2.2282 | 0 | 0 | 12.52 | 1 | 130 | 0 | 227.7791 | 1.7521 | 0 | 0 | 0 | 16.6858
3171 | 5.7 | 0 | 54.566 | 2.0918 | 0 | 0 | 12.22 | 1 | 130 | 0 | 213.8356 | 1.6449 | 0 | 0 | 0 | 17.9113
3172 | 5.2 | 0 | 56.6577 | 1.9627 | 0 | 0 | 11.92 | 1 | 130 | 0 | 200.6354 | 1.5433 | 0 | 0 | 0 | 19.0618
3173 | 4.8 | 0 | 58.6204 | 1.8439 | 0 | 0 | 11.68 | 1 | 130 | 0 | 188.4989 | 1.45 | 0 | 0 | 0 | 20.1412
3174 | 6 | 0 | 60.4643 | 0 | 0 | -0.20695 | 12.4 | 0 | 0 | 0 | 0 | #DIV/0! | 0 | 0 | 0 | 21.1554
3175 | 8.6 | 29.5 | 60.2574 | 0 | -10.0568 | -0.20583 | 13.96 | 0 | 0 | 0 | 0 | #DIV/0! | 1.0281 | 17.6094 | 1.0281 | 21.0416
3176 | 11.7 | 67.5 | 49.9947 | 0 | 34.1057 | -0.15062 | 15.82 | 0 | 0 | 0.14763 | 0 | #DIV/0! | 2.3524 | 50.6317 | 2.2047 | 15.3971
3177 | 14.7 | 3.6 | 34.1057 | 3.4995 | -0.98614 | 0 | 17.62 | 1 | 130 | 0.02465 | 357.7439 | 2.7519 | 0.12546 | 3.6 | 0.10081 | 6.6581
3178 | 16.5 | 1.8 | 36.6191 | 3.4289 | -0.54448 | 0 | 18.7 | 1 | 130 | 0.0070695 | 350.526 | 2.6964 | 0.06273 | 1.8 | 0.05566 | 8.0405
3179 | 17.8 | 3.6 | 39.5035 | 3.3209 | -1.207 | 0 | 19.48 | 1 | 130 | 0.0020763 | 339.4859 | 2.6114 | 0.12546 | 3.6 | 0.12338 | 9.6269
3180 | 18.3 | 5.4 | 41.6175 | 3.2258 | -1.8409 | 0 | 19.78 | 1 | 130 | 0 | 329.7649 | 2.5367 | 0.18819 | 5.1238 | 0.18819 | 10.7896
3181 | 18.9 | 0 | 43.0024 | 3.1731 | 0 | 0 | 20.14 | 1 | 130 | 0 | 324.3771 | 2.4952 | 0 | 0 | 0 | 11.5513
3182 | 19 | 1.8 | 46.1755 | 3.0075 | -0.61364 | 0 | 20.2 | 1 | 130 | 0 | 307.4436 | 2.365 | 0.06273 | 1.4927 | 0.06273 | 13.2965
3183 | 19.5 | 1.8 | 48.5693 | 2.8975 | -0.61364 | 0 | 20.5 | 1 | 130 | 0 | 296.1972 | 2.2784 | 0.06273 | 1.4001 | 0.06273 | 14.6131
3184 | 18.6 | 1.8 | 50.8531 | 2.744 | -0.61364 | 0 | 19.96 | 1 | 130 | 0 | 280.5104 | 2.1578 | 0.06273 | 1.3218 | 0.06273 | 15.8692
3185 | 17.6 | 0 | 52.9835 | 2.5952 | 0 | 0 | 19.36 | 1 | 130 | 0 | 265.2999 | 2.0408 | 0 | 0 | 0 | 17.0409
3186 | 16.3 | 5.4 | 55.5787 | 2.4111 | -1.8409 | 0 | 18.58 | 1 | 130 | 0 | 246.476 | 1.896 | 0.18819 | 3.5543 | 0.18819 | 18.4683
3187 | 14.6 | 1.8 | 56.1489 | 2.3208 | -0.61364 | 0 | 17.56 | 1 | 130 | 0 | 237.2486 | 1.825 | 0.06273 | 1.1701 | 0.06273 | 18.7819
3188 | 13.1 | 12.7 | 57.8561 | 2.177 | -4.3295 | 0 | 16.66 | 1 | 130 | 0 | 222.5445 | 1.7119 | 0.44259 | 7.9614 | 0.44259 | 19.7208
3189 | 12.2 | 63.9 | 55.7035 | 2.26 | 41.3025 | 0 | 16.12 | 1 | 130 | 0 | 231.036 | 1.7772 | 2.2269 | 41.9443 | 2.2269 | 18.5369
3190 | 12 | 0 | 41.3025 | 3.0208 | 0 | 0 | 16 | 1 | 130 | 0 | 308.8013 | 2.3754 | 0 | 0 | 0 | 10.6164
3191 | 11.2 | 0 | 44.3233 | 2.8315 | 0 | 0 | 15.52 | 1 | 130 | 0 | 289.4582 | 2.2266 | 0 | 0 | 0 | 12.2778
3192 | 10.5 | 0 | 47.1548 | 2.6559 | 0 | 0 | 15.1 | 1 | 130 | 0 | 271.5063 | 2.0885 | 0 | 0 | 0 | 13.8351
3193 | 10.7 | 0 | 49.8107 | 2.5214 | 0 | 0 | 15.22 | 1 | 130 | 0 | 257.7515 | 1.9827 | 0 | 0 | 0 | 15.2959
3194 | 10.1 | 0 | 52.3321 | 2.3658 | 0 | 0 | 14.86 | 1 | 130 | 0 | 241.85 | 1.8604 | 0 | 0 | 0 | 16.6827
3195 | 10 | 0 | 54.6979 | 2.2362 | 0 | 0 | 14.8 | 1 | 130 | 0 | 228.5963 | 1.7584 | 0 | 0 | 0 | 17.9839
3196 | 9.9 | 0 | 56.9341 | 2.1134 | 0 | 0 | 14.74 | 1 | 130 | 0 | 216.0492 | 1.6619 | 0 | 0 | 0 | 19.2138
3197 | 9.8 | 0 | 59.0475 | 1.9972 | 0 | 0 | 14.68 | 1 | 130 | 0 | 204.171 | 1.5705 | 0 | 0 | 0 | 20.3761
3198 | 9.6 | 0 | 61.0448 | 0 | 0 | -0.21007 | 14.56 | 0 | 0 | 0 | 0 | #DIV/0! | 0 | 0 | 0 | 21.4746
3199 | 9.4 | 29.5 | 60.8347 | 0 | -10.0568 | -0.20894 | 14.44 | 0 | 0 | 0 | 0 | #DIV/0! | 1.0281 | 17.4094 | 1.0281 | 21.3591
3200 | 9.8 | 67.5 | 50.5689 | 0 | 34.8879 | -0.15371 | 14.68 | 0 | 0 | 0.13145 | 0 | #DIV/0! | 2.3524 | 49.915 | 2.2209 | 15.7129
3201 | 10.4 | 3.6 | 34.8879 | 3.3064 | -1.0181 | 0 | 15.04 | 1 | 130 | 0.021379 | 338.0008 | 2.6 | 0.12546 | 3.6 | 0.10408 | 7.0884
3202 | 10.5 | 1.8 | 37.1762 | 3.1879 | -0.55588 | 0 | 15.1 | 1 | 130 | 0.0059046 | 325.8899 | 2.5068 | 0.06273 | 1.8 | 0.056825 | 8.3469
3203 | 11.2 | 3.6 | 39.8082 | 3.0722 | -1.2194 | 0 | 15.52 | 1 | 130 | 0.0008021 | 314.0653 | 2.4159 | 0.12546 | 3.6 | 0.12466 | 9.7945
3204 | 12 | 5.4 | 41.661 | 3.0016 | -1.8409 | 0 | 16 | 1 | 130 | 0 | 306.8474 | 2.3604 | 0.18819 | 5.1167 | 0.18819 | 10.8136
3205 | 11.5 | 0 | 42.8217 | 2.9221 | 0 | 0 | 15.7 | 1 | 130 | 0 | 298.7215 | 2.2979 | 0 | 0 | 0 | 11.452
3206 | 11.7 | 1.8 | 45.7439 | 2.7734 | -0.61364 | 0 | 15.82 | 1 | 130 | 0 | 283.5158 | 2.1809 | 0.06273 | 1.5107 | 0.06273 | 13.0591
3207 | 11.6 | 1.8 | 47.9037 | 2.6547 | -0.61364 | 0 | 15.76 | 1 | 130 | 0 | 271.385 | 2.0876 | 0.06273 | 1.4247 | 0.06273 | 14.247
3208 | 11.9 | 1.8 | 49.9448 | 2.5565 | -0.61364 | 0 | 15.94 | 1 | 130 | 0 | 261.341 | 2.0103 | 0.06273 | 1.3519 | 0.06273 | 15.3696
3209 | 12.2 | 0 | 51.8876 | 2.4635 | 0 | 0 | 16.12 | 1 | 130 | 0 | 251.8325 | 1.9372 | 0 | 0 | 0 | 16.4382
3210 | 11.2 | 5.4 | 54.3511 | 2.2969 | -1.8409 | 0 | 15.52 | 1 | 130 | 0 | 234.8066 | 1.8062 | 0.18819 | 3.6527 | 0.18819 | 17.7931
3211 | 10.9 | 1.8 | 54.8071 | 2.262 | -0.61364 | 0 | 15.34 | 1 | 130 | 0 | 231.2413 | 1.7788 | 0.06273 | 1.2052 | 0.06273 | 18.0439
3212 | 10.3 | 12.7 | 56.4555 | 2.153 | -4.3295 | 0 | 14.98 | 1 | 130 | 0 | 220.0975 | 1.6931 | 0.44259 | 8.2014 | 0.44259 | 18.9505
3213 | 9.7 | 63.9 | 54.279 | 2.2479 | 40.1402 | 0 | 14.62 | 1 | 130 | 0.00021423 | 229.7995 | 1.7677 | 2.2269 | 43.2937 | 2.2267 | 17.7534
3214 | 9.2 | 0 | 40.1402 | 2.9841 | 0 | 0 | 14.32 | 1 | 130 | 0 | 305.0557 | 2.3466 | 0 | 0 | 0 | 9.9771
3215 | 8.4 | 0 | 43.1244 | 2.7968 | 0 | 0 | 13.84 | 1 | 130 | 0 | 285.9123 | 2.1993 | 0 | 0 | 0 | 11.6184
3216 | 8 | 0 | 45.9212 | 2.6337 | 0 | 0 | 13.6 | 1 | 130 | 0 | 269.2295 | 2.071 | 0 | 0 | 0 | 13.1567
3217 | 7.9 | 0 | 48.5549 | 2.4897 | 0 | 0 | 13.54 | 1 | 130 | 0 | 254.516 | 1.9578 | 0 | 0 | 0 | 14.6052
3218 | 7.7 | 0 | 51.0446 | 2.3499 | 0 | 0 | 13.42 | 1 | 130 | 0 | 240.2271 | 1.8479 | 0 | 0 | 0 | 15.9745
3219 | 7.2 | 0 | 53.3945 | 2.2071 | 0 | 0 | 13.12 | 1 | 130 | 0 | 225.6199 | 1.7355 | 0 | 0 | 0 | 17.267
3220 | 6.6 | 0 | 55.6016 | 2.0683 | 0 | 0 | 12.76 | 1 | 130 | 0 | 211.4314 | 1.6264 | 0 | 0 | 0 | 18.4809
3221 | 6.3 | 0 | 57.6698 | 1.9474 | 0 | 0 | 12.58 | 1 | 130 | 0 | 199.0794 | 1.5314 | 0 | 0 | 0 | 19.6184
3222 | 7.2 | 0 | 59.6173 | 1.8753 | 0 | 0 | 13.12 | 1 | 130 | 0 | 191.7059 | 1.4747 | 0 | 0 | 0 | 20.6895
3223 | 9 | 29.5 | 61.4926 | 0 | -10.0568 | -0.21248 | 14.2 | 0 | 0 | 0 | 0 | #DIV/0! | 1.0281 | 17.1869 | 1.0281 | 21.7209
3224 | 9.8 | 67.5 | 51.2233 | 0 | 35.7326 | -0.15723 | 14.68 | 0 | 0 | 0.11289 | 0 | #DIV/0! | 2.3524 | 49.1227 | 2.2395 | 16.0728
3225 | 11 | 3.6 | 35.7326 | 3.2825 | -1.0527 | 0 | 15.4 | 1 | 130 | 0.017846 | 335.5571 | 2.5812 | 0.12546 | 3.6 | 0.10761 | 7.553
3226 | 12.8 | 1.8 | 37.9624 | 3.227 | -0.57196 | 0 | 16.48 | 1 | 130 | 0.0042606 | 329.8848 | 2.5376 | 0.06273 | 1.8 | 0.058469 | 8.7793
3227 | 14.1 | 3.6 | 40.6175 | 3.1312 | -1.2273 | 0 | 17.26 | 1 | 130 | 0 | 320.0949 | 2.4623 | 0.12546 | 3.5274 | 0.12546 | 10.2396
3228 | 15.2 | 5.4 | 42.5214 | 3.0685 | -1.8409 | 0 | 17.92 | 1 | 130 | 0 | 313.6783 | 2.4129 | 0.18819 | 4.9813 | 0.18819 | 11.2868
3229 | 15.4 | 0 | 43.749 | 3.0101 | 0 | 0 | 18.04 | 1 | 130 | 0 | 307.7082 | 2.367 | 0 | 0 | 0 | 11.9619
3230 | 15.9 | 1.8 | 46.759 | 2.8672 | -0.61364 | 0 | 18.34 | 1 | 130 | 0 | 293.1033 | 2.2546 | 0.06273 | 1.469 | 0.06273 | 13.6175
3231 | 16.6 | 1.8 | 49.0126 | 2.7717 | -0.61364 | 0 | 18.76 | 1 | 130 | 0 | 283.3415 | 2.1795 | 0.06273 | 1.3842 | 0.06273 | 14.8569
3232 | 16.5 | 1.8 | 51.1706 | 2.6531 | -0.61364 | 0 | 18.7 | 1 | 130 | 0 | 271.22 | 2.0863 | 0.06273 | 1.3116 | 0.06273 | 16.0438
3233 | 16.5 | 0 | 53.2101 | 2.5444 | 0 | 0 | 18.7 | 1 | 130 | 0 | 260.1048 | 2.0008 | 0 | 0 | 0 | 17.1656
3234 | 15.6 | 5.4 | 55.7545 | 2.377 | -1.8409 | 0 | 18.16 | 1 | 130 | 0 | 242.9979 | 1.8692 | 0.18819 | 3.5406 | 0.18819 | 18.565
3235 | 14.5 | 1.8 | 56.2907 | 2.3097 | -0.61364 | 0 | 17.5 | 1 | 130 | 0 | 236.1159 | 1.8163 | 0.06273 | 1.1665 | 0.06273 | 18.8599
3236 | 13.6 | 12.7 | 57.9867 | 2.1876 | -4.3295 | 0 | 16.96 | 1 | 130 | 0 | 223.6322 | 1.7202 | 0.44259 | 7.9397 | 0.44259 | 19.7927
3237 | 12.6 | 63.9 | 55.8448 | 2.2666 | 41.405 | 0 | 16.36 | 1 | 130 | 0 | 231.7058 | 1.7824 | 2.2269 | 41.815 | 2.2269 | 18.6146
3238 | 10.2 | 0 | 41.405 | 2.9519 | 0 | 0 | 14.92 | 1 | 130 | 0 | 301.7627 | 2.3213 | 0 | 0 | 0 | 10.6728
3239 | 8.5 | 0 | 44.3569 | 2.7347 | 0 | 0 | 13.9 | 1 | 130 | 0 | 279.5549 | 2.1504 | 0 | 0 | 0 | 12.2963
3240 | 7.7 | 0 | 47.0916 | 2.5607 | 0 | 0 | 13.42 | 1 | 130 | 0 | 261.771 | 2.0136 | 0 | 0 | 0 | 13.8004
3241 | 6.8 | 0 | 49.6523 | 2.3925 | 0 | 0 | 12.88 | 1 | 130 | 0 | 244.5752 | 1.8813 | 0 | 0 | 0 | 15.2087
3242 | 6.6 | 0 | 52.0447 | 2.2579 | 0 | 0 | 12.76 | 1 | 130 | 0 | 230.8162 | 1.7755 | 0 | 0 | 0 | 16.5246
3243 | 5.9 | 0 | 54.3026 | 2.1129 | 0 | 0 | 12.34 | 1 | 130 | 0 | 215.9907 | 1.6615 | 0 | 0 | 0 | 17.7664
3244 | 5.3 | 0 | 56.4155 | 1.9791 | 0 | 0 | 11.98 | 1 | 130 | 0 | 202.3156 | 1.5563 | 0 | 0 | 0 | 18.9285
3245 | 4.9 | 0 | 58.3946 | 1.8595 | 0 | 0 | 11.74 | 1 | 130 | 0 | 190.0896 | 1.4622 | 0 | 0 | 0 | 20.017
3246 | 6.2 | 0 | 60.2541 | 0 | 0 | -0.20581 | 12.52 | 0 | 0 | 0 | 0 | #DIV/0! | 0 | 0 | 0 | 21.0397
3247 | 8.9 | 29.5 | 60.0482 | 0 | -10.0568 | -0.20471 | 14.14 | 0 | 0 | 0 | 0 | #DIV/0! | 1.0281 | 17.6829 | 1.0281 | 20.9265
3248 | 11.9 | 67.5 | 49.7867 | 0 | 33.8129 | -0.1495 | 15.94 | 0 | 0 | 0.15347 | 0 | #DIV/0! | 2.3524 | 50.8964 | 2.1989 | 15.2827
3249 | 14.7 | 3.6 | 33.8129 | 3.5151 | -0.97417 | 0 | 17.62 | 1 | 130 | 0.025874 | 359.3395 | 2.7642 | 0.12546 | 3.6 | 0.099586 | 6.4971
3250 | 15.9 | 1.8 | 36.3539 | 3.4219 | -0.53906 | 0 | 18.34 | 1 | 130 | 0.007624 | 349.8113 | 2.6909 | 0.06273 | 1.8 | 0.055106 | 7.8946
3251 | 17 | 3.6 | 39.2367 | 3.307 | -1.196 | 0 | 19 | 1 | 130 | 0.0031919 | 338.0597 | 2.6005 | 0.12546 | 3.6 | 0.12227 | 9.4802
3252 | 18 | 5.4 | 41.3477 | 3.2296 | -1.8409 | 0 | 19.6 | 1 | 130 | 0 | 330.1552 | 2.5397 | 0.18819 | 5.1678 | 0.18819 | 10.6412
3253 | 18.6 | 0 | 42.7364 | 3.1767 | 0 | 0 | 19.96 | 1 | 130 | 0 | 324.7467 | 2.4981 | 0 | 0 | 0 | 11.405
3254 | 19.2 | 1.8 | 45.9131 | 3.0285 | -0.61364 | 0 | 20.32 | 1 | 130 | 0 | 309.5935 | 2.3815 | 0.06273 | 1.5036 | 0.06273 | 13.1522
3255 | 19.8 | 1.8 | 48.328 | 2.9209 | -0.61364 | 0 | 20.68 | 1 | 130 | 0 | 298.5925 | 2.2969 | 0.06273 | 1.4089 | 0.06273 | 14.4804
3256 | 19.4 | 1.8 | 50.6352 | 2.7838 | -0.61364 | 0 | 20.44 | 1 | 130 | 0 | 284.578 | 2.1891 | 0.06273 | 1.3289 | 0.06273 | 15.7494
3257 | 19.1 | 0 | 52.8054 | 2.6575 | 0 | 0 | 20.26 | 1 | 130 | 0 | 271.6706 | 2.0898 | 0 | 0 | 0 | 16.943
3258 | 18.2 | 5.4 | 55.4629 | 2.4842 | -1.8409 | 0 | 19.72 | 1 | 130 | 0 | 253.9471 | 1.9534 | 0.18819 | 3.5633 | 0.18819 | 18.4046
3259 | 17.2 | 1.8 | 56.1062 | 2.4146 | -0.61364 | 0 | 19.12 | 1 | 130 | 0 | 246.8414 | 1.8988 | 0.06273 | 1.1712 | 0.06273 | 18.7584
3260 | 14.5 | 12.7 | 57.9072 | 2.2235 | -4.3295 | 0 | 17.5 | 1 | 130 | 0 | 227.3058 | 1.7485 | 0.44259 | 7.9529 | 0.44259 | 19.749
3261 | 11.8 | 63.9 | 55.8012 | 2.2407 | 41.3736 | 0 | 15.88 | 1 | 130 | 0 | 229.0635 | 1.762 | 2.2269 | 41.8548 | 2.2269 | 18.5907
3262 | 10.1 | 0 | 41.3736 | 2.9501 | 0 | 0 | 14.86 | 1 | 130 | 0 | 301.5738 | 2.3198 | 0 | 0 | 0 | 10.6555
3263 | 9.3 | 0 | 44.3237 | 2.7646 | 0 | 0 | 14.38 | 1 | 130 | 0 | 282.616 | 2.174 | 0 | 0 | 0 | 12.278
3264 | 8.6 | 0 | 47.0883 | 2.5926 | 0 | 0 | 13.96 | 1 | 130 | 0 | 265.0289 | 2.0387 | 0 | 0 | 0 | 13.7985
3265 | 7.9 | 0 | 49.6808 | 2.4297 | 0 | 0 | 13.54 | 1 | 130 | 0 | 248.3795 | 1.9106 | 0 | 0 | 0 | 15.2245
3266 | 7.7 | 0 | 52.1105 | 2.2931 | 0 | 0 | 13.42 | 1 | 130 | 0 | 234.4176 | 1.8032 | 0 | 0 | 0 | 16.5608
3267 | 7.2 | 0 | 54.4036 | 2.1533 | 0 | 0 | 13.12 | 1 | 130 | 0 | 220.1202 | 1.6932 | 0 | 0 | 0 | 17.822
3268 | 6.4 | 0 | 56.5569 | 2.0103 | 0 | 0 | 12.64 | 1 | 130 | 0 | 205.5049 | 1.5808 | 0 | 0 | 0 | 19.0063
3269 | 6.2 | 0 | 58.5672 | 1.8961 | 0 | 0 | 12.52 | 1 | 130 | 0 | 193.8289 | 1.491 | 0 | 0 | 0 | 20.112
3270 | 7.8 | 0 | 60.4633 | 0 | 0 | -0.20694 | 13.48 | 0 | 0 | 0 | 0 | #DIV/0! | 0 | 0 | 0 | 21.1548
3271 | 10.5 | 29.5 | 60.2563 | 0 | -10.0568 | -0.20583 | 15.1 | 0 | 0 | 0 | 0 | #DIV/0! | 1.0281 | 17.6097 | 1.0281 | 21.041
3272 | 13.2 | 67.5 | 49.9937 | 0 | 34.1042 | -0.15061 | 16.72 | 0 | 0 | 0.14766 | 0 | #DIV/0! | 2.3524 | 50.633 | 2.2047 | 15.3965
3273 | 16.2 | 3.6 | 34.1042 | 3.5524 | -0.98608 | 0 | 18.52 | 1 | 130 | 0.024656 | 363.1519 | 2.7935 | 0.12546 | 3.6 | 0.1008 | 6.6573
3274 | 18 | 1.8 | 36.6706 | 3.479 | -0.54553 | 0 | 19.6 | 1 | 130 | 0.0069618 | 355.6454 | 2.7357 | 0.06273 | 1.8 | 0.055768 | 8.0688
3275 | 18.7 | 3.6 | 39.604 | 3.3472 | -1.2111 | 0 | 20.02 | 1 | 130 | 0.001656 | 342.1781 | 2.6321 | 0.12546 | 3.6 | 0.1238 | 9.6822
3276 | 19.3 | 5.4 | 41.7402 | 3.2545 | -1.8409 | 0 | 20.38 | 1 | 130 | 0 | 332.6959 | 2.5592 | 0.18819 | 5.1039 | 0.18819 | 10.8571
3277 | 19.6 | 0 | 43.1538 | 3.1897 | 0 | 0 | 20.56 | 1 | 130 | 0 | 326.0719 | 2.5082 | 0 | 0 | 0 | 11.6346
3278 | 19 | 1.8 | 46.3435 | 2.9985 | -0.61364 | 0 | 20.2 | 1 | 130 | 0 | 306.528 | 2.3579 | 0.06273 | 1.4858 | 0.06273 | 13.3889
3279 | 19.2 | 1.8 | 48.7284 | 2.8784 | -0.61364 | 0 | 20.32 | 1 | 130 | 0 | 294.2505 | 2.2635 | 0.06273 | 1.3943 | 0.06273 | 14.7006
3280 | 18.9 | 1.8 | 50.9931 | 2.7471 | -0.61364 | 0 | 20.14 | 1 | 130 | 0 | 280.8274 | 2.1602 | 0.06273 | 1.3173 | 0.06273 | 15.9462
3281 | 18.4 | 0 | 53.1266 | 2.6158 | 0 | 0 | 19.84 | 1 | 130 | 0 | 267.4 | 2.0569 | 0 | 0 | 0 | 17.1196
3282 | 17.6 | 5.4 | 55.7424 | 2.4481 | -1.8409 | 0 | 19.36 | 1 | 130 | 0 | 250.2642 | 1.9251 | 0.18819 | 3.5416 | 0.18819 | 18.5583
3283 | 16.5 | 1.8 | 56.3496 | 2.377 | -0.61364 | 0 | 18.7 | 1 | 130 | 0 | 242.9948 | 1.8692 | 0.06273 | 1.1651 | 0.06273 | 18.8923
3284 | 15.2 | 12.7 | 58.113 | 2.2372 | -4.3295 | 0 | 17.92 | 1 | 130 | 0 | 228.7044 | 1.7593 | 0.44259 | 7.9189 | 0.44259 | 19.8621
3285 | 14.1 | 63.9 | 56.0206 | 2.31 | 41.5293 | 0 | 17.26 | 1 | 130 | 0 | 236.1475 | 1.8165 | 2.2269 | 41.6552 | 2.2269 | 18.7114
3286 | 13.2 | 0 | 41.5293 | 3.0509 | 0 | 0 | 16.72 | 1 | 130 | 0 | 311.8855 | 2.3991 | 0 | 0 | 0 | 10.7411
3287 | 12.3 | 0 | 44.5802 | 2.8566 | 0 | 0 | 16.18 | 1 | 130 | 0 | 292.018 | 2.2463 | 0 | 0 | 0 | 12.4191
3288 | 12 | 0 | 47.4368 | 2.6937 | 0 | 0 | 16 | 1 | 130 | 0 | 275.3697 | 2.1182 | 0 | 0 | 0 | 13.9902
3289 | 12.2 | 0 | 50.1305 | 2.5571 | 0 | 0 | 16.12 | 1 | 130 | 0 | 261.4089 | 2.0108 | 0 | 0 | 0 | 15.4718
3290 | 10.8 | 0 | 52.6876 | 2.3715 | 0 | 0 | 15.28 | 1 | 130 | 0 | 242.4324 | 1.8649 | 0 | 0 | 0 | 16.8782
3291 | 9.1 | 0 | 55.0591 | 2.1852 | 0 | 0 | 14.26 | 1 | 130 | 0 | 223.3877 | 1.7184 | 0 | 0 | 0 | 18.1825
3292 | 8 | 0 | 57.2444 | 2.03 | 0 | 0 | 13.6 | 1 | 130 | 0 | 207.5182 | 1.5963 | 0 | 0 | 0 | 19.3844
3293 | 7.5 | 0 | 59.2743 | 1.9041 | 0 | 0 | 13.3 | 1 | 130 | 0 | 194.6548 | 1.4973 | 0 | 0 | 0 | 20.5009
3294 | 9 | 0 | 61.1785 | 0 | 0 | -0.21079 | 14.2 | 0 | 0 | 0 | 0 | #DIV/0! | 0 | 0 | 0 | 21.5482
3295 | 10.7 | 29.5 | 60.9677 | 0 | -10.0568 | -0.20965 | 15.22 | 0 | 0 | 0 | 0 | #DIV/0! | 1.0281 | 17.3639 | 1.0281 | 21.4322
3296 | 13.3 | 67.5 | 50.7012 | 0 | 35.0627 | -0.15442 | 16.78 | 0 | 0 | 0.1277 | 0 | #DIV/0! | 2.3524 | 49.7528 | 2.2247 | 15.7857
3297 | 15.6 | 3.6 | 35.0627 | 3.4802 | -1.0253 | 0 | 18.16 | 1 | 130 | 0.020648 | 355.7682 | 2.7367 | 0.12546 | 3.6 | 0.10481 | 7.1845
3298 | 17.6 | 1.8 | 37.5176 | 3.4197 | -0.56286 | 0 | 19.36 | 1 | 130 | 0.0051907 | 349.589 | 2.6891 | 0.06273 | 1.8 | 0.057539 | 8.5347
3299 | 19.6 | 3.6 | 40.3745 | 3.3379 | -1.2273 | 0 | 20.56 | 1 | 130 | 0 | 341.219 | 2.6248 | 0.12546 | 3.5556 | 0.12546 | 10.106
3300 | 20.8 | 5.4 | 42.4851 | 3.2676 | -1.8409 | 0 | 21.28 | 1 | 130 | 0 | 334.0363 | 2.5695 | 0.18819 | 4.9869 | 0.18819 | 11.2668
3301 | 22.3 | 0 | 43.9118 | 3.2444 | 0 | 0 | 22.18 | 1 | 130 | 0 | 331.6608 | 2.5512 | 0 | 0 | 0 | 12.0515
3302 | 22.9 | 1.8 | 47.1561 | 3.0925 | -0.61364 | 0 | 22.54 | 1 | 130 | 0 | 316.139 | 2.4318 | 0.06273 | 1.4533 | 0.06273 | 13.8359
3303 | 23 | 1.8 | 49.635 | 2.9639 | -0.61364 | 0 | 22.6 | 1 | 130 | 0 | 302.989 | 2.3307 | 0.06273 | 1.3624 | 0.06273 | 15.1993
3304 | 23.1 | 1.8 | 51.9853 | 2.8421 | -0.61364 | 0 | 22.66 | 1 | 130 | 0 | 290.5401 | 2.2349 | 0.06273 | 1.2862 | 0.06273 | 16.4919
3305 | 22.8 | 0 | 54.2138 | 2.7127 | 0 | 0 | 22.48 | 1 | 130 | 0 | 277.3149 | 2.1332 | 0 | 0 | 0 | 17.7176
3306 | 22 | 5.4 | 56.9265 | 2.5399 | -1.8409 | 0 | 22 | 1 | 130 | 0 | 259.6504 | 1.9973 | 0.18819 | 3.4522 | 0.18819 | 19.2096
3307 | 20.9 | 1.8 | 57.6256 | 2.4639 | -0.61364 | 0 | 21.34 | 1 | 130 | 0 | 251.8807 | 1.9375 | 0.06273 | 1.1338 | 0.06273 | 19.5941
3308 | 17.4 | 12.7 | 59.4759 | 2.242 | -4.3295 | 0 | 19.24 | 1 | 130 | 0 | 229.1965 | 1.7631 | 0.44259 | 7.7007 | 0.44259 | 20.6117
3309 | 14.2 | 63.9 | 57.3884 | 2.2406 | 42.3734 | 0 | 17.32 | 1 | 130 | 0 | 229.0534 | 1.7619 | 2.2269 | 40.453 | 2.2269 | 19.4636
3310 | 12.3 | 0 | 42.3734 | 2.9742 | 0 | 0 | 16.18 | 1 | 130 | 0 | 304.0449 | 2.3388 | 0 | 0 | 0 | 11.2054
3311 | 11.3 | 0 | 45.3476 | 2.7804 | 0 | 0 | 15.58 | 1 | 130 | 0 | 284.2354 | 2.1864 | 0 | 0 | 0 | 12.8412
3312 | 10.3 | 0 | 48.1281 | 2.597 | 0 | 0 | 14.98 | 1 | 130 | 0 | 265.482 | 2.0422 | 0 | 0 | 0 | 14.3704
3313 | 9.3 | 0 | 50.7251 | 2.4233 | 0 | 0 | 14.38 | 1 | 130 | 0 | 247.7284 | 1.9056 | 0 | 0 | 0 | 15.7988
3314 | 8.8 | 0 | 53.1484 | 2.2765 | 0 | 0 | 14.08 | 1 | 130 | 0 | 232.7213 | 1.7902 | 0 | 0 | 0 | 17.1316
3315 | 8.3 | 0 | 55.4249 | 2.1375 | 0 | 0 | 13.78 | 1 | 130 | 0 | 218.5142 | 1.6809 | 0 | 0 | 0 | 18.3837
3316 | 7.7 | 0 | 57.5625 | 2.0025 | 0 | 0 | 13.42 | 1 | 130 | 0 | 204.7046 | 1.5747 | 0 | 0 | 0 | 19.5594
3317 | 7.6 | 0 | 59.5649 | 1.8922 | 0 | 0 | 13.36 | 1 | 130 | 0 | 193.4312 | 1.4879 | 0 | 0 | 0 | 20.6607
3318 | 9.7 | 0 | 61.4571 | 0 | 0 | -0.21229 | 14.62 | 0 | 0 | 0 | 0 | #DIV/0! | 0 | 0 | 0 | 21.7014
3319 | 13 | 29.5 | 61.2448 | 0 | -10.0568 | -0.21114 | 16.6 | 0 | 0 | 0 | 0 | #DIV/0! | 1.0281 | 17.27 | 1.0281 | 21.5846
3320 | 16 | 67.5 | 50.9768 | 0 | 35.4203 | -0.1559 | 18.4 | 0 | 0 | 0.11989 | 0 | #DIV/0! | 2.3524 | 49.4181 | 2.2325 | 15.9373
3321 | 18.8 | 3.6 | 35.4203 | 3.5738 | -1.0399 | 0 | 20.08 | 1 | 130 | 0.019152 | 365.3391 | 2.8103 | 0.12546 | 3.6 | 0.10631 | 7.3812
3322 | 20.8 | 1.8 | 37.9542 | 3.5092 | -0.57179 | 0 | 21.28 | 1 | 130 | 0.0042777 | 358.7294 | 2.7595 | 0.06273 | 1.8 | 0.058452 | 8.7748
3323 | 22.1 | 3.6 | 40.8916 | 3.3983 | -1.2273 | 0 | 22.06 | 1 | 130 | 0 | 347.4008 | 2.6723 | 0.12546 | 3.4961 | 0.12546 | 10.3904
3324 | 23.5 | 5.4 | 43.0627 | 3.3319 | -1.8409 | 0 | 22.9 | 1 | 130 | 0 | 340.6085 | 2.6201 | 0.18819 | 4.8998 | 0.18819 | 11.5845
3325 | 24.5 | 0 | 44.5537 | 3.2876 | 0 | 0 | 23.5 | 1 | 130 | 0 | 336.0826 | 2.5853 | 0 | 0 | 0 | 12.4045
3326 | 24.8 | 1.8 | 47.8413 | 3.1229 | -0.61364 | 0 | 23.68 | 1 | 130 | 0 | 319.2451 | 2.4557 | 0.06273 | 1.427 | 0.06273 | 14.2127
3327 | 24.9 | 1.8 | 50.3506 | 2.9927 | -0.61364 | 0 | 23.74 | 1 | 130 | 0 | 305.9295 | 2.3533 | 0.06273 | 1.3383 | 0.06273 | 15.5928
3328 | 24.4 | 1.8 | 52.7296 | 2.8482 | -0.61364 | 0 | 23.44 | 1 | 130 | 0 | 291.1638 | 2.2397 | 0.06273 | 1.2638 | 0.06273 | 16.9013
3329 | 22.1 | 0 | 54.9642 | 2.6481 | 0 | 0 | 22.06 | 1 | 130 | 0 | 270.7054 | 2.0823 | 0 | 0 | 0 | 18.1303
3330 | 20.1 | 5.4 | 57.6122 | 2.4365 | -1.8409 | 0 | 20.86 | 1 | 130 | 0 | 249.0733 | 1.9159 | 0.18819 | 3.4025 | 0.18819 | 19.5867
3331 | 18.4 | 1.8 | 58.2078 | 2.3449 | -0.61364 | 0 | 19.84 | 1 | 130 | 0 | 239.7074 | 1.8439 | 0.06273 | 1.1202 | 0.06273 | 19.9143
3332 | 16.8 | 12.7 | 59.939 | 2.1962 | -4.3295 | 0 | 18.88 | 1 | 130 | 0 | 224.5122 | 1.727 | 0.44259 | 7.6293 | 0.44259 | 20.8665
3333 | 15.2 | 63.9 | 57.8057 | 2.2536 | 42.5878 | 0 | 17.92 | 1 | 130 | 0 | 230.3789 | 1.7721 | 2.2269 | 40.0998 | 2.2269 | 19.6931
3334 | 14.2 | 0 | 42.5878 | 3.0297 | 0 | 0 | 17.32 | 1 | 130 | 0 | 309.7166 | 2.3824 | 0 | 0 | 0 | 11.3233
3335 | 13.1 | 0 | 45.6175 | 2.8294 | 0 | 0 | 16.66 | 1 | 130 | 0 | 289.2447 | 2.225 | 0 | 0 | 0 | 12.9896
3336 | 12 | 0 | 48.4469 | 2.6399 | 0 | 0 | 16 | 1 | 130 | 0 | 269.8642 | 2.0759 | 0 | 0 | 0 | 14.5458
3337 | 11.4 | 0 | 51.0868 | 2.478 | 0 | 0 | 15.64 | 1 | 130 | 0 | 253.317 | 1.9486 | 0 | 0 | 0 | 15.9977
3338 | 10.7 | 0 | 53.5648 | 2.3212 | 0 | 0 | 15.22 | 1 | 130 | 0 | 237.2919 | 1.8253 | 0 | 0 | 0 | 17.3606
3339 | 10 | 0 | 55.886 | 2.1728 | 0 | 0 | 14.8 | 1 | 130 | 0 | 222.1212 | 1.7086 | 0 | 0 | 0 | 18.6373
3340 | 9.7 | 0 | 58.0588 | 2.0464 | 0 | 0 | 14.62 | 1 | 130 | 0 | 209.1993 | 1.6092 | 0 | 0 | 0 | 19.8324
3341 | 9.1 | 0 | 60.1053 | 0 | 0 | -0.20501 | 14.26 | 0 | 0 | 0 | 0 | #DIV/0! | 0 | 0 | 0 | 20.9579
3342 | 11.2 | 0 | 59.9003 | 0 | 0 | -0.20391 | 15.52 | 0 | 0 | 0 | 0 | #DIV/0! | 0 | 0 | 0 | 20.8451
3343 | 14.5 | 29.5 | 59.6963 | 0 | -10.0568 | -0.20281 | 17.5 | 0 | 0 | 0 | 0 | #DIV/0! | 1.0281 | 17.8081 | 1.0281 | 20.733
3344 | 17.4 | 67.5 | 49.4367 | 0 | 33.3089 | -0.14762 | 19.24 | 0 | 0 | 0.16326 | 0 | #DIV/0! | 2.3524 | 51.3481 | 2.1891 | 15.0902
3345 | 19.6 | 3.6 | 33.3089 | 3.7146 | -0.95355 | 0 | 20.56 | 1 | 130 | 0.027982 | 379.7263 | 2.921 | 0.12546 | 3.6 | 0.097478 | 6.2199
3346 | 21.5 | 1.8 | 36.0699 | 3.6343 | -0.53325 | 0 | 21.7 | 1 | 130 | 0.0082177 | 371.5188 | 2.8578 | 0.06273 | 1.8 | 0.054512 | 7.7385
3347 | 23.3 | 3.6 | 39.171 | 3.5323 | -1.1934 | 0 | 22.78 | 1 | 130 | 0.003467 | 361.0983 | 2.7777 | 0.12546 | 3.6 | 0.12199 | 9.444
3348 | 24.5 | 5.4 | 41.5099 | 3.4499 | -1.8409 | 0 | 23.5 | 1 | 130 | 0 | 352.6709 | 2.7129 | 0.18819 | 5.1412 | 0.18819 | 10.7305
3349 | 24.9 | 0 | 43.1189 | 3.3782 | 0 | 0 | 23.74 | 1 | 130 | 0 | 345.3419 | 2.6565 | 0 | 0 | 0 | 11.6154
3350 | 25.2 | 1.8 | 46.4971 | 3.2087 | -0.61364 | 0 | 23.92 | 1 | 130 | 0 | 328.0107 | 2.5232 | 0.06273 | 1.4796 | 0.06273 | 13.4734
3351 | 25.5 | 1.8 | 49.0921 | 3.0809 | -0.61364 | 0 | 24.1 | 1 | 130 | 0 | 314.9478 | 2.4227 | 0.06273 | 1.3814 | 0.06273 | 14.9007
3352 | 25.5 | 1.8 | 51.5594 | 2.9493 | -0.61364 | 0 | 24.1 | 1 | 130 | 0 | 301.5014 | 2.3192 | 0.06273 | 1.2993 | 0.06273 | 16.2577
3353 | 25.2 | 0 | 53.8951 | 2.8143 | 0 | 0 | 23.92 | 1 | 130 | 0 | 287.6918 | 2.213 | 0 | 0 | 0 | 17.5423
3354 | 24.7 | 5.4 | 56.7093 | 2.6466 | -1.8409 | 0 | 23.62 | 1 | 130 | 0 | 270.5541 | 2.0812 | 0.18819 | 3.4683 | 0.18819 | 19.0901
3355 | 23.1 | 1.8 | 57.515 | 2.5473 | -0.61364 | 0 | 22.66 | 1 | 130 | 0 | 260.403 | 2.0031 | 0.06273 | 1.1365 | 0.06273 | 19.5333
3356 | 18.8 | 12.7 | 59.4487 | 2.2928 | -4.3295 | 0 | 20.08 | 1 | 130 | 0 | 234.3845 | 1.803 | 0.44259 | 7.705 | 0.44259 | 20.5968
3357 | 15.8 | 63.9 | 57.412 | 2.2957 | 42.3861 | 0 | 18.28 | 1 | 130 | 0 | 234.6848 | 1.8053 | 2.2269 | 40.4328 | 2.2269 | 19.4766
3358 | 14.4 | 0 | 42.3861 | 3.0475 | 0 | 0 | 17.44 | 1 | 130 | 0 | 311.5359 | 2.3964 | 0 | 0 | 0 | 11.2123
3359 | 13.4 | 0 | 45.4336 | 2.8498 | 0 | 0 | 16.84 | 1 | 130 | 0 | 291.3271 | 2.241 | 0 | 0 | 0 | 12.8885
3360 | 12.4 | 0 | 48.2834 | 2.6627 | 0 | 0 | 16.24 | 1 | 130 | 0 | 272.1956 | 2.0938 | 0 | 0 | 0 | 14.4559
3361 | 11.6 | 0 | 50.946 | 2.4925 | 0 | 0 | 15.76 | 1 | 130 | 0 | 254.804 | 1.96 | 0 | 0 | 0 | 15.9203
3362 | 11 | 0 | 53.4386 | 2.3385 | 0 | 0 | 15.4 | 1 | 130 | 0 | 239.0597 | 1.8389 | 0 | 0 | 0 | 17.2912
3363 | 10.3 | 0 | 55.7771 | 2.1892 | 0 | 0 | 14.98 | 1 | 130 | 0 | 223.7947 | 1.7215 | 0 | 0 | 0 | 18.5774
3364 | 9.7 | 0 | 57.9663 | 2.0514 | 0 | 0 | 14.62 | 1 | 130 | 0 | 209.7036 | 1.6131 | 0 | 0 | 0 | 19.7815
3365 | 9.4 | 0 | 60.0177 | 0 | 0 | -0.20454 | 14.44 | 0 | 0 | 0 | 0 | #DIV/0! | 0 | 0 | 0 | 20.9097
3366 | 11.1 | 0 | 59.8131 | 0 | 0 | -0.20344 | 15.46 | 0 | 0 | 0 | 0 | #DIV/0! | 0 | 0 | 0 | 20.7972
3367 | 14.3 | 29.5 | 59.6097 | 0 | -10.0568 | -0.20235 | 17.38 | 0 | 0 | 0 | 0 | #DIV/0! | 1.0281 | 17.8393 | 1.0281 | 20.6853
3368 | 16.7 | 67.5 | 49.3505 | 0 | 33.1826 | -0.14715 | 18.82 | 0 | 0 | 0.16567 | 0 | #DIV/0! | 2.3524 | 51.4606 | 2.1867 | 15.0428
3369 | 19.2 | 3.6 | 33.1826 | 3.7072 | -0.94838 | 0 | 20.32 | 1 | 130 | 0.02851 | 378.9746 | 2.9152 | 0.12546 | 3.6 | 0.09695 | 6.1505
3370 | 21.3 | 1.8 | 35.9415 | 3.6341 | -0.53062 | 0 | 21.58 | 1 | 130 | 0.0084864 | 371.499 | 2.8577 | 0.06273 | 1.8 | 0.054244 | 7.6678
3371 | 23.1 | 3.6 | 39.0449 | 3.532 | -1.1882 | 0 | 22.66 | 1 | 130 | 0.0039942 | 361.0652 | 2.7774 | 0.12546 | 3.6 | 0.12147 | 9.3747
3372 | 24.3 | 5.4 | 41.3887 | 3.4493 | -1.8409 | 0 | 23.38 | 1 | 130 | 0 | 352.6115 | 2.7124 | 0.18819 | 5.1611 | 0.18819 | 10.6638
3373 | 25.3 | 0 | 42.9971 | 3.3988 | 0 | 0 | 23.98 | 1 | 130 | 0 | 347.4457 | 2.6727 | 0 | 0 | 0 | 11.5484
3374 | 25.9 | 1.8 | 46.3959 | 3.2387 | -0.61364 | 0 | 24.34 | 1 | 130 | 0 | 331.0824 | 2.5468 | 0.06273 | 1.4837 | 0.06273 | 13.4177
3375 | 26.5 | 1.8 | 49.021 | 3.1199 | -0.61364 | 0 | 24.7 | 1 | 130 | 0 | 318.9357 | 2.4534 | 0.06273 | 1.3839 | 0.06273 | 14.8615
3376 | 26.7 | 1.8 | 51.5272 | 2.9933 | -0.61364 | 0 | 24.82 | 1 | 130 | 0 | 305.9966 | 2.3538 | 0.06273 | 1.3004 | 0.06273 | 16.24
3377 | 26.1 | 0 | 53.9069 | 2.8453 | 0 | 0 | 24.46 | 1 | 130 | 0 | 290.8674 | 2.2374 | 0 | 0 | 0 | 17.5488
3378 | 24.7 | 5.4 | 56.7522 | 2.6443 | -1.8409 | 0 | 23.62 | 1 | 130 | 0 | 270.3204 | 2.0794 | 0.18819 | 3.4651 | 0.18819 | 19.1137
3379 | 22.8 | 1.8 | 57.5556 | 2.5346 | -0.61364 | 0 | 22.48 | 1 | 130 | 0 | 259.1018 | 1.9931 | 0.06273 | 1.1355 | 0.06273 | 19.5556
3380 | 19.4 | 12.7 | 59.4766 | 2.3124 | -4.3295 | 0 | 20.44 | 1 | 130 | 0 | 236.3926 | 1.8184 | 0.44259 | 7.7006 | 0.44259 | 20.6121
3381 | 17.1 | 63.9 | 57.4595 | 2.339 | 42.4114 | 0 | 19.06 | 1 | 130 | 0 | 239.1059 | 1.8393 | 2.2269 | 40.3924 | 2.2269 | 19.5027
3382 | 15.6 | 0 | 42.4114 | 3.0884 | 0 | 0 | 18.16 | 1 | 130 | 0 | 315.7181 | 2.4286 | 0 | 0 | 0 | 11.2262
3383 | 14.9 | 0 | 45.4998 | 2.8991 | 0 | 0 | 17.74 | 1 | 130 | 0 | 296.3662 | 2.2797 | 0 | 0 | 0 | 12.9249
3384 | 13.8 | 0 | 48.3989 | 2.7058 | 0 | 0 | 17.08 | 1 | 130 | 0 | 276.6061 | 2.1277 | 0 | 0 | 0 | 14.5194
3385 | 13.3 | 0 | 51.1047 | 2.5439 | 0 | 0 | 16.78 | 1 | 130 | 0 | 260.0594 | 2.0005 | 0 | 0 | 0 | 16.0076
3386 | 13.7 | 0 | 53.6486 | 2.4224 | 0 | 0 | 17.02 | 1 | 130 | 0 | 247.6349 | 1.9049 | 0 | 0 | 0 | 17.4068
3387 | 14.1 | 0 | 56.0711 | 2.3074 | 0 | 0 | 17.26 | 1 | 130 | 0 | 235.8728 | 1.8144 | 0 | 0 | 0 | 18.7391
3388 | 13.7 | 0 | 58.3784 | 2.1703 | 0 | 0 | 17.02 | 1 | 130 | 0 | 221.8577 | 1.7066 | 0 | 0 | 0 | 20.0081
3389 | 13.6 | 0 | 60.5487 | 0 | 0 | -0.2074 | 16.96 | 0 | 0 | 0 | 0 | #DIV/0! | 0 | 0 | 0 | 21.2018
3390 | 14.1 | 0 | 60.3413 | 0 | 0 | -0.20628 | 17.26 | 0 | 0 | 0 | 0 | #DIV/0! | 0 | 0 | 0 | 21.0877
3391 | 14.8 | 29.5 | 60.135 | 0 | -10.0568 | -0.20517 | 17.68 | 0 | 0 | 0 | 0 | #DIV/0! | 1.0281 | 17.6523 | 1.0281 | 20.9742
3392 | 15.8 | 67.5 | 49.873 | 0 | 33.935 | -0.14996 | 18.28 | 0 | 0 | 0.15105 | 0 | #DIV/0! | 2.3524 | 50.7863 | 2.2013 | 15.3301
3393 | 16.4 | 3.6 | 33.935 | 3.5685 | -0.97916 | 0 | 18.64 | 1 | 130 | 0.025364 | 364.7945 | 2.8061 | 0.12546 | 3.6 | 0.1001 | 6.5642
3394 | 17.7 | 1.8 | 36.5243 | 3.4762 | -0.54254 | 0 | 19.42 | 1 | 130 | 0.0072677 | 355.3627 | 2.7336 | 0.06273 | 1.8 | 0.055462 | 7.9884
3395 | 18.5 | 3.6 | 39.458 | 3.348 | -1.2051 | 0 | 19.9 | 1 | 130 | 0.0022668 | 342.2541 | 2.6327 | 0.12546 | 3.6 | 0.12319 | 9.6019
3396 | 17.2 | 5.4 | 41.6009 | 3.188 | -1.8409 | 0 | 19.12 | 1 | 130 | 0 | 325.8953 | 2.5069 | 0.18819 | 5.1264 | 0.18819 | 10.7805
3397 | 16.1 | 0 | 42.9479 | 3.0774 | 0 | 0 | 18.46 | 1 | 130 | 0 | 314.5939 | 2.42 | 0 | 0 | 0 | 11.5214
3398 | 16.4 | 1.8 | 46.0253 | 2.9239 | -0.61364 | 0 | 18.64 | 1 | 130 | 0 | 298.9019 | 2.2992 | 0.06273 | 1.4989 | 0.06273 | 13.2139
3399 | 15.8 | 1.8 | 48.3356 | 2.7796 | -0.61364 | 0 | 18.28 | 1 | 130 | 0 | 284.1509 | 2.1858 | 0.06273 | 1.4086 | 0.06273 | 14.4846
3400 | 15.2 | 1.8 | 50.5016 | 2.643 | -0.61364 | 0 | 17.92 | 1 | 130 | 0 | 270.1863 | 2.0784 | 0.06273 | 1.3333 | 0.06273 | 15.6759
3401 | 15.7 | 0 | 52.531 | 2.5524 | 0 | 0 | 18.22 | 1 | 130 | 0 | 260.9262 | 2.0071 | 0 | 0 | 0 | 16.792
3402 | 15.4 | 5.4 | 55.0834 | 2.4058 | -1.8409 | 0 | 18.04 | 1 | 130 | 0 | 245.9355 | 1.8918 | 0.18819 | 3.5933 | 0.18819 | 18.1959
3403 | 14.6 | 1.8 | 55.6483 | 2.3475 | -0.61364 | 0 | 17.56 | 1 | 130 | 0 | 239.9769 | 1.846 | 0.06273 | 1.183 | 0.06273 | 18.5065
3404 | 12.6 | 12.7 | 57.3821 | 2.1846 | -4.3295 | 0 | 16.36 | 1 | 130 | 0 | 223.3274 | 1.7179 | 0.44259 | 8.041 | 0.44259 | 19.4602
3405 | 11.7 | 63.9 | 55.2372 | 2.2673 | 40.948 | 0 | 15.82 | 1 | 130 | 0 | 231.7772 | 1.7829 | 2.2269 | 42.3766 | 2.2269 | 18.2805
3406 | 11.3 | 0 | 40.948 | 3.015 | 0 | 0 | 15.58 | 1 | 130 | 0 | 308.2134 | 2.3709 | 0 | 0 | 0 | 10.4214
3407 | 11 | 0 | 43.963 | 2.8437 | 0 | 0 | 15.4 | 1 | 130 | 0 | 290.7017 | 2.2362 | 0 | 0 | 0 | 12.0796
3408 | 10.8 | 0 | 46.8067 | 2.685 | 0 | 0 | 15.28 | 1 | 130 | 0 | 274.4835 | 2.1114 | 0 | 0 | 0 | 13.6437
3409 | 10.7 | 0 | 49.4917 | 2.5384 | 0 | 0 | 15.22 | 1 | 130 | 0 | 259.49 | 1.9961 | 0 | 0 | 0 | 15.1205
3410 | 10.5 | 0 | 52.0301 | 2.396 | 0 | 0 | 15.1 | 1 | 130 | 0 | 244.9358 | 1.8841 | 0 | 0 | 0 | 16.5166
3411 | 10.6 | 0 | 54.4261 | 2.2718 | 0 | 0 | 15.16 | 1 | 130 | 0 | 232.2376 | 1.7864 | 0 | 0 | 0 | 17.8344
3412 | 10.5 | 0 | 56.6979 | 2.1472 | 0 | 0 | 15.1 | 1 | 130 | 0 | 219.4963 | 1.6884 | 0 | 0 | 0 | 19.0839
3413 | 9.7 | 0 | 58.8451 | 2.0045 | 0 | 0 | 14.62 | 1 | 130 | 0 | 204.9144 | 1.5763 | 0 | 0 | 0 | 20.2648
3414 | 9.6 | 0 | 60.8496 | 0 | 0 | -0.20902 | 14.56 | 0 | 0 | 0 | 0 | #DIV/0! | 0 | 0 | 0 | 21.3673
3415 | 8.8 | 29.5 | 60.6406 | 0 | -10.0568 | -0.20789 | 14.08 | 0 | 0 | 0 | 0 | #DIV/0! | 1.0281 | 17.4761 | 1.0281 | 21.2523
3416 | 8.8 | 67.5 | 50.3759 | 0 | 34.6292 | -0.15267 | 14.08 | 0 | 0 | 0.1369 | 0 | #DIV/0! | 2.3524 | 50.1537 | 2.2155 | 15.6067
3417 | 8.3 | 3.6 | 34.6292 | 3.2462 | -1.0076 | 0 | 13.78 | 1 | 130 | 0.022461 | 331.8511 | 2.5527 | 0.12546 | 3.6 | 0.103 | 6.946
3418 | 8.5 | 1.8 | 36.8678 | 3.1339 | -0.54957 | 0 | 13.9 | 1 | 130 | 0.0065494 | 320.3703 | 2.4644 | 0.06273 | 1.8 | 0.056181 | 8.1773
3419 | 8.2 | 3.6 | 39.4522 | 2.9856 | -1.2049 | 0 | 13.72 | 1 | 130 | 0.002291 | 305.2056 | 2.3477 | 0.12546 | 3.6 | 0.12317 | 9.5987
3420 | 8.7 | 5.4 | 41.2329 | 2.9083 | -1.8409 | 0 | 14.02 | 1 | 130 | 0 | 297.3007 | 2.2869 | 0.18819 | 5.1868 | 0.18819 | 10.5781
3421 | 9.1 | 0 | 42.3002 | 2.8654 | 0 | 0 | 14.26 | 1 | 130 | 0 | 292.9237 | 2.2533 | 0 | 0 | 0 | 11.1651
3422 | 9.5 | 1.8 | 45.1657 | 2.7268 | -0.61364 | 0 | 14.5 | 1 | 130 | 0 | 278.7471 | 2.1442 | 0.06273 | 1.5356 | 0.06273 | 12.7411
3423 | 9.8 | 1.8 | 47.2788 | 2.6247 | -0.61364 | 0 | 14.68 | 1 | 130 | 0 | 268.3106 | 2.0639 | 0.06273 | 1.4485 | 0.06273 | 13.9033
3424 | 9.8 | 1.8 | 49.2898 | 2.5174 | -0.61364 | 0 | 14.68 | 1 | 130 | 0 | 257.3505 | 1.9796 | 0.06273 | 1.3744 | 0.06273 | 15.0094
3425 | 9.8 | 0 | 51.1936 | 2.416 | 0 | 0 | 14.68 | 1 | 130 | 0 | 246.9747 | 1.8998 | 0 | 0 | 0 | 16.0565
3426 | 9.8 | 5.4 | 53.6096 | 2.2872 | -1.8409 | 0 | 14.68 | 1 | 130 | 0 | 233.8078 | 1.7985 | 0.18819 | 3.7148 | 0.18819 | 17.3853
3427 | 9.3 | 1.8 | 54.0558 | 2.2458 | -0.61364 | 0 | 14.38 | 1 | 130 | 0 | 229.5758 | 1.766 | 0.06273 | 1.2257 | 0.06273 | 17.6307
3428 | 8.6 | 12.7 | 55.6879 | 2.1341 | -4.3295 | 0 | 13.96 | 1 | 130 | 0 | 218.1607 | 1.6782 | 0.44259 | 8.3392 | 0.44259 | 18.5284
3429 | 7.6 | 63.9 | 53.4925 | 2.2159 | 39.3976 | 0 | 13.36 | 1 | 130 | 0.023208 | 226.526 | 1.7425 | 2.2269 | 44.0766 | 2.2037 | 17.3209
3430 | 6.9 | 0 | 39.3976 | 2.9427 | 0 | 0 | 12.94 | 1 | 130 | 0 | 300.8228 | 2.314 | 0 | 0 | 0 | 9.5687
3431 | 6.4 | 0 | 42.3404 | 2.7682 | 0 | 0 | 12.64 | 1 | 130 | 0 | 282.9851 | 2.1768 | 0 | 0 | 0 | 11.1872
3432 | 6.3 | 0 | 45.1086 | 2.6171 | 0 | 0 | 12.58 | 1 | 130 | 0 | 267.5383 | 2.058 | 0 | 0 | 0 | 12.7097
3433 | 6.1 | 0 | 47.7257 | 2.4705 | 0 | 0 | 12.46 | 1 | 130 | 0 | 252.5551 | 1.9427 | 0 | 0 | 0 | 14.1491
3434 | 6 | 0 | 50.1962 | 2.3353 | 0 | 0 | 12.4 | 1 | 130 | 0 | 238.7306 | 1.8364 | 0 | 0 | 0 | 15.5079
3435 | 5.2 | 0 | 52.5315 | 2.1826 | 0 | 0 | 11.92 | 1 | 130 | 0 | 223.1232 | 1.7163 | 0 | 0 | 0 | 16.7923
3436 | 4.7 | 0 | 54.7142 | 2.0487 | 0 | 0 | 11.62 | 1 | 130 | 0 | 209.4279 | 1.611 | 0 | 0 | 0 | 17.9928
3437 | 4.6 | 0 | 56.7628 | 1.9359 | 0 | 0 | 11.56 | 1 | 130 | 0 | 197.9027 | 1.5223 | 0 | 0 | 0 | 19.1195
3438 | 5.4 | 0 | 58.6987 | 1.8609 | 0 | 0 | 12.04 | 1 | 130 | 0 | 190.2319 | 1.4633 | 0 | 0 | 0 | 20.1843
3439 | 7.3 | 29.5 | 60.5596 | 0 | -10.0568 | -0.20746 | 13.18 | 0 | 0 | 0 | 0 | #DIV/0! | 1.0281 | 17.5041 | 1.0281 | 21.2078
3440 | 9.1 | 67.5 | 50.2953 | 0 | 34.52 | -0.15223 | 14.26 | 0 | 0 | 0.13917 | 0 | #DIV/0! | 2.3524 | 50.254 | 2.2132 | 15.5624
3441 | 10.1 | 3.6 | 34.52 | 3.3154 | -1.0031 | 0 | 14.86 | 1 | 130 | 0.022917 | 338.9261 | 2.6071 | 0.12546 | 3.6 | 0.10254 | 6.886
3442 | 11.2 | 1.8 | 36.8323 | 3.2309 | -0.54884 | 0 | 15.52 | 1 | 130 | 0.0066236 | 330.2838 | 2.5406 | 0.06273 | 1.8 | 0.056106 | 8.1578
3443 | 12.3 | 3.6 | 39.5144 | 3.1266 | -1.2074 | 0 | 16.18 | 1 | 130 | 0.0020308 | 319.6266 | 2.4587 | 0.12546 | 3.6 | 0.12343 | 9.6329
3444 | 13.1 | 5.4 | 41.4336 | 3.0525 | -1.8409 | 0 | 16.66 | 1 | 130 | 0 | 312.0467 | 2.4004 | 0.18819 | 5.1537 | 0.18819 | 10.6885
3445 | 13.3 | 0 | 42.6452 | 2.9949 | 0 | 0 | 16.78 | 1 | 130 | 0 | 306.1636 | 2.3551 | 0 | 0 | 0 | 11.3549
3446 | 14 | 1.8 | 45.6402 | 2.8599 | -0.61364 | 0 | 17.2 | 1 | 130 | 0 | 292.3611 | 2.2489 | 0.06273 | 1.5151 | 0.06273 | 13.0021
3447 | 14.2 | 1.8 | 47.8865 | 2.7472 | -0.61364 | 0 | 17.32 | 1 | 130 | 0 | 280.8388 | 2.1603 | 0.06273 | 1.4253 | 0.06273 | 14.2376
3448 | 14.2 | 1.8 | 50.02 | 2.6335 | -0.61364 | 0 | 17.32 | 1 | 130 | 0 | 269.2108 | 2.0709 | 0.06273 | 1.3493 | 0.06273 | 15.411
3449 | 13.8 | 0 | 52.0399 | 2.5117 | 0 | 0 | 17.08 | 1 | 130 | 0 | 256.7627 | 1.9751 | 0 | 0 | 0 | 16.5219
3450 | 13.1 | 5.4 | 54.5516 | 2.3531 | -1.8409 | 0 | 16.66 | 1 | 130 | 0 | 240.5539 | 1.8504 | 0.18819 | 3.6362 | 0.18819 | 17.9034
3451 | 12.1 | 1.8 | 55.0638 | 2.2906 | -0.61364 | 0 | 16.06 | 1 | 130 | 0 | 234.1623 | 1.8012 | 0.06273 | 1.1983 | 0.06273 | 18.1851
3452 | 10.7 | 12.7 | 56.7408 | 2.1519 | -4.3295 | 0 | 15.22 | 1 | 130 | 0 | 219.9827 | 1.6922 | 0.44259 | 8.1513 | 0.44259 | 19.1074
3453 | 9.5 | 63.9 | 54.5632 | 2.2257 | 40.3909 | 0 | 14.5 | 1 | 130 | 0 | 227.5308 | 1.7502 | 2.2269 | 43.0176 | 2.2269 | 17.9097
3454 | 8.8 | 0 | 40.3909 | 2.9567 | 0 | 0 | 14.08 | 1 | 130 | 0 | 302.2497 | 2.325 | 0 | 0 | 0 | 10.115
3455 | 8.1 | 0 | 43.3476 | 2.7744 | 0 | 0 | 13.66 | 1 | 130 | 0 | 283.6158 | 2.1817 | 0 | 0 | 0 | 11.7412
3456 | 7.1 | 0 | 46.1219 | 2.5913 | 0 | 0 | 13.06 | 1 | 130 | 0 | 264.8955 | 2.0377 | 0 | 0 | 0 | 13.2671
3457 | 6.2 | 0 | 48.7132 | 2.4214 | 0 | 0 | 12.52 | 1 | 130 | 0 | 247.5331 | 1.9041 | 0 | 0 | 0 | 14.6923
3458 | 4.6 | 0 | 51.1346 | 2.236 | 0 | 0 | 11.56 | 1 | 130 | 0 | 228.5764 | 1.7583 | 0 | 0 | 0 | 16.024
3459 | 3.9 | 0 | 53.3706 | 2.0921 | 0 | 0 | 11.14 | 1 | 130 | 0 | 213.8703 | 1.6452 | 0 | 0 | 0 | 17.2538
3460 | 4.1 | 0 | 55.4627 | 1.9876 | 0 | 0 | 11.26 | 1 | 130 | 0 | 203.1883 | 1.563 | 0 | 0 | 0 | 18.4045
3461 | 3.1 | 0 | 57.4503 | 1.8464 | 0 | 0 | 10.66 | 1 | 130 | 0 | 188.7557 | 1.452 | 0 | 0 | 0 | 19.4977
3462 | 5.3 | 0 | 59.2968 | 1.8255 | 0 | 0 | 11.98 | 1 | 130 | 0 | 186.6126 | 1.4355 | 0 | 0 | 0 | 20.5132
3463 | 7.3 | 29.5 | 61.1222 | 0 | -10.0568 | -0.21049 | 13.18 | 0 | 0 | 0 | 0 | #DIV/0! | 1.0281 | 17.3114 | 1.0281 | 21.5172
3464 | 9 | 67.5 | 50.8549 | 0 | 35.2632 | -0.15525 | 14.2 | 0 | 0 | 0.12335 | 0 | #DIV/0! | 2.3524 | 49.5656 | 2.229 | 15.8702
3465 | 11.3 | 3.6 | 35.2632 | 3.3181 | -1.0335 | 0 | 15.58 | 1 | 130 | 0.019809 | 339.1953 | 2.6092 | 0.12546 | 3.6 | 0.10565 | 7.2948
3466 | 12.7 | 1.8 | 37.5478 | 3.2456 | -0.56348 | 0 | 16.42 | 1 | 130 | 0.0051275 | 331.7844 | 2.5522 | 0.06273 | 1.8 | 0.057602 | 8.5513
3467 | 13.8 | 3.6 | 40.2299 | 3.1413 | -1.2273 | 0 | 17.08 | 1 | 130 | 0 | 321.1269 | 2.4702 | 0.12546 | 3.5726 | 0.12546 | 10.0265
3468 | 14.7 | 5.4 | 42.144 | 3.071 | -1.8409 | 0 | 17.62 | 1 | 130 | 0 | 313.9354 | 2.4149 | 0.18819 | 5.0398 | 0.18819 | 11.0792
3469 | 15.6 | 0 | 43.374 | 3.0371 | 0 | 0 | 18.16 | 1 | 130 | 0 | 310.4715 | 2.3882 | 0 | 0 | 0 | 11.7557
3470 | 16.2 | 1.8 | 46.4111 | 2.8963 | -0.61364 | 0 | 18.52 | 1 | 130 | 0 | 296.0794 | 2.2775 | 0.06273 | 1.4831 | 0.06273 | 13.4261
3471 | 16.8 | 1.8 | 48.6938 | 2.7957 | -0.61364 | 0 | 18.88 | 1 | 130 | 0 | 285.7988 | 2.1985 | 0.06273 | 1.3956 | 0.06273 | 14.6816
3472 | 16.9 | 1.8 | 50.8759 | 2.6829 | -0.61364 | 0 | 18.94 | 1 | 130 | 0 | 274.2664 | 2.1097 | 0.06273 | 1.3211 | 0.06273 | 15.8817
3473 | 17 | 0 | 52.9452 | 2.5761 | 0 | 0 | 19 | 1 | 130 | 0 | 263.3488 | 2.0258 | 0 | 0 | 0 | 17.0198
3474 | 16.3 | 5.4 | 55.5213 | 2.4141 | -1.8409 | 0 | 18.58 | 1 | 130 | 0 | 246.7889 | 1.8984 | 0.18819 | 3.5588 | 0.18819 | 18.4367
3475 | 15.2 | 1.8 | 56.0945 | 2.3448 | -0.61364 | 0 | 17.92 | 1 | 130 | 0 | 239.7048 | 1.8439 | 0.06273 | 1.1715 | 0.06273 | 18.752
3476 | 12.6 | 12.7 | 57.8257 | 2.161 | -4.3295 | 0 | 16.36 | 1 | 130 | 0 | 220.9098 | 1.6993 | 0.44259 | 7.9664 | 0.44259 | 19.7042
3477 | 10.1 | 63.9 | 55.6572 | 2.1886 | 41.2684 | 0 | 14.86 | 1 | 130 | 0 | 223.7285 | 1.721 | 2.2269 | 41.9868 | 2.2269 | 18.5114
3478 | 8.4 | 0 | 41.2684 | 2.8958 | 0 | 0 | 13.84 | 1 | 130 | 0 | 296.027 | 2.2771 | 0 | 0 | 0 | 10.5976
3479 | 6.8 | 0 | 44.1642 | 2.6851 | 0 | 0 | 12.88 | 1 | 130 | 0 | 274.485 | 2.1114 | 0 | 0 | 0 | 12.1903
3480 | 6 | 0 | 46.8493 | 2.5137 | 0 | 0 | 12.4 | 1 | 130 | 0 | 256.9714 | 1.9767 | 0 | 0 | 0 | 13.6671
3481 | 5.2 | 0 | 49.363 | 2.3516 | 0 | 0 | 11.92 | 1 | 130 | 0 | 240.3915 | 1.8492 | 0 | 0 | 0 | 15.0497
3482 | 4.5 | 0 | 51.7146 | 2.2015 | 0 | 0 | 11.5 | 1 | 130 | 0 | 225.0555 | 1.7312 | 0 | 0 | 0 | 16.343
3483 | 4 | 0 | 53.9161 | 2.0666 | 0 | 0 | 11.2 | 1 | 130 | 0 | 211.2572 | 1.6251 | 0 | 0 | 0 | 17.5539
3484 | 3.6 | 0 | 55.9827 | 1.9423 | 0 | 0 | 10.96 | 1 | 130 | 0 | 198.5544 | 1.5273 | 0 | 0 | 0 | 18.6905
3485 | 3.4 | 0 | 57.925 | 1.8317 | 0 | 0 | 10.84 | 1 | 130 | 0 | 187.2489 | 1.4404 | 0 | 0 | 0 | 19.7587
3486 | 5.6 | 0 | 59.7567 | 1.8115 | 0 | 0 | 12.16 | 1 | 130 | 0 | 185.1861 | 1.4245 | 0 | 0 | 0 | 20.7662
3487 | 8.6 | 29.5 | 61.5682 | 0 | -10.0568 | -0.21288 | 13.96 | 0 | 0 | 0 | 0 | #DIV/0! | 1.0281 | 17.1617 | 1.0281 | 21.7625
3488 | 11.3 | 67.5 | 51.2985 | 0 | 35.8266 | -0.15763 | 15.58 | 0 | 0 | 0.11075 | 0 | #DIV/0! | 2.3524 | 49.0333 | 2.2416 | 16.1142
3489 | 13.2 | 3.6 | 35.8266 | 3.3549 | -1.0565 | 0 | 16.72 | 1 | 130 | 0.017453 | 342.9652 | 2.6382 | 0.12546 | 3.6 | 0.10801 | 7.6046
3490 | 15.2 | 1.8 | 38.125 | 3.3028 | -0.57528 | 0 | 17.92 | 1 | 130 | 0.0039207 | 337.6389 | 2.5972 | 0.06273 | 1.8 | 0.058809 | 8.8687
3491 | 16.4 | 3.6 | 40.8525 | 3.1997 | -1.2273 | 0 | 18.64 | 1 | 130 | 0 | 327.0937 | 2.5161 | 0.12546 | 3.5005 | 0.12546 | 10.3689
3492 | 17.8 | 5.4 | 42.825 | 3.1438 | -1.8409 | 0 | 19.48 | 1 | 130 | 0 | 321.384 | 2.4722 | 0.18819 | 4.9353 | 0.18819 | 11.4537
3493 | 19 | 0 | 44.1279 | 3.1166 | 0 | 0 | 20.2 | 1 | 130 | 0 | 318.6031 | 2.4508 | 0 | 0 | 0 | 12.1703
3494 | 19.4 | 1.8 | 47.2445 | 2.9646 | -0.61364 | 0 | 20.44 | 1 | 130 | 0 | 303.0574 | 2.3312 | 0.06273 | 1.4499 | 0.06273 | 13.8845
3495 | 20.1 | 1.8 | 49.5954 | 2.8639 | -0.61364 | 0 | 20.86 | 1 | 130 | 0 | 292.7649 | 2.252 | 0.06273 | 1.3638 | 0.06273 | 15.1775
3496 | 21 | 1.8 | 51.8457 | 2.7756 | -0.61364 | 0 | 21.4 | 1 | 130 | 0 | 283.741 | 2.1826 | 0.06273 | 1.2905 | 0.06273 | 16.4151
3497 | 20.5 | 0 | 54.0077 | 2.6427 | 0 | 0 | 21.1 | 1 | 130 | 0 | 270.1583 | 2.0781 | 0 | 0 | 0 | 17.6042
3498 | 20 | 5.4 | 56.6504 | 2.4842 | -1.8409 | 0 | 20.8 | 1 | 130 | 0 | 253.9554 | 1.9535 | 0.18819 | 3.4726 | 0.18819 | 19.0577
3499 | 19.3 | 1.8 | 57.2937 | 2.4253 | -0.61364 | 0 | 20.38 | 1 | 130 | 0 | 247.9292 | 1.9071 | 0.06273 | 1.1418 | 0.06273 | 19.4115
3500 | 16.5 | 12.7 | 59.1054 | 2.2301 | -4.3295 | 0 | 18.7 | 1 | 130 | 0 | 227.9757 | 1.7537 | 0.44259 | 7.7588 | 0.44259 | 20.408
3501 | 12.3 | 63.9 | 57.0059 | 2.1941 | 42.1592 | 0 | 16.18 | 1 | 130 | 0 | 224.2977 | 1.7254 | 2.2269 | 40.7821 | 2.2269 | 19.2533
3502 | 10.8 | 0 | 42.1592 | 2.9328 | 0 | 0 | 15.28 | 1 | 130 | 0 | 299.8122 | 2.3062 | 0 | 0 | 0 | 11.0876
3503 | 10 | 0 | 45.092 | 2.7483 | 0 | 0 | 14.8 | 1 | 130 | 0 | 280.9484 | 2.1611 | 0 | 0 | 0 | 12.7006
3504 | 9.3 | 0 | 47.8403 | 2.5771 | 0 | 0 | 14.38 | 1 | 130 | 0 | 263.4502 | 2.0265 | 0 | 0 | 0 | 14.2122
3505 | 8.6 | 0 | 50.4175 | 2.4151 | 0 | 0 | 13.96 | 1 | 130 | 0 | 246.8849 | 1.8991 | 0 | 0 | 0 | 15.6296
3506 | 7.8 | 0 | 52.8325 | 2.2581 | 0 | 0 | 13.48 | 1 | 130 | 0 | 230.8427 | 1.7757 | 0 | 0 | 0 | 16.9579
3507 | 7.9 | 0 | 55.0907 | 2.1413 | 0 | 0 | 13.54 | 1 | 130 | 0 | 218.8958 | 1.6838 | 0 | 0 | 0 | 18.1999
3508 | 7.2 | 0 | 57.2319 | 2.0025 | 0 | 0 | 13.12 | 1 | 130 | 0 | 204.7059 | 1.5747 | 0 | 0 | 0 | 19.3776
3509 | 7.1 | 0 | 59.2344 | 1.8922 | 0 | 0 | 13.06 | 1 | 130 | 0 | 193.4324 | 1.4879 | 0 | 0 | 0 | 20.4789
3510 | 8.7 | 0 | 61.1266 | 0 | 0 | -0.21051 | 14.02 | 0 | 0 | 0 | 0 | #DIV/0! | 0 | 0 | 0 | 21.5196
3511 | 11.3 | 29.5 | 60.9161 | 0 | -10.0568 | -0.20938 | 15.58 | 0 | 0 | 0 | 0 | #DIV/0! | 1.0281 | 17.3815 | 1.0281 | 21.4039
3512 | 13.7 | 67.5 | 50.6499 | 0 | 34.9951 | -0.15414 | 17.02 | 0 | 0 | 0.12916 | 0 | #DIV/0! | 2.3524 | 49.8156 | 2.2232 | 15.7574
3513 | 16.7 | 3.6 | 34.9951 | 3.5225 | -1.0225 | 0 | 18.82 | 1 | 130 | 0.02093 | 360.0965 | 2.77 | 0.12546 | 3.6 | 0.10453 | 7.1473
3514 | 18.8 | 1.8 | 37.4951 | 3.4632 | -0.5624 | 0 | 20.08 | 1 | 130 | 0.0052377 | 354.0315 | 2.7233 | 0.06273 | 1.8 | 0.057492 | 8.5223
3515 | 20.2 | 3.6 | 40.3959 | 3.3579 | -1.2273 | 0 | 20.92 | 1 | 130 | 0 | 343.2621 | 2.6405 | 0.12546 | 3.5531 | 0.12546 | 10.1178
3516 | 21.5 | 5.4 | 42.5265 | 3.29 | -1.8409 | 0 | 21.7 | 1 | 130 | 0 | 336.3305 | 2.5872 | 0.18819 | 4.9806 | 0.18819 | 11.2896
3517 | 21.1 | 0 | 43.9757 | 3.1987 | 0 | 0 | 21.46 | 1 | 130 | 0 | 326.9927 | 2.5153 | 0 | 0 | 0 | 12.0866
3518 | 21.2 | 1.8 | 47.1744 | 3.0317 | -0.61364 | 0 | 21.52 | 1 | 130 | 0 | 309.9197 | 2.384 | 0.06273 | 1.4526 | 0.06273 | 13.8459
3519 | 21.6 | 1.8 | 49.5924 | 2.9169 | -0.61364 | 0 | 21.76 | 1 | 130 | 0 | 298.1813 | 2.2937 | 0.06273 | 1.3639 | 0.06273 | 15.1758
3520 | 21.4 | 1.8 | 51.8956 | 2.787 | -0.61364 | 0 | 21.64 | 1 | 130 | 0 | 284.9087 | 2.1916 | 0.06273 | 1.2889 | 0.06273 | 16.4426
3521 | 20.7 | 0 | 54.069 | 2.6465 | 0 | 0 | 21.22 | 1 | 130 | 0 | 270.5438 | 2.0811 | 0 | 0 | 0 | 17.638
3522 | 20.2 | 5.4 | 56.7155 | 2.4878 | -1.8409 | 0 | 20.92 | 1 | 130 | 0 | 254.3203 | 1.9563 | 0.18819 | 3.4678 | 0.18819 | 19.0935
3523 | 19.6 | 1.8 | 57.3624 | 2.4322 | -0.61364 | 0 | 20.56 | 1 | 130 | 0 | 248.6347 | 1.9126 | 0.06273 | 1.1401 | 0.06273 | 19.4493
3524 | 16.8 | 12.7 | 59.181 | 2.2366 | -4.3295 | 0 | 18.88 | 1 | 130 | 0 | 228.6436 | 1.7588 | 0.44259 | 7.7469 | 0.44259 | 20.4495
3525 | 14.6 | 63.9 | 57.0881 | 2.2707 | 42.2067 | 0 | 17.56 | 1 | 130 | 0 | 232.1299 | 1.7856 | 2.2269 | 40.7109 | 2.2269 | 19.2984
3526 | 14.4 | 0 | 42.2067 | 3.0571 | 0 | 0 | 17.44 | 1 | 130 | 0 | 312.5137 | 2.404 | 0 | 0 | 0 | 11.1137
3527 | 13.3 | 0 | 45.2637 | 2.8553 | 0 | 0 | 16.78 | 1 | 130 | 0 | 291.8926 | 2.2453 | 0 | 0 | 0 | 12.7951
3528 | 12.5 | 0 | 48.1191 | 2.6749 | 0 | 0 | 16.3 | 1 | 130 | 0 | 273.451 | 2.1035 | 0 | 0 | 0 | 14.3655
3529 | 11.9 | 0 | 50.794 | 2.5112 | 0 | 0 | 15.94 | 1 | 130 | 0 | 256.7125 | 1.9747 | 0 | 0 | 0 | 15.8367
3530 | 10.8 | 0 | 53.3052 | 2.3386 | 0 | 0 | 15.28 | 1 | 130 | 0 | 239.0664 | 1.839 | 0 | 0 | 0 | 17.2179
3531 | 10.1 | 0 | 55.6438 | 2.1893 | 0 | 0 | 14.86 | 1 | 130 | 0 | 223.8011 | 1.7215 | 0 | 0 | 0 | 18.5041
3532 | 9.6 | 0 | 57.8331 | 2.0549 | 0 | 0 | 14.56 | 1 | 130 | 0 | 210.0696 | 1.6159 | 0 | 0 | 0 | 19.7082
3533 | 9.3 | 0 | 59.888 | 1.9348 | 0 | 0 | 14.38 | 1 | 130 | 0 | 197.7902 | 1.5215 | 0 | 0 | 0 | 20.8384
3534 | 10.5 | 0 | 61.8229 | 0 | 0 | -0.21425 | 15.1 | 0 | 0 | 0 | 0 | #DIV/0! | 0 | 0 | 0 | 21.9026
3535 | 12.7 | 29.5 | 61.6086 | 0 | -10.0568 | -0.2131 | 16.42 | 0 | 0 | 0 | 0 | #DIV/0! | 1.0281 | 17.1483 | 1.0281 | 21.7847
3536 | 13.8 | 67.5 | 51.3387 | 0 | 35.8765 | -0.15785 | 17.08 | 0 | 0 | 0.1096 | 0 | #DIV/0! | 2.3524 | 48.9856 | 2.2428 | 16.1363
3537 | 15 | 3.6 | 35.8765 | 3.4157 | -1.0586 | 0 | 17.8 | 1 | 130 | 0.017245 | 349.1732 | 2.6859 | 0.12546 | 3.6 | 0.10822 | 7.6321
3538 | 15.4 | 1.8 | 38.2336 | 3.3041 | -0.5775 | 0 | 18.04 | 1 | 130 | 0.0036936 | 337.7671 | 2.5982 | 0.06273 | 1.8 | 0.059036 | 8.9285
3539 | 16.6 | 3.6 | 40.9602 | 3.201 | -1.2273 | 0 | 18.76 | 1 | 130 | 0 | 327.2271 | 2.5171 | 0.12546 | 3.4884 | 0.12546 | 10.4281
3540 | 16.8 | 5.4 | 42.9339 | 3.1028 | -1.8409 | 0 | 18.88 | 1 | 130 | 0 | 317.1903 | 2.4399 | 0.18819 | 4.9189 | 0.18819 | 11.5136
3541 | 17.9 | 0 | 44.1958 | 3.0743 | 0 | 0 | 19.54 | 1 | 130 | 0 | 314.273 | 2.4175 | 0 | 0 | 0 | 12.2077
3542 | 17.3 | 1.8 | 47.2701 | 2.8892 | -0.61364 | 0 | 19.18 | 1 | 130 | 0 | 295.3582 | 2.272 | 0.06273 | 1.4489 | 0.06273 | 13.8985
3543 | 14.7 | 1.8 | 49.5457 | 2.6764 | -0.61364 | 0 | 17.62 | 1 | 130 | 0 | 273.5961 | 2.1046 | 0.06273 | 1.3655 | 0.06273 | 15.1501
3544 | 14.1 | 1.8 | 51.6084 | 2.5453 | -0.61364 | 0 | 17.26 | 1 | 130 | 0 | 260.1942 | 2.0015 | 0.06273 | 1.2978 | 0.06273 | 16.2846
3545 | 13.8 | 0 | 53.54 | 2.4317 | 0 | 0 | 17.08 | 1 | 130 | 0 | 248.5868 | 1.9122 | 0 | 0 | 0 | 17.347
3546 | 13.4 | 5.4 | 55.9718 | 2.288 | -1.8409 | 0 | 16.84 | 1 | 130 | 0 | 233.8939 | 1.7992 | 0.18819 | 3.5239 | 0.18819 | 18.6845
3547 | 13 | 1.8 | 56.4188 | 2.2501 | -0.61364 | 0 | 16.6 | 1 | 130 | 0 | 230.0173 | 1.7694 | 0.06273 | 1.1633 | 0.06273 | 18.9304
3548 | 12.4 | 12.7 | 58.0553 | 2.1417 | -4.3295 | 0 | 16.24 | 1 | 130 | 0 | 218.9387 | 1.6841 | 0.44259 | 7.9284 | 0.44259 | 19.8304
3549 | 12.1 | 63.9 | 55.8674 | 2.2478 | 41.4212 | 0 | 16.06 | 1 | 130 | 0 | 229.7825 | 1.7676 | 2.2269 | 41.7944 | 2.2269 | 18.6271
3550 | 11.9 | 0 | 41.4212 | 3.0109 | 0 | 0 | 15.94 | 1 | 130 | 0 | 307.7945 | 2.3677 | 0 | 0 | 0 | 10.6817
3551 | 11.6 | 0 | 44.4321 | 2.8398 | 0 | 0 | 15.76 | 1 | 130 | 0 | 290.3051 | 2.2331 | 0 | 0 | 0 | 12.3377
3552 | 11.3 | 0 | 47.2719 | 2.6779 | 0 | 0 | 15.58 | 1 | 130 | 0 | 273.7481 | 2.1058 | 0 | 0 | 0 | 13.8995
3553 | 11 | 0 | 49.9498 | 2.5245 | 0 | 0 | 15.4 | 1 | 130 | 0 | 258.0738 | 1.9852 | 0 | 0 | 0 | 15.3724
3554 | 10.2 | 0 | 52.4743 | 2.3618 | 0 | 0 | 14.92 | 1 | 130 | 0 | 241.4351 | 1.8572 | 0 | 0 | 0 | 16.7609
3555 | 10.1 | 0 | 54.8361 | 2.2323 | 0 | 0 | 14.86 | 1 | 130 | 0 | 228.2035 | 1.7554 | 0 | 0 | 0 | 18.0598
3556 | 9.9 | 0 | 57.0684 | 2.1063 | 0 | 0 | 14.74 | 1 | 130 | 0 | 215.3173 | 1.6563 | 0 | 0 | 0 | 19.2876
3557 | 10.5 | 0 | 59.1747 | 2.0151 | 0 | 0 | 15.1 | 1 | 130 | 0 | 205.9981 | 1.5846 | 0 | 0 | 0 | 20.4461
3558 | 10.8 | 0 | 61.1898 | 0 | 0 | -0.21085 | 15.28 | 0 | 0 | 0 | 0 | #DIV/0! | 0 | 0 | 0 | 21.5544
3559 | 10.8 | 29.5 | 60.9789 | 0 | -10.0568 | -0.20971 | 15.28 | 0 | 0 | 0 | 0 | #DIV/0! | 1.0281 | 17.3601 | 1.0281 | 21.4384
3560 | 11.5 | 67.5 | 50.7124 | 0 | 35.0774 | -0.15448 | 15.7 | 0 | 0 | 0.12739 | 0 | #DIV/0! | 2.3524 | 49.7392 | 2.225 | 15.7918
3561 | 13.1 | 3.6 | 35.0774 | 3.3914 | -1.0259 | 0 | 16.66 | 1 | 130 | 0.020587 | 346.6884 | 2.6668 | 0.12546 | 3.6 | 0.10487 | 7.1925
3562 | 14.4 | 1.8 | 37.4428 | 3.311 | -0.56133 | 0 | 17.44 | 1 | 130 | 0.005347 | 338.4766 | 2.6037 | 0.06273 | 1.8 | 0.057383 | 8.4936
3563 | 15.5 | 3.6 | 40.1925 | 3.2032 | -1.2273 | 0 | 18.1 | 1 | 130 | 0 | 327.4507 | 2.5189 | 0.12546 | 3.577 | 0.12546 | 10.0059
3564 | 15.7 | 5.4 | 42.1684 | 3.1049 | -1.8409 | 0 | 18.22 | 1 | 130 | 0 | 317.402 | 2.4416 | 0.18819 | 5.036 | 0.18819 | 11.0926
3565 | 16.8 | 0 | 43.4324 | 3.0762 | 0 | 0 | 18.88 | 1 | 130 | 0 | 314.4733 | 2.419 | 0 | 0 | 0 | 11.7878
3566 | 17.1 | 1.8 | 46.5087 | 2.9228 | -0.61364 | 0 | 19.06 | 1 | 130 | 0 | 298.7878 | 2.2984 | 0.06273 | 1.4791 | 0.06273 | 13.4798
3567 | 17.4 | 1.8 | 48.8178 | 2.8103 | -0.61364 | 0 | 19.24 | 1 | 130 | 0 | 287.2829 | 2.2099 | 0.06273 | 1.3911 | 0.06273 | 14.7498
3568 | 17.9 | 1.8 | 51.0144 | 2.7108 | -0.61364 | 0 | 19.54 | 1 | 130 | 0 | 277.1113 | 2.1316 | 0.06273 | 1.3166 | 0.06273 | 15.9579
3569 | 17.8 | 0 | 53.1116 | 2.5954 | 0 | 0 | 19.48 | 1 | 130 | 0 | 265.322 | 2.0409 | 0 | 0 | 0 | 17.1114
3570 | 17.3 | 5.4 | 55.707 | 2.4395 | -1.8409 | 0 | 19.18 | 1 | 130 | 0 | 249.3769 | 1.9183 | 0.18819 | 3.5443 | 0.18819 | 18.5388
3571 | 16.3 | 1.8 | 56.3055 | 2.3723 | -0.61364 | 0 | 18.58 | 1 | 130 | 0 | 242.5149 | 1.8655 | 0.06273 | 1.1662 | 0.06273 | 18.868
3572 | 14.4 | 12.7 | 58.0642 | 2.2117 | -4.3295 | 0 | 17.44 | 1 | 130 | 0 | 226.09 | 1.7392 | 0.44259 | 7.9269 | 0.44259 | 19.8353
3573 | 11.5 | 63.9 | 55.9463 | 2.2224 | 41.4772 | 0 | 15.7 | 1 | 130 | 0 | 227.1925 | 1.7476 | 2.2269 | 41.7226 | 2.2269 | 18.6705
3574 | 9.5 | 0 | 41.4772 | 2.9234 | 0 | 0 | 14.5 | 1 | 130 | 0 | 298.8494 | 2.2988 | 0 | 0 | 0 | 10.7124
3575 | 8.8 | 0 | 44.4006 | 2.7429 | 0 | 0 | 14.08 | 1 | 130 | 0 | 280.3969 | 2.1569 | 0 | 0 | 0 | 12.3203
3576 | 7.7 | 0 | 47.1435 | 2.5579 | 0 | 0 | 13.42 | 1 | 130 | 0 | 261.4881 | 2.0114 | 0 | 0 | 0 | 13.8289
3577 | 7 | 0 | 49.7014 | 2.3969 | 0 | 0 | 13 | 1 | 130 | 0 | 245.0274 | 1.8848 | 0 | 0 | 0 | 15.2358
3578 | 6.3 | 0 | 52.0983 | 2.2445 | 0 | 0 | 12.58 | 1 | 130 | 0 | 229.4443 | 1.765 | 0 | 0 | 0 | 16.5541
3579 | 5.9 | 0 | 54.3428 | 2.1107 | 0 | 0 | 12.34 | 1 | 130 | 0 | 215.7719 | 1.6598 | 0 | 0 | 0 | 17.7885
3580 | 5.1 | 0 | 56.4535 | 1.97 | 0 | 0 | 11.86 | 1 | 130 | 0 | 201.3885 | 1.5491 | 0 | 0 | 0 | 18.9494
3581 | 5.3 | 0 | 58.4235 | 1.872 | 0 | 0 | 11.98 | 1 | 130 | 0 | 191.3719 | 1.4721 | 0 | 0 | 0 | 20.0329
3582 | 7 | 0 | 60.2955 | 0 | 0 | -0.20604 | 13 | 0 | 0 | 0 | 0 | #DIV/0! | 0 | 0 | 0 | 21.0625
3583 | 9.7 | 29.5 | 60.0895 | 0 | -10.0568 | -0.20493 | 14.62 | 0 | 0 | 0 | 0 | #DIV/0! | 1.0281 | 17.6684 | 1.0281 | 20.9492
3584 | 12.1 | 67.5 | 49.8278 | 0 | 33.8711 | -0.14972 | 16.06 | 0 | 0 | 0.15232 | 0 | #DIV/0! | 2.3524 | 50.8439 | 2.2001 | 15.3053
3585 | 14.5 | 3.6 | 33.8711 | 3.505 | -0.97654 | 0 | 17.5 | 1 | 130 | 0.025631 | 358.3026 | 2.7562 | 0.12546 | 3.6 | 0.099829 | 6.5291
3586 | 16.9 | 1.8 | 36.3995 | 3.4547 | -0.53999 | 0 | 18.94 | 1 | 130 | 0.0075286 | 353.1626 | 2.7166 | 0.06273 | 1.8 | 0.055201 | 7.9197
3587 | 18.2 | 3.6 | 39.3142 | 3.3451 | -1.1992 | 0 | 19.72 | 1 | 130 | 0.0028679 | 341.9574 | 2.6304 | 0.12546 | 3.6 | 0.12259 | 9.5228
3588 | 18.9 | 5.4 | 41.4601 | 3.2553 | -1.8409 | 0 | 20.14 | 1 | 130 | 0 | 332.7824 | 2.5599 | 0.18819 | 5.1494 | 0.18819 | 10.7031
3589 | 19.5 | 0 | 42.8745 | 3.2011 | 0 | 0 | 20.5 | 1 | 130 | 0 | 327.2338 | 2.5172 | 0 | 0 | 0 | 11.481
3590 | 20.3 | 1.8 | 46.0756 | 3.0586 | -0.61364 | 0 | 20.98 | 1 | 130 | 0 | 312.668 | 2.4051 | 0.06273 | 1.4969 | 0.06273 | 13.2416
3591 | 20.5 | 1.8 | 48.5205 | 2.9353 | -0.61364 | 0 | 21.1 | 1 | 130 | 0 | 300.0631 | 2.3082 | 0.06273 | 1.4018 | 0.06273 | 14.5863
3592 | 20.9 | 1.8 | 50.8422 | 2.8256 | -0.61364 | 0 | 21.34 | 1 | 130 | 0 | 288.8502 | 2.2219 | 0.06273 | 1.3222 | 0.06273 | 15.8632
3593 | 20.6 | 0 | 53.0541 | 2.6971 | 0 | 0 | 21.16 | 1 | 130 | 0 | 275.715 | 2.1209 | 0 | 0 | 0 | 17.0798
3594 | 19.7 | 5.4 | 55.7512 | 2.5216 | -1.8409 | 0 | 20.62 | 1 | 130 | 0 | 257.7759 | 1.9829 | 0.18819 | 3.5409 | 0.18819 | 18.5632
3595 | 18.5 | 1.8 | 56.4319 | 2.4431 | -0.61364 | 0 | 19.9 | 1 | 130 | 0 | 249.7461 | 1.9211 | 0.06273 | 1.163 | 0.06273 | 18.9376
3596 | 16.3 | 12.7 | 58.2613 | 2.2681 | -4.3295 | 0 | 18.58 | 1 | 130 | 0 | 231.8557 | 1.7835 | 0.44259 | 7.8945 | 0.44259 | 19.9437
3597 | 12.8 | 63.9 | 56.1999 | 2.2547 | 41.6522 | 0 | 16.48 | 1 | 130 | 0 | 230.4908 | 1.773 | 2.2269 | 41.4936 | 2.2269 | 18.8099
3598 | 10.8 | 0 | 41.6522 | 2.9598 | 0 | 0 | 15.28 | 1 | 130 | 0 | 302.5754 | 2.3275 | 0 | 0 | 0 | 10.8087
3599 | 9.5 | 0 | 44.6121 | 2.7563 | 0 | 0 | 14.5 | 1 | 130 | 0 | 281.7642 | 2.1674 | 0 | 0 | 0 | 12.4366
3600 | 8.6 | 0 | 47.3683 | 2.5776 | 0 | 0 | 13.96 | 1 | 130 | 0 | 263.5025 | 2.0269 | 0 | 0 | 0 | 13.9526
3601 | 7.9 | 0 | 49.946 | 2.4156 | 0 | 0 | 13.54 | 1 | 130 | 0 | 246.9345 | 1.8995 | 0 | 0 | 0 | 15.3703
3602 | 7.4 | 0 | 52.3615 | 2.2692 | 0 | 0 | 13.24 | 1 | 130 | 0 | 231.9697 | 1.7844 | 0 | 0 | 0 | 16.6988
3603 | 6.9 | 0 | 54.6307 | 2.1306 | 0 | 0 | 12.94 | 1 | 130 | 0 | 217.8027 | 1.6754 | 0 | 0 | 0 | 17.9469
3604 | 6.3 | 0 | 56.7613 | 1.9959 | 0 | 0 | 12.58 | 1 | 130 | 0 | 204.031 | 1.5695 | 0 | 0 | 0 | 19.1187
3605 | 6.5 | 0 | 58.7572 | 1.8965 | 0 | 0 | 12.7 | 1 | 130 | 0 | 193.8735 | 1.4913 | 0 | 0 | 0 | 20.2164
3606 | 8.1 | 0 | 60.6537 | 0 | 0 | -0.20796 | 13.66 | 0 | 0 | 0 | 0 | #DIV/0! | 0 | 0 | 0 | 21.2595
3607 | 10.7 | 29.5 | 60.4457 | 0 | -10.0568 | -0.20685 | 15.22 | 0 | 0 | 0 | 0 | #DIV/0! | 1.0281 | 17.5436 | 1.0281 | 21.1451
3608 | 14.2 | 67.5 | 50.182 | 0 | 34.3651 | -0.15162 | 17.32 | 0 | 0 | 0.14236 | 0 | #DIV/0! | 2.3524 | 50.3957 | 2.21 | 15.5001
3609 | 16.6 | 3.6 | 34.3651 | 3.5526 | -0.99675 | 0 | 18.76 | 1 | 130 | 0.023565 | 363.1704 | 2.7936 | 0.12546 | 3.6 | 0.10189 | 6.8008
3610 | 18.5 | 1.8 | 36.9209 | 3.4832 | -0.55066 | 0 | 19.9 | 1 | 130 | 0.0064384 | 356.081 | 2.7391 | 0.06273 | 1.8 | 0.056292 | 8.2065
3611 | 19.5 | 3.6 | 39.8535 | 3.3621 | -1.2213 | 0 | 20.5 | 1 | 130 | 0.00061262 | 343.6984 | 2.6438 | 0.12546 | 3.6 | 0.12485 | 9.8194
3612 | 21.3 | 5.4 | 41.9944 | 3.3114 | -1.8409 | 0 | 21.58 | 1 | 130 | 0 | 338.5108 | 2.6039 | 0.18819 | 5.0634 | 0.18819 | 10.9969
3613 | 22.2 | 0 | 43.4648 | 3.2647 | 0 | 0 | 22.12 | 1 | 130 | 0 | 333.7368 | 2.5672 | 0 | 0 | 0 | 11.8056
3614 | 23.1 | 1.8 | 46.7295 | 3.1223 | -0.61364 | 0 | 22.66 | 1 | 130 | 0 | 319.1843 | 2.4553 | 0.06273 | 1.4702 | 0.06273 | 13.6012
3615 | 23 | 1.8 | 49.2382 | 2.9851 | -0.61364 | 0 | 22.6 | 1 | 130 | 0 | 305.152 | 2.3473 | 0.06273 | 1.3762 | 0.06273 | 14.981
3616 | 23.5 | 1.8 | 51.6096 | 2.8762 | -0.61364 | 0 | 22.9 | 1 | 130 | 0 | 294.0277 | 2.2618 | 0.06273 | 1.2978 | 0.06273 | 16.2853
3617 | 23.2 | 0 | 53.8722 | 2.745 | 0 | 0 | 22.72 | 1 | 130 | 0 | 280.6166 | 2.1586 | 0 | 0 | 0 | 17.5297
3618 | 21.9 | 5.4 | 56.6172 | 2.5529 | -1.8409 | 0 | 21.94 | 1 | 130 | 0 | 260.9761 | 2.0075 | 0.18819 | 3.4751 | 0.18819 | 19.0395
3619 | 20.9 | 1.8 | 57.3292 | 2.4797 | -0.61364 | 0 | 21.34 | 1 | 130 | 0 | 253.4957 | 1.95 | 0.06273 | 1.1409 | 0.06273 | 19.4311
3620 | 19.1 | 12.7 | 59.1953 | 2.3169 | -4.3295 | 0 | 20.26 | 1 | 130 | 0 | 236.8454 | 1.8219 | 0.44259 | 7.7446 | 0.44259 | 20.4574
3621 | 17.7 | 63.9 | 57.1827 | 2.3749 | 42.2603 | 0 | 19.42 | 1 | 130 | 0 | 242.7745 | 1.8675 | 2.2269 | 40.6293 | 2.2269 | 19.3505
3622 | 16.6 | 0 | 42.2603 | 3.1317 | 0 | 0 | 18.76 | 1 | 130 | 0 | 320.1413 | 2.4626 | 0 | 0 | 0 | 11.1432
3623 | 15.7 | 0 | 45.392 | 2.933 | 0 | 0 | 18.22 | 1 | 130 | 0 | 299.8336 | 2.3064 | 0 | 0 | 0 | 12.8656
3624 | 14.4 | 0 | 48.325 | 2.7309 | 0 | 0 | 17.44 | 1 | 130 | 0 | 279.1686 | 2.1475 | 0 | 0 | 0 | 14.4788
3625 | 13.3 | 0 | 51.0559 | 2.5466 | 0 | 0 | 16.78 | 1 | 130 | 0 | 260.3253 | 2.0025 | 0 | 0 | 0 | 15.9807
3626 | 13.1 | 0 | 53.6025 | 2.4037 | 0 | 0 | 16.66 | 1 | 130 | 0 | 245.7266 | 1.8902 | 0 | 0 | 0 | 17.3813
3627 | 13.2 | 0 | 56.0062 | 2.2791 | 0 | 0 | 16.72 | 1 | 130 | 0 | 232.9862 | 1.7922 | 0 | 0 | 0 | 18.7034
3628 | 13 | 0 | 58.2853 | 2.1506 | 0 | 0 | 16.6 | 1 | 130 | 0 | 219.8451 | 1.6911 | 0 | 0 | 0 | 19.9569
3629 | 13 | 0 | 60.4359 | 0 | 0 | -0.20679 | 16.6 | 0 | 0 | 0 | 0 | #DIV/0! | 0 | 0 | 0 | 21.1397
3630 | 13.2 | 0 | 60.2291 | 0 | 0 | -0.20568 | 16.72 | 0 | 0 | 0 | 0 | #DIV/0! | 0 | 0 | 0 | 21.026
3631 | 13.5 | 29.5 | 60.0234 | 0 | -10.0568 | -0.20457 | 16.9 | 0 | 0 | 0 | 0 | #DIV/0! | 1.0281 | 17.6917 | 1.0281 | 20.9129
3632 | 13.5 | 67.5 | 49.762 | 0 | 33.7778 | -0.14937 | 16.9 | 0 | 0 | 0.15416 | 0 | #DIV/0! | 2.3524 | 50.928 | 2.1982 | 15.2691
3633 | 14.7 | 3.6 | 33.7778 | 3.517 | -0.97273 | 0 | 17.62 | 1 | 130 | 0.026021 | 359.5309 | 2.7656 | 0.12546 | 3.6 | 0.099439 | 6.4778
3634 | 15.5 | 1.8 | 36.3221 | 3.4095 | -0.53841 | 0 | 18.1 | 1 | 130 | 0.0076905 | 348.5447 | 2.6811 | 0.06273 | 1.8 | 0.055039 | 7.8771
3635 | 15.1 | 3.6 | 39.1932 | 3.2424 | -1.1943 | 0 | 17.86 | 1 | 130 | 0.003374 | 331.4571 | 2.5497 | 0.12546 | 3.6 | 0.12209 | 9.4563
3636 | 15.8 | 5.4 | 41.2413 | 3.1578 | -1.8409 | 0 | 18.28 | 1 | 130 | 0 | 322.8149 | 2.4832 | 0.18819 | 5.1854 | 0.18819 | 10.5827
3637 | 15.1 | 0 | 42.5582 | 3.063 | 0 | 0 | 17.86 | 1 | 130 | 0 | 313.1176 | 2.4086 | 0 | 0 | 0 | 11.307
3638 | 16 | 1.8 | 45.6212 | 2.9314 | -0.61364 | 0 | 18.4 | 1 | 130 | 0 | 299.6644 | 2.3051 | 0.06273 | 1.516 | 0.06273 | 12.9917
3639 | 16.5 | 1.8 | 47.9389 | 2.8254 | -0.61364 | 0 | 18.7 | 1 | 130 | 0 | 288.8328 | 2.2218 | 0.06273 | 1.4233 | 0.06273 | 14.2664
3640 | 16.3 | 1.8 | 50.1507 | 2.7005 | -0.61364 | 0 | 18.58 | 1 | 130 | 0 | 276.0586 | 2.1235 | 0.06273 | 1.3449 | 0.06273 | 15.4829
3641 | 14.4 | 0 | 52.2375 | 2.5223 | 0 | 0 | 17.44 | 1 | 130 | 0 | 257.8454 | 1.9834 | 0 | 0 | 0 | 16.6306
3642 | 14 | 5.4 | 54.7598 | 2.3737 | -1.8409 | 0 | 17.2 | 1 | 130 | 0 | 242.6589 | 1.8666 | 0.18819 | 3.6193 | 0.18819 | 18.0179
3643 | 13.5 | 1.8 | 55.2927 | 2.3277 | -0.61364 | 0 | 16.9 | 1 | 130 | 0 | 237.955 | 1.8304 | 0.06273 | 1.1922 | 0.06273 | 18.311
3644 | 13.1 | 12.7 | 57.0067 | 2.2223 | -4.3295 | 0 | 16.66 | 1 | 130 | 0 | 227.1733 | 1.7475 | 0.44259 | 8.1052 | 0.44259 | 19.2537
3645 | 12.4 | 63.9 | 54.8994 | 2.3099 | 40.6754 | 0 | 16.24 | 1 | 130 | 0 | 236.138 | 1.8164 | 2.2269 | 42.6954 | 2.2269 | 18.0947
3646 | 12.1 | 0 | 40.6754 | 3.0577 | 0 | 0 | 16.06 | 1 | 130 | 0 | 312.579 | 2.4045 | 0 | 0 | 0 | 10.2715
3647 | 12.1 | 0 | 43.7331 | 2.8947 | 0 | 0 | 16.06 | 1 | 130 | 0 | 295.9145 | 2.2763 | 0 | 0 | 0 | 11.9532
3648 | 11.8 | 0 | 46.6278 | 2.7298 | 0 | 0 | 15.88 | 1 | 130 | 0 | 279.0584 | 2.1466 | 0 | 0 | 0 | 13.5453
3649 | 11.8 | 0 | 49.3576 | 2.5843 | 0 | 0 | 15.88 | 1 | 130 | 0 | 264.181 | 2.0322 | 0 | 0 | 0 | 15.0467
3650 | 11.4 | 0 | 51.9419 | 2.4324 | 0 | 0 | 15.64 | 1 | 130 | 0 | 248.6567 | 1.9127 | 0 | 0 | 0 | 16.468
3651 | 11.3 | 0 | 54.3743 | 2.2992 | 0 | 0 | 15.58 | 1 | 130 | 0 | 235.0401 | 1.808 | 0 | 0 | 0 | 17.8059
3652 | 11.2 | 0 | 56.6735 | 2.1731 | 0 | 0 | 15.52 | 1 | 130 | 0 | 222.1495 | 1.7088 | 0 | 0 | 0 | 19.0704
3653 | 11.1 | 0 | 58.8466 | 2.0537 | 0 | 0 | 15.46 | 1 | 130 | 0 | 209.946 | 1.615 | 0 | 0 | 0 | 20.2656
3654 | 11.3 | 0 | 60.9003 | 0 | 0 | -0.20929 | 15.58 | 0 | 0 | 0 | 0 | #DIV/0! | 0 | 0 | 0 | 21.3952
3655 | 11.6 | 29.5 | 60.691 | 0 | -10.0568 | -0.20817 | 15.76 | 0 | 0 | 0 | 0 | #DIV/0! | 1.0281 | 17.4587 | 1.0281 | 21.2801
3656 | 11.6 | 67.5 | 50.4261 | 0 | 34.6969 | -0.15294 | 15.76 | 0 | 0 | 0.13548 | 0 | #DIV/0! | 2.3524 | 50.0915 | 2.2169 | 15.6343
3657 | 11.7 | 3.6 | 34.6969 | 3.3624 | -1.0103 | 0 | 15.82 | 1 | 130 | 0.022178 | 343.7221 | 2.644 | 0.12546 | 3.6 | 0.10328 | 6.9833
3658 | 11.9 | 1.8 | 37.0489 | 3.244 | -0.55327 | 0 | 15.94 | 1 | 130 | 0.0061708 | 331.6236 | 2.551 | 0.06273 | 1.8 | 0.056559 | 8.2769
3659 | 11.9 | 3.6 | 39.7396 | 3.1006 | -1.2166 | 0 | 15.94 | 1 | 130 | 0.0010889 | 316.9591 | 2.4381 | 0.12546 | 3.6 | 0.12437 | 9.7568
3660 | 12.4 | 5.4 | 41.6235 | 3.0177 | -1.8409 | 0 | 16.24 | 1 | 130 | 0 | 308.4917 | 2.373 | 0.18819 | 5.1228 | 0.18819 | 10.7929
3661 | 12.2 | 0 | 42.8004 | 2.9479 | 0 | 0 | 16.12 | 1 | 130 | 0 | 301.3581 | 2.3181 | 0 | 0 | 0 | 11.4402
3662 | 12.1 | 1.8 | 45.7483 | 2.7873 | -0.61364 | 0 | 16.06 | 1 | 130 | 0 | 284.9318 | 2.1918 | 0.06273 | 1.5106 | 0.06273 | 13.0616
3663 | 12.5 | 1.8 | 47.9219 | 2.6855 | -0.61364 | 0 | 16.3 | 1 | 130 | 0 | 274.5256 | 2.1117 | 0.06273 | 1.424 | 0.06273 | 14.2571
3664 | 13 | 1.8 | 49.9937 | 2.5926 | -0.61364 | 0 | 16.6 | 1 | 130 | 0 | 265.0341 | 2.0387 | 0.06273 | 1.3502 | 0.06273 | 15.3966
3665 | 13.5 | 0 | 51.9727 | 2.5047 | 0 | 0 | 16.9 | 1 | 130 | 0 | 256.0487 | 1.9696 | 0 | 0 | 0 | 16.485
3666 | 14.2 | 5.4 | 54.4774 | 2.3958 | -1.8409 | 0 | 17.32 | 1 | 130 | 0 | 244.918 | 1.884 | 0.18819 | 3.6423 | 0.18819 | 17.8626
3667 | 14.2 | 1.8 | 55.0324 | 2.3662 | -0.61364 | 0 | 17.32 | 1 | 130 | 0 | 241.8937 | 1.8607 | 0.06273 | 1.1991 | 0.06273 | 18.1678
3668 | 14.2 | 12.7 | 56.785 | 2.2728 | -4.3295 | 0 | 17.32 | 1 | 130 | 0 | 232.3419 | 1.7872 | 0.44259 | 8.1436 | 0.44259 | 19.1317
3669 | 14.1 | 63.9 | 54.7282 | 2.3789 | 40.5322 | 0 | 17.26 | 1 | 130 | 0 | 243.1911 | 1.8707 | 2.2269 | 42.8588 | 2.2269 | 18.0005
3670 | 14.1 | 0 | 40.5322 | 3.1358 | 0 | 0 | 17.26 | 1 | 130 | 0 | 320.5595 | 2.4658 | 0 | 0 | 0 | 10.1927
3671 | 13.9 | 0 | 43.668 | 2.9616 | 0 | 0 | 17.14 | 1 | 130 | 0 | 302.7496 | 2.3288 | 0 | 0 | 0 | 11.9174
3672 | 13.9 | 0 | 46.6295 | 2.8037 | 0 | 0 | 17.14 | 1 | 130 | 0 | 286.6091 | 2.2047 | 0 | 0 | 0 | 13.5462
3673 | 13.7 | 0 | 49.4332 | 2.6471 | 0 | 0 | 17.02 | 1 | 130 | 0 | 270.6091 | 2.0816 | 0 | 0 | 0 | 15.0883
3674 | 13.6 | 0 | 52.0803 | 2.5025 | 0 | 0 | 16.96 | 1 | 130 | 0 | 255.8222 | 1.9679 | 0 | 0 | 0 | 16.5442
3675 | 13.3 | 0 | 54.5828 | 2.3585 | 0 | 0 | 16.78 | 1 | 130 | 0 | 241.1036 | 1.8546 | 0 | 0 | 0 | 17.9206
3676 | 13.5 | 0 | 56.9414 | 2.2398 | 0 | 0 | 16.9 | 1 | 130 | 0 | 228.9696 | 1.7613 | 0 | 0 | 0 | 19.2177
3677 | 13.4 | 0 | 59.1812 | 2.1169 | 0 | 0 | 16.84 | 1 | 130 | 0 | 216.4026 | 1.6646 | 0 | 0 | 0 | 20.4496
3678 | 13.1 | 0 | 61.2981 | 0 | 0 | -0.21143 | 16.66 | 0 | 0 | 0 | 0 | #DIV/0! | 0 | 0 | 0 | 21.6139
3679 | 13.6 | 29.5 | 61.0866 | 0 | -10.0568 | -0.21029 | 16.96 | 0 | 0 | 0 | 0 | #DIV/0! | 1.0281 | 17.3235 | 1.0281 | 21.4976
3680 | 14.5 | 67.5 | 50.8195 | 0 | 35.2173 | -0.15505 | 17.5 | 0 | 0 | 0.12435 | 0 | #DIV/0! | 2.3524 | 49.6086 | 2.228 | 15.8507
3681 | 14.7 | 3.6 | 35.2173 | 3.4403 | -1.0316 | 0 | 17.62 | 1 | 130 | 0.020001 | 351.6858 | 2.7053 | 0.12546 | 3.6 | 0.10546 | 7.2695
3682 | 14.5 | 1.8 | 37.6259 | 3.3048 | -0.56508 | 0 | 17.5 | 1 | 130 | 0.0049642 | 337.8387 | 2.5988 | 0.06273 | 1.8 | 0.057766 | 8.5943
3683 | 13.7 | 3.6 | 40.3656 | 3.1306 | -1.2273 | 0 | 17.02 | 1 | 130 | 0 | 320.0272 | 2.4617 | 0.12546 | 3.5567 | 0.12546 | 10.1011
3684 | 14.1 | 5.4 | 42.2689 | 3.0432 | -1.8409 | 0 | 17.26 | 1 | 130 | 0 | 311.0943 | 2.393 | 0.18819 | 5.0203 | 0.18819 | 11.1479
3685 | 13.7 | 0 | 43.4712 | 2.965 | 0 | 0 | 17.02 | 1 | 130 | 0 | 303.1019 | 2.3316 | 0 | 0 | 0 | 11.8092
3686 | 13.5 | 1.8 | 46.4362 | 2.7999 | -0.61364 | 0 | 16.9 | 1 | 130 | 0 | 286.2227 | 2.2017 | 0.06273 | 1.482 | 0.06273 | 13.4399
3687 | 14.1 | 1.8 | 48.6225 | 2.7045 | -0.61364 | 0 | 17.26 | 1 | 130 | 0 | 276.4676 | 2.1267 | 0.06273 | 1.3982 | 0.06273 | 14.6423
3688 | 14.4 | 1.8 | 50.7133 | 2.6036 | -0.61364 | 0 | 17.44 | 1 | 130 | 0 | 266.1527 | 2.0473 | 0.06273 | 1.3263 | 0.06273 | 15.7923
3689 | 14 | 0 | 52.7032 | 2.4834 | 0 | 0 | 17.2 | 1 | 130 | 0 | 253.8676 | 1.9528 | 0 | 0 | 0 | 16.8868
3690 | 13.7 | 5.4 | 55.1866 | 2.3404 | -1.8409 | 0 | 17.02 | 1 | 130 | 0 | 239.2532 | 1.8404 | 0.18819 | 3.5851 | 0.18819 | 18.2526
3691 | 13.2 | 1.8 | 55.6861 | 2.2962 | -0.61364 | 0 | 16.72 | 1 | 130 | 0 | 234.7309 | 1.8056 | 0.06273 | 1.182 | 0.06273 | 18.5273
3692 | 12.8 | 12.7 | 57.3686 | 2.1924 | -4.3295 | 0 | 16.48 | 1 | 130 | 0 | 224.121 | 1.724 | 0.44259 | 8.0433 | 0.44259 | 19.4527
3693 | 12.7 | 63.9 | 55.2315 | 2.3028 | 40.9435 | 0 | 16.42 | 1 | 130 | 0 | 235.4085 | 1.8108 | 2.2269 | 42.382 | 2.2269 | 18.2773
3694 | 12.5 | 0 | 40.9435 | 3.0575 | 0 | 0 | 16.3 | 1 | 130 | 0 | 312.5581 | 2.4043 | 0 | 0 | 0 | 10.4189
3695 | 12.2 | 0 | 44.001 | 2.8839 | 0 | 0 | 16.12 | 1 | 130 | 0 | 294.8147 | 2.2678 | 0 | 0 | 0 | 12.1005
3696 | 11.3 | 0 | 46.8849 | 2.6985 | 0 | 0 | 15.58 | 1 | 130 | 0 | 275.8573 | 2.122 | 0 | 0 | 0 | 13.6867
3697 | 11.1 | 0 | 49.5834 | 2.5476 | 0 | 0 | 15.46 | 1 | 130 | 0 | 260.4305 | 2.0033 | 0 | 0 | 0 | 15.1709
3698 | 11 | 0 | 52.131 | 2.4082 | 0 | 0 | 15.4 | 1 | 130 | 0 | 246.1862 | 1.8937 | 0 | 0 | 0 | 16.572
3699 | 10.9 | 0 | 54.5392 | 2.2763 | 0 | 0 | 15.34 | 1 | 130 | 0 | 232.7013 | 1.79 | 0 | 0 | 0 | 17.8966
3700 | 10.4 | 0 | 56.8155 | 2.1374 | 0 | 0 | 15.04 | 1 | 130 | 0 | 218.4953 | 1.6807 | 0 | 0 | 0 | 19.1485
3701 | 10.2 | 0 | 58.9529 | 2.0164 | 0 | 0 | 14.92 | 1 | 130 | 0 | 206.1267 | 1.5856 | 0 | 0 | 0 | 20.3241
3702 | 10.1 | 0 | 60.9693 | 0 | 0 | -0.20966 | 14.86 | 0 | 0 | 0 | 0 | #DIV/0! | 0 | 0 | 0 | 21.4331
3703 | 10.2 | 29.5 | 60.7596 | 0 | -10.0568 | -0.20853 | 14.92 | 0 | 0 | 0 | 0 | #DIV/0! | 1.0281 | 17.4351 | 1.0281 | 21.3178
3704 | 10.4 | 67.5 | 50.4943 | 0 | 34.7883 | -0.1533 | 15.04 | 0 | 0 | 0.13356 | 0 | #DIV/0! | 2.3524 | 50.0071 | 2.2188 | 15.6718
3705 | 10.7 | 3.6 | 34.7883 | 3.3223 | -1.0141 | 0 | 15.22 | 1 | 130 | 0.021795 | 339.6235 | 2.6125 | 0.12546 | 3.6 | 0.10366 | 7.0336
3706 | 10.5 | 1.8 | 37.0965 | 3.1922 | -0.55425 | 0 | 15.1 | 1 | 130 | 0.0060712 | 326.3239 | 2.5102 | 0.06273 | 1.8 | 0.056659 | 8.3031
3707 | 10 | 3.6 | 39.7344 | 3.0339 | -1.2164 | 0 | 14.8 | 1 | 130 | 0.0011106 | 310.1473 | 2.3857 | 0.12546 | 3.6 | 0.12435 | 9.7539
3708 | 10.4 | 5.4 | 41.552 | 2.9511 | -1.8409 | 0 | 15.04 | 1 | 130 | 0 | 301.6819 | 2.3206 | 0.18819 | 5.1344 | 0.18819 | 10.7536
3709 | 11.1 | 0 | 42.6622 | 2.9166 | 0 | 0 | 15.46 | 1 | 130 | 0 | 298.1513 | 2.2935 | 0 | 0 | 0 | 11.3642
3710 | 11.2 | 1.8 | 45.5787 | 2.7646 | -0.61364 | 0 | 15.52 | 1 | 130 | 0 | 282.616 | 2.174 | 0.06273 | 1.5178 | 0.06273 | 12.9683
3711 | 11.3 | 1.8 | 47.7297 | 2.6534 | -0.61364 | 0 | 15.58 | 1 | 130 | 0 | 271.2532 | 2.0866 | 0.06273 | 1.4312 | 0.06273 | 14.1513
3712 | 11.6 | 1.8 | 49.7695 | 2.5553 | -0.61364 | 0 | 15.76 | 1 | 130 | 0 | 261.2162 | 2.0094 | 0.06273 | 1.3578 | 0.06273 | 15.2732
3713 | 11.6 | 0 | 51.7111 | 2.4518 | 0 | 0 | 15.76 | 1 | 130 | 0 | 250.6344 | 1.928 | 0 | 0 | 0 | 16.3411
3714 | 11.2 | 5.4 | 54.1629 | 2.307 | -1.8409 | 0 | 15.52 | 1 | 130 | 0 | 235.8323 | 1.8141 | 0.18819 | 3.6682 | 0.18819 | 17.6896
3715 | 11.1 | 1.8 | 54.6289 | 2.2786 | -0.61364 | 0 | 15.46 | 1 | 130 | 0 | 232.9324 | 1.7918 | 0.06273 | 1.21 | 0.06273 | 17.9459
3716 | 11 | 12.7 | 56.2939 | 2.1863 | -4.3295 | 0 | 15.4 | 1 | 130 | 0 | 223.4984 | 1.7192 | 0.44259 | 8.23 | 0.44259 | 18.8616
3717 | 10.7 | 63.9 | 54.1506 | 2.29 | 40.0239 | 0 | 15.22 | 1 | 130 | 0.0039792 | 234.0991 | 1.8008 | 2.2269 | 43.4195 | 2.2229 | 17.6828
3718 | 10.6 | 0 | 40.0239 | 3.0396 | 0 | 0 | 15.16 | 1 | 130 | 0 | 310.7295 | 2.3902 | 0 | 0 | 0 | 9.9132
3719 | 10.4 | 0 | 43.0636 | 2.8705 | 0 | 0 | 15.04 | 1 | 130 | 0 | 293.4436 | 2.2573 | 0 | 0 | 0 | 11.585
3720 | 10.5 | 0 | 45.9341 | 2.721 | 0 | 0 | 15.1 | 1 | 130 | 0 | 278.1593 | 2.1397 | 0 | 0 | 0 | 13.1637
3721 | 10.4 | 0 | 48.6551 | 2.5724 | 0 | 0 | 15.04 | 1 | 130 | 0 | 262.9698 | 2.0228 | 0 | 0 | 0 | 14.6603
3722 | 10.4 | 0 | 51.2275 | 2.4353 | 0 | 0 | 15.04 | 1 | 130 | 0 | 248.9501 | 1.915 | 0 | 0 | 0 | 16.0751
3723 | 10.3 | 0 | 53.6628 | 2.3019 | 0 | 0 | 14.98 | 1 | 130 | 0 | 235.3179 | 1.8101 | 0 | 0 | 0 | 17.4145
3724 | 9.9 | 0 | 55.9647 | 2.1651 | 0 | 0 | 14.74 | 1 | 130 | 0 | 221.3324 | 1.7026 | 0 | 0 | 0 | 18.6806
3725 | 10 | 0 | 58.1298 | 2.0532 | 0 | 0 | 14.8 | 1 | 130 | 0 | 209.8925 | 1.6146 | 0 | 0 | 0 | 19.8714
3726 | 10.3 | 0 | 60.183 | 0 | 0 | -0.20543 | 14.98 | 0 | 0 | 0 | 0 | #DIV/0! | 0 | 0 | 0 | 21.0007
3727 | 11.5 | 29.5 | 59.9776 | 0 | -10.0568 | -0.20433 | 15.7 | 0 | 0 | 0 | 0 | #DIV/0! | 1.0281 | 17.7079 | 1.0281 | 20.8877
3728 | 13.2 | 67.5 | 49.7164 | 0 | 33.7129 | -0.14912 | 16.72 | 0 | 0 | 0.15544 | 0 | #DIV/0! | 2.3524 | 50.9864 | 2.1969 | 15.244
3729 | 14.3 | 3.6 | 33.7129 | 3.5064 | -0.97007 | 0 | 17.38 | 1 | 130 | 0.026293 | 358.4448 | 2.7573 | 0.12546 | 3.6 | 0.099167 | 6.4421
3730 | 16.2 | 1.8 | 36.2492 | 3.4381 | -0.53691 | 0 | 18.52 | 1 | 130 | 0.007843 | 351.462 | 2.7036 | 0.06273 | 1.8 | 0.054887 | 7.837
3731 | 17 | 3.6 | 39.1503 | 3.3116 | -1.1925 | 0 | 19 | 1 | 130 | 0.0035533 | 338.5307 | 2.6041 | 0.12546 | 3.6 | 0.12191 | 9.4327
3732 | 18 | 5.4 | 41.2694 | 3.2338 | -1.8409 | 0 | 19.6 | 1 | 130 | 0 | 330.5819 | 2.5429 | 0.18819 | 5.1808 | 0.18819 | 10.5982
3733 | 18.6 | 0 | 42.6623 | 3.1807 | 0 | 0 | 19.96 | 1 | 130 | 0 | 325.1505 | 2.5012 | 0 | 0 | 0 | 11.3643
3734 | 18.4 | 1.8 | 45.843 | 3.0041 | -0.61364 | 0 | 19.84 | 1 | 130 | 0 | 307.0958 | 2.3623 | 0.06273 | 1.5066 | 0.06273 | 13.1136
3735 | 18.3 | 1.8 | 48.2334 | 2.8731 | -0.61364 | 0 | 19.78 | 1 | 130 | 0 | 293.708 | 2.2593 | 0.06273 | 1.4124 | 0.06273 | 14.4284
3736 | 17.9 | 1.8 | 50.4929 | 2.7386 | -0.61364 | 0 | 19.54 | 1 | 130 | 0 | 279.9539 | 2.1535 | 0.06273 | 1.3336 | 0.06273 | 15.6711
3737 | 17.1 | 0 | 52.6178 | 2.5971 | 0 | 0 | 19.06 | 1 | 130 | 0 | 265.493 | 2.0423 | 0 | 0 | 0 | 16.8398
3738 | 15.4 | 5.4 | 55.2149 | 2.3988 | -1.8409 | 0 | 18.04 | 1 | 130 | 0 | 245.2188 | 1.8863 | 0.18819 | 3.5829 | 0.18819 | 18.2682
3739 | 14.7 | 1.8 | 55.7728 | 2.3444 | -0.61364 | 0 | 17.62 | 1 | 130 | 0 | 239.6585 | 1.8435 | 0.06273 | 1.1797 | 0.06273 | 18.575
3740 | 14.3 | 12.7 | 57.5035 | 2.238 | -4.3295 | 0 | 17.38 | 1 | 130 | 0 | 228.7859 | 1.7599 | 0.44259 | 8.0205 | 0.44259 | 19.5269
3741 | 13.7 | 63.9 | 55.412 | 2.3284 | 41.0838 | 0 | 17.02 | 1 | 130 | 0 | 238.0247 | 1.831 | 2.2269 | 42.2135 | 2.2269 | 18.3766
3742 | 13.4 | 0 | 41.0838 | 3.0817 | 0 | 0 | 16.84 | 1 | 130 | 0 | 315.0331 | 2.4233 | 0 | 0 | 0 | 10.4961
3743 | 13.1 | 0 | 44.1655 | 2.9069 | 0 | 0 | 16.66 | 1 | 130 | 0 | 297.1578 | 2.2858 | 0 | 0 | 0 | 12.1911
3744 | 12.5 | 0 | 47.0724 | 2.7307 | 0 | 0 | 16.3 | 1 | 130 | 0 | 279.1554 | 2.1473 | 0 | 0 | 0 | 13.7898
3745 | 12.1 | 0 | 49.8032 | 2.5711 | 0 | 0 | 16.06 | 1 | 130 | 0 | 262.8328 | 2.0218 | 0 | 0 | 0 | 15.2917
3746 | 11.8 | 0 | 52.3742 | 2.4234 | 0 | 0 | 15.88 | 1 | 130 | 0 | 247.7404 | 1.9057 | 0 | 0 | 0 | 16.7058
3747 | 11.5 | 0 | 54.7977 | 2.2837 | 0 | 0 | 15.7 | 1 | 130 | 0 | 233.4527 | 1.7958 | 0 | 0 | 0 | 18.0387
3748 | 11.2 | 0 | 57.0813 | 2.1514 | 0 | 0 | 15.52 | 1 | 130 | 0 | 219.9266 | 1.6917 | 0 | 0 | 0 | 19.2947
3749 | 11.4 | 0 | 59.2327 | 2.0437 | 0 | 0 | 15.64 | 1 | 130 | 0 | 208.9217 | 1.6071 | 0 | 0 | 0 | 20.478
3750 | 12.1 | 0 | 61.2764 | 0 | 0 | -0.21132 | 16.06 | 0 | 0 | 0 | 0 | #DIV/0! | 0 | 0 | 0 | 21.602
3751 | 13 | 29.5 | 61.0651 | 0 | -10.0568 | -0.21018 | 16.6 | 0 | 0 | 0 | 0 | #DIV/0! | 1.0281 | 17.3308 | 1.0281 | 21.4858
3752 | 14 | 67.5 | 50.7981 | 0 | 35.1894 | -0.15494 | 17.2 | 0 | 0 | 0.12496 | 0 | #DIV/0! | 2.3524 | 49.6347 | 2.2274 | 15.839
3753 | 14.7 | 3.6 | 35.1894 | 3.4417 | -1.0305 | 0 | 17.62 | 1 | 130 | 0.020118 | 351.8376 | 2.7064 | 0.12546 | 3.6 | 0.10534 | 7.2542
3754 | 15.3 | 1.8 | 37.6007 | 3.3343 | -0.56456 | 0 | 17.98 | 1 | 130 | 0.005017 | 340.8563 | 2.622 | 0.06273 | 1.8 | 0.057713 | 8.5804
3755 | 16.9 | 3.6 | 40.3704 | 3.243 | -1.2273 | 0 | 18.94 | 1 | 130 | 0 | 331.5211 | 2.5502 | 0.12546 | 3.5561 | 0.12546 | 10.1037
3756 | 17.9 | 5.4 | 42.3862 | 3.1708 | -1.8409 | 0 | 19.54 | 1 | 130 | 0 | 324.1354 | 2.4933 | 0.18819 | 5.0021 | 0.18819 | 11.2124
3757 | 18.4 | 0 | 43.716 | 3.1175 | 0 | 0 | 19.84 | 1 | 130 | 0 | 318.6877 | 2.4514 | 0 | 0 | 0 | 11.9438
3758 | 18.3 | 1.8 | 46.8335 | 2.9477 | -0.61364 | 0 | 19.78 | 1 | 130 | 0 | 301.3376 | 2.318 | 0.06273 | 1.4661 | 0.06273 | 13.6584
3759 | 17.1 | 1.8 | 49.1676 | 2.781 | -0.61364 | 0 | 19.06 | 1 | 130 | 0 | 284.2967 | 2.1869 | 0.06273 | 1.3787 | 0.06273 | 14.9422
3760 | 16.2 | 1.8 | 51.335 | 2.6338 | -0.61364 | 0 | 18.52 | 1 | 130 | 0 | 269.2443 | 2.0711 | 0.06273 | 1.3064 | 0.06273 | 16.1342
3761 | 17.4 | 0 | 53.3551 | 2.5684 | 0 | 0 | 19.24 | 1 | 130 | 0 | 262.5544 | 2.0196 | 0 | 0 | 0 | 17.2453
3762 | 15.3 | 5.4 | 55.9235 | 2.3575 | -1.8409 | 0 | 17.98 | 1 | 130 | 0 | 240.9969 | 1.8538 | 0.18819 | 3.5276 | 0.18819 | 18.6579
3763 | 14.5 | 1.8 | 56.4401 | 2.3018 | -0.61364 | 0 | 17.5 | 1 | 130 | 0 | 235.3016 | 1.81 | 0.06273 | 1.1628 | 0.06273 | 18.942
3764 | 14.2 | 12.7 | 58.1282 | 2.2012 | -4.3295 | 0 | 17.32 | 1 | 130 | 0 | 225.0213 | 1.7309 | 0.44259 | 7.9164 | 0.44259 | 19.8705
3765 | 13.8 | 63.9 | 55.9999 | 2.3006 | 41.5148 | 0 | 17.08 | 1 | 130 | 0 | 235.1808 | 1.8091 | 2.2269 | 41.674 | 2.2269 | 18.6999
3766 | 13.4 | 0 | 41.5148 | 3.0587 | 0 | 0 | 16.84 | 1 | 130 | 0 | 312.6846 | 2.4053 | 0 | 0 | 0 | 10.7331
3767 | 12.3 | 0 | 44.5735 | 2.8569 | 0 | 0 | 16.18 | 1 | 130 | 0 | 292.0544 | 2.2466 | 0 | 0 | 0 | 12.4154
3768 | 11.4 | 0 | 47.4304 | 2.6729 | 0 | 0 | 15.64 | 1 | 130 | 0 | 273.2442 | 2.1019 | 0 | 0 | 0 | 13.9867
3769 | 10.5 | 0 | 50.1034 | 2.4987 | 0 | 0 | 15.1 | 1 | 130 | 0 | 255.4367 | 1.9649 | 0 | 0 | 0 | 15.4568
3770 | 9.1 | 0 | 52.6021 | 2.3162 | 0 | 0 | 14.26 | 1 | 130 | 0 | 236.7787 | 1.8214 | 0 | 0 | 0 | 16.8311
3771 | 8.3 | 0 | 54.9183 | 2.1646 | 0 | 0 | 13.78 | 1 | 130 | 0 | 221.2753 | 1.7021 | 0 | 0 | 0 | 18.1051
3772 | 7.8 | 0 | 57.0828 | 2.0315 | 0 | 0 | 13.48 | 1 | 130 | 0 | 207.6785 | 1.5975 | 0 | 0 | 0 | 19.2956
3773 | 7.9 | 0 | 59.1144 | 1.9268 | 0 | 0 | 13.54 | 1 | 130 | 0 | 196.9665 | 1.5151 | 0 | 0 | 0 | 20.4129
3774 | 10.1 | 0 | 61.0412 | 0 | 0 | -0.21005 | 14.86 | 0 | 0 | 0 | 0 | #DIV/0! | 0 | 0 | 0 | 21.4726
3775 | 12.2 | 29.5 | 60.8311 | 0 | -10.0568 | -0.20892 | 16.12 | 0 | 0 | 0 | 0 | #DIV/0! | 1.0281 | 17.4106 | 1.0281 | 21.3571
3776 | 13.8 | 67.5 | 50.5654 | 0 | 34.8832 | -0.15369 | 17.08 | 0 | 0 | 0.13155 | 0 | #DIV/0! | 2.3524 | 49.9194 | 2.2208 | 15.711
3777 | 14.9 | 3.6 | 34.8832 | 3.4651 | -1.0179 | 0 | 17.74 | 1 | 130 | 0.021399 | 354.2267 | 2.7248 | 0.12546 | 3.6 | 0.10406 | 7.0857
3778 | 16.3 | 1.8 | 37.3303 | 3.3839 | -0.55903 | 0 | 18.58 | 1 | 130 | 0.0055823 | 345.9296 | 2.661 | 0.06273 | 1.8 | 0.057148 | 8.4317
3779 | 17.5 | 3.6 | 40.1553 | 3.2756 | -1.2273 | 0 | 19.3 | 1 | 130 | 0 | 334.8538 | 2.5758 | 0.12546 | 3.5815 | 0.12546 | 9.9854
3780 | 18.2 | 5.4 | 42.2036 | 3.1911 | -1.8409 | 0 | 19.72 | 1 | 130 | 0 | 326.2105 | 2.5093 | 0.18819 | 5.0305 | 0.18819 | 11.112
3781 | 19.4 | 0 | 43.5537 | 3.1613 | 0 | 0 | 20.44 | 1 | 130 | 0 | 323.1722 | 2.4859 | 0 | 0 | 0 | 11.8546
3782 | 19.6 | 1.8 | 46.7151 | 2.9998 | -0.61364 | 0 | 20.56 | 1 | 130 | 0 | 306.6629 | 2.3589 | 0.06273 | 1.4708 | 0.06273 | 13.5933
3783 | 20.1 | 1.8 | 49.1013 | 2.8902 | -0.61364 | 0 | 20.86 | 1 | 130 | 0 | 295.4582 | 2.2728 | 0.06273 | 1.381 | 0.06273 | 14.9057
3784 | 20.4 | 1.8 | 51.3778 | 2.7794 | -0.61364 | 0 | 21.04 | 1 | 130 | 0 | 284.1307 | 2.1856 | 0.06273 | 1.305 | 0.06273 | 16.1578
3785 | 20.2 | 0 | 53.5436 | 2.6569 | 0 | 0 | 20.92 | 1 | 130 | 0 | 271.6072 | 2.0893 | 0 | 0 | 0 | 17.349
3786 | 19.6 | 5.4 | 56.2005 | 2.4941 | -1.8409 | 0 | 20.56 | 1 | 130 | 0 | 254.9671 | 1.9613 | 0.18819 | 3.5065 | 0.18819 | 18.8103
3787 | 18.5 | 1.8 | 56.8538 | 2.4206 | -0.61364 | 0 | 19.9 | 1 | 130 | 0 | 247.447 | 1.9034 | 0.06273 | 1.1525 | 0.06273 | 19.1696
3788 | 17.1 | 12.7 | 58.6607 | 2.2749 | -4.3295 | 0 | 19.06 | 1 | 130 | 0 | 232.5592 | 1.7889 | 0.44259 | 7.8297 | 0.44259 | 20.1634
3789 | 14.7 | 63.9 | 56.6061 | 2.3 | 41.9172 | 0 | 17.62 | 1 | 130 | 0 | 235.1168 | 1.8086 | 2.2269 | 41.132 | 2.2269 | 19.0333
3790 | 12.5 | 0 | 41.9172 | 3.0056 | 0 | 0 | 16.3 | 1 | 130 | 0 | 307.2515 | 2.3635 | 0 | 0 | 0 | 10.9544
3791 | 10.9 | 0 | 44.9227 | 2.789 | 0 | 0 | 15.34 | 1 | 130 | 0 | 285.111 | 2.1932 | 0 | 0 | 0 | 12.6075
3792 | 10.1 | 0 | 47.7118 | 2.6121 | 0 | 0 | 14.86 | 1 | 130 | 0 | 267.0309 | 2.0541 | 0 | 0 | 0 | 14.1415
3793 | 9.4 | 0 | 50.3239 | 2.4482 | 0 | 0 | 14.44 | 1 | 130 | 0 | 250.2747 | 1.9252 | 0 | 0 | 0 | 15.5781
3794 | 8.9 | 0 | 52.7721 | 2.3001 | 0 | 0 | 14.14 | 1 | 130 | 0 | 235.1319 | 1.8087 | 0 | 0 | 0 | 16.9247
3795 | 8.6 | 0 | 55.0722 | 2.1669 | 0 | 0 | 13.96 | 1 | 130 | 0 | 221.5163 | 1.704 | 0 | 0 | 0 | 18.1897
3796 | 8.3 | 0 | 57.2392 | 2.0408 | 0 | 0 | 13.78 | 1 | 130 | 0 | 208.6266 | 1.6048 | 0 | 0 | 0 | 19.3815
3797 | 8.4 | 0 | 59.28 | 1.9355 | 0 | 0 | 13.84 | 1 | 130 | 0 | 197.8641 | 1.522 | 0 | 0 | 0 | 20.504
3798 | 10.3 | 0 | 61.2155 | 0 | 0 | -0.21099 | 14.98 | 0 | 0 | 0 | 0 | #DIV/0! | 0 | 0 | 0 | 21.5685
3799 | 13.1 | 29.5 | 61.0045 | 0 | -10.0568 | -0.20985 | 16.66 | 0 | 0 | 0 | 0 | #DIV/0! | 1.0281 | 17.3514 | 1.0281 | 21.4525
3800 | 15.3 | 67.5 | 50.7379 | 0 | 35.1107 | -0.15462 | 17.98 | 0 | 0 | 0.12667 | 0 | #DIV/0! | 2.3524 | 49.7081 | 2.2257 | 15.8058
3801 | 17.6 | 3.6 | 35.1107 | 3.5481 | -1.0273 | 0 | 19.36 | 1 | 130 | 0.020447 | 362.7064 | 2.79 | 0.12546 | 3.6 | 0.10501 | 7.2109
3802 | 19.5 | 1.8 | 37.6316 | 3.4806 | -0.56519 | 0 | 20.5 | 1 | 130 | 0.0049524 | 355.8081 | 2.737 | 0.06273 | 1.8 | 0.057778 | 8.5974
3803 | 21.2 | 3.6 | 40.5469 | 3.385 | -1.2273 | 0 | 21.52 | 1 | 130 | 0 | 346.0392 | 2.6618 | 0.12546 | 3.5355 | 0.12546 | 10.2008
3804 | 22.3 | 5.4 | 42.7047 | 3.3087 | -1.8409 | 0 | 22.18 | 1 | 130 | 0 | 338.2395 | 2.6018 | 0.18819 | 4.9534 | 0.18819 | 11.3876
3805 | 23.7 | 0 | 44.1725 | 3.2798 | 0 | 0 | 23.02 | 1 | 130 | 0 | 335.2799 | 2.5791 | 0 | 0 | 0 | 12.1949
3806 | 24.3 | 1.8 | 47.4523 | 3.126 | -0.61364 | 0 | 23.38 | 1 | 130 | 0 | 319.5652 | 2.4582 | 0.06273 | 1.4418 | 0.06273 | 13.9987
3807 | 25 | 1.8 | 49.9647 | 3.0168 | -0.61364 | 0 | 23.8 | 1 | 130 | 0 | 308.3925 | 2.3723 | 0.06273 | 1.3512 | 0.06273 | 15.3806
3808 | 25 | 1.8 | 52.3678 | 2.8886 | -0.61364 | 0 | 23.8 | 1 | 130 | 0 | 295.2955 | 2.2715 | 0.06273 | 1.2746 | 0.06273 | 16.7023
3809 | 25 | 0 | 54.6428 | 2.7673 | 0 | 0 | 23.8 | 1 | 130 | 0 | 282.8968 | 2.1761 | 0 | 0 | 0 | 17.9535
3810 | 24.6 | 5.4 | 57.4101 | 2.6057 | -1.8409 | 0 | 23.56 | 1 | 130 | 0 | 266.3748 | 2.049 | 0.18819 | 3.417 | 0.18819 | 19.4756
3811 | 23.6 | 1.8 | 58.175 | 2.5297 | -0.61364 | 0 | 22.96 | 1 | 130 | 0 | 258.6065 | 1.9893 | 0.06273 | 1.1209 | 0.06273 | 19.8962
3812 | 20.2 | 12.7 | 60.0911 | 0 | -4.3295 | -0.20494 | 20.92 | 0 | 0 | 0 | 0 | #DIV/0! | 0.44259 | 7.6061 | 0.44259 | 20.9501
3813 | 16.9 | 63.9 | 55.5566 | 0 | 41.1935 | -0.18054 | 18.94 | 0 | 0 | 0 | 0 | #DIV/0! | 2.2269 | 42.0795 | 2.2269 | 18.4561
3814 | 15.6 | 0 | 41.1935 | 0 | 0 | -0.10327 | 18.16 | 0 | 0 | 0 | 0 | #DIV/0! | 0 | 0 | 0 | 10.5564
3815 | 14.3 | 0 | 41.0903 | 0 | 0 | -0.10271 | 17.38 | 0 | 0 | 0 | 0 | #DIV/0! | 0 | 0 | 0 | 10.4997
3816 | 13.7 | 0 | 40.9876 | 0 | 0 | -0.10216 | 17.02 | 0 | 0 | 0 | 0 | #DIV/0! | 0 | 0 | 0 | 10.4432
3817 | 12.9 | 0 | 40.8854 | 0 | 0 | -0.10161 | 16.54 | 0 | 0 | 0 | 0 | #DIV/0! | 0 | 0 | 0 | 10.387
3818 | 12.4 | 0 | 40.7838 | 0 | 0 | -0.10106 | 16.24 | 0 | 0 | 0 | 0 | #DIV/0! | 0 | 0 | 0 | 10.3311
3819 | 12 | 0 | 40.6827 | 0 | 0 | -0.10052 | 16 | 0 | 0 | 0 | 0 | #DIV/0! | 0 | 0 | 0 | 10.2755
3820 | 11.5 | 0 | 40.5822 | 0 | 0 | -0.099976 | 15.7 | 0 | 0 | 0 | 0 | #DIV/0! | 0 | 0 | 0 | 10.2202
3821 | 11.7 | 0 | 40.4822 | 0 | 0 | -0.099438 | 15.82 | 0 | 0 | 0 | 0 | #DIV/0! | 0 | 0 | 0 | 10.1652
3822 | 13.5 | 0 | 40.3828 | 0 | 0 | -0.098903 | 16.9 | 0 | 0 | 0 | 0 | #DIV/0! | 0 | 0 | 0 | 10.1105
3823 | 16.4 | 29.5 | 40.2839 | 0 | -10.0568 | -0.098371 | 18.64 | 0 | 0 | 0 | 0 | #DIV/0! | 1.0281 | 29.2234 | 1.0281 | 10.0561
3824 | 18.8 | 67.5 | 30.1287 | 3.8559 | -16.5079 | 0 | 20.08 | 1 | 130 | 0.64821 | 394.1785 | 3.0321 | 2.3524 | 67.5 | 1.7042 | 4.4708
3825 | 21.2 | 3.6 | 17.4767 | 4.615 | -0.30586 | 0 | 21.52 | 1 | 130 | 0.094192 | 471.772 | 3.629 | 0.12546 | 3.6 | 0.031268 | -2.4878
3826 | 23.1 | 1.8 | 21.7858 | 4.4521 | -0.24107 | 0 | 22.66 | 1 | 130 | 0.038086 | 455.1274 | 3.501 | 0.06273 | 1.8 | 0.024644 | -0.11781
3827 | 24.6 | 3.6 | 25.9969 | 4.2805 | -0.65442 | 0 | 23.56 | 1 | 130 | 0.058561 | 437.5771 | 3.366 | 0.12546 | 3.6 | 0.066899 | 2.1983
3828 | 25.5 | 5.4 | 29.6229 | 4.1188 | -1.2041 | 0 | 24.1 | 1 | 130 | 0.065096 | 421.0552 | 3.2389 | 0.18819 | 5.4 | 0.12309 | 4.1926
3829 | 26.7 | 0 | 32.5376 | 4.0057 | 0 | 0 | 24.82 | 1 | 130 | 0 | 409.49 | 3.1499 | 0 | 0 | 0 | 5.7957
3830 | 27.5 | 1.8 | 36.5433 | 3.8203 | -0.54293 | 0 | 25.3 | 1 | 130 | 0.0072279 | 390.5389 | 3.0041 | 0.06273 | 1.8 | 0.055502 | 7.9988
3831 | 28.1 | 1.8 | 39.8207 | 3.6667 | -0.60997 | 0 | 25.66 | 1 | 130 | 0.0003749 | 374.8371 | 2.8834 | 0.06273 | 1.8 | 0.062355 | 9.8014
3832 | 28.2 | 1.8 | 42.8775 | 3.5073 | -0.61364 | 0 | 25.72 | 1 | 130 | 0 | 358.5378 | 2.758 | 0.06273 | 1.6425 | 0.06273 | 11.4826
3833 | 28.2 | 0 | 45.7711 | 3.353 | 0 | 0 | 25.72 | 1 | 130 | 0 | 342.7674 | 2.6367 | 0 | 0 | 0 | 13.0741
3834 | 27.7 | 5.4 | 49.1241 | 3.1566 | -1.8409 | 0 | 25.42 | 1 | 130 | 0 | 322.6935 | 2.4823 | 0.18819 | 4.1407 | 0.18819 | 14.9183
3835 | 26.9 | 1.8 | 50.4399 | 3.0583 | -0.61364 | 0 | 24.94 | 1 | 130 | 0 | 312.6427 | 2.4049 | 0.06273 | 1.3353 | 0.06273 | 15.6419
3836 | 22.7 | 12.7 | 52.8846 | 2.7801 | -4.3295 | 0 | 22.42 | 1 | 130 | 0 | 284.1992 | 2.1861 | 0.44259 | 8.8843 | 0.44259 | 16.9865
3837 | 19.6 | 63.9 | 51.3351 | 2.7535 | 36.9924 | 0 | 20.56 | 1 | 130 | 0.085351 | 281.4837 | 2.1653 | 2.2269 | 46.3771 | 2.1416 | 16.1343
3838 | 18.6 | 0 | 36.9924 | 3.483 | 0 | 0 | 19.96 | 1 | 130 | 0 | 356.0517 | 2.7389 | 0 | 0 | 0 | 8.2458
3839 | 16.9 | 0 | 40.4753 | 3.2374 | 0 | 0 | 18.94 | 1 | 130 | 0 | 330.9495 | 2.5458 | 0 | 0 | 0 | 10.1614
3840 | 16.1 | 0 | 43.7127 | 3.0366 | 0 | 0 | 18.46 | 1 | 130 | 0 | 310.4257 | 2.3879 | 0 | 0 | 0 | 11.942
3841 | 15.4 | 0 | 46.7494 | 2.8501 | 0 | 0 | 18.04 | 1 | 130 | 0 | 291.356 | 2.2412 | 0 | 0 | 0 | 13.6122
3842 | 14.5 | 0 | 49.5995 | 2.6665 | 0 | 0 | 17.5 | 1 | 130 | 0 | 272.5829 | 2.0968 | 0 | 0 | 0 | 15.1797
3843 | 14 | 0 | 52.2659 | 2.5067 | 0 | 0 | 17.2 | 1 | 130 | 0 | 256.2507 | 1.9712 | 0 | 0 | 0 | 16.6463
3844 | 13.5 | 0 | 54.7726 | 2.3554 | 0 | 0 | 16.9 | 1 | 130 | 0 | 240.7893 | 1.8522 | 0 | 0 | 0 | 18.0249
3845 | 13.4 | 0 | 57.1281 | 2.2263 | 0 | 0 | 16.84 | 1 | 130 | 0 | 227.5921 | 1.7507 | 0 | 0 | 0 | 19.3204
3846 | 15.7 | 0 | 59.3544 | 2.1887 | 0 | 0 | 18.22 | 1 | 130 | 0 | 223.7385 | 1.7211 | 0 | 0 | 0 | 20.5449
3847 | 18.4 | 29.5 | 61.5431 | 0 | -10.0568 | -0.21275 | 19.84 | 0 | 0 | 0 | 0 | #DIV/0! | 1.0281 | 17.1701 | 1.0281 | 21.7487
3848 | 21.3 | 67.5 | 51.2735 | 0 | 35.7954 | -0.1575 | 21.58 | 0 | 0 | 0.11146 | 0 | #DIV/0! | 2.3524 | 49.063 | 2.2409 | 16.1004
3849 | 22.5 | 3.6 | 35.7954 | 3.6841 | -1.0553 | 0 | 22.3 | 1 | 130 | 0.017584 | 376.615 | 2.897 | 0.12546 | 3.6 | 0.10788 | 7.5875
3850 | 24.7 | 1.8 | 38.4243 | 3.6214 | -0.58141 | 0 | 23.62 | 1 | 130 | 0.0032949 | 370.2078 | 2.8478 | 0.06273 | 1.8 | 0.059435 | 9.0333
3851 | 26.1 | 3.6 | 41.4643 | 3.5087 | -1.2273 | 0 | 24.46 | 1 | 130 | 0 | 358.6796 | 2.7591 | 0.12546 | 3.4325 | 0.12546 | 10.7054
3852 | 26.6 | 5.4 | 43.7457 | 3.4046 | -1.8409 | 0 | 24.76 | 1 | 130 | 0 | 348.046 | 2.6773 | 0.18819 | 4.8006 | 0.18819 | 11.9601
3853 | 27.4 | 0 | 45.3094 | 3.3495 | 0 | 0 | 25.24 | 1 | 130 | 0 | 342.4036 | 2.6339 | 0 | 0 | 0 | 12.8202
3854 | 28.5 | 1.8 | 48.6589 | 3.2096 | -0.61364 | 0 | 25.9 | 1 | 130 | 0 | 328.1091 | 2.5239 | 0.06273 | 1.3968 | 0.06273 | 14.6624
3855 | 28.7 | 1.8 | 51.2549 | 3.0783 | -0.61364 | 0 | 26.02 | 1 | 130 | 0 | 314.6809 | 2.4206 | 0.06273 | 1.3089 | 0.06273 | 16.0902
3856 | 29 | 1.8 | 53.7195 | 2.9574 | -0.61364 | 0 | 26.2 | 1 | 130 | 0 | 302.3287 | 2.3256 | 0.06273 | 1.2351 | 0.06273 | 17.4457
3857 | 28.7 | 0 | 56.0633 | 2.8219 | 0 | 0 | 26.02 | 1 | 130 | 0 | 288.475 | 2.219 | 0 | 0 | 0 | 18.7348
3858 | 27.3 | 5.4 | 58.8852 | 2.6222 | -1.8409 | 0 | 25.18 | 1 | 130 | 0 | 268.0556 | 2.062 | 0.18819 | 3.3139 | 0.18819 | 20.2869
3859 | 25.7 | 1.8 | 59.6665 | 2.5242 | -0.61364 | 0 | 24.22 | 1 | 130 | 0 | 258.0377 | 1.9849 | 0.06273 | 1.0873 | 0.06273 | 20.7166
3860 | 22.5 | 12.7 | 61.577 | 0 | -4.3295 | -0.21293 | 22.3 | 0 | 0 | 0 | 0 | #DIV/0! | 0.44259 | 7.387 | 0.44259 | 21.7674
3861 | 20.4 | 63.9 | 57.0345 | 0 | 42.1758 | -0.18849 | 21.04 | 0 | 0 | 0 | 0 | #DIV/0! | 2.2269 | 40.7573 | 2.2269 | 19.269
3862 | 19.4 | 0 | 42.1758 | 0 | 0 | -0.10855 | 20.44 | 0 | 0 | 0 | 0 | #DIV/0! | 0 | 0 | 0 | 11.0967
3863 | 18.4 | 0 | 42.0673 | 0 | 0 | -0.10797 | 19.84 | 0 | 0 | 0 | 0 | #DIV/0! | 0 | 0 | 0 | 11.037
3864 | 17.3 | 0 | 41.9593 | 0 | 0 | -0.10739 | 19.18 | 0 | 0 | 0 | 0 | #DIV/0! | 0 | 0 | 0 | 10.9776
3865 | 16.5 | 0 | 41.8519 | 0 | 0 | -0.10681 | 18.7 | 0 | 0 | 0 | 0 | #DIV/0! | 0 | 0 | 0 | 10.9186
3866 | 15.6 | 0 | 41.7451 | 0 | 0 | -0.10623 | 18.16 | 0 | 0 | 0 | 0 | #DIV/0! | 0 | 0 | 0 | 10.8598
3867 | 15.3 | 0 | 41.6389 | 0 | 0 | -0.10566 | 17.98 | 0 | 0 | 0 | 0 | #DIV/0! | 0 | 0 | 0 | 10.8014
3868 | 14.8 | 0 | 41.5332 | 0 | 0 | -0.10509 | 17.68 | 0 | 0 | 0 | 0 | #DIV/0! | 0 | 0 | 0 | 10.7433
3869 | 14.6 | 0 | 41.4281 | 0 | 0 | -0.10453 | 17.56 | 0 | 0 | 0 | 0 | #DIV/0! | 0 | 0 | 0 | 10.6855
3870 | 16.2 | 0 | 41.3236 | 0 | 0 | -0.10396 | 18.52 | 0 | 0 | 0 | 0 | #DIV/0! | 0 | 0 | 0 | 10.628
3871 | 18.9 | 29.5 | 41.2196 | 0 | -10.0568 | -0.10341 | 20.14 | 0 | 0 | 0 | 0 | #DIV/0! | 1.0281 | 28.3475 | 1.0281 | 10.5708
3872 | 21.4 | 67.5 | 31.0594 | 3.8979 | -13.1146 | 0 | 21.64 | 1 | 130 | 0.62733 | 398.4661 | 3.0651 | 2.3524 | 67.5 | 1.725 | 4.9827
3873 | 23.6 | 3.6 | 21.8427 | 4.4667 | -0.48447 | 0 | 22.96 | 1 | 130 | 0.075934 | 456.6172 | 3.5124 | 0.12546 | 3.6 | 0.049526 | -0.086511
3874 | 25.1 | 1.8 | 25.8249 | 4.3072 | -0.32369 | 0 | 23.86 | 1 | 130 | 0.02964 | 440.314 | 3.387 | 0.06273 | 1.8 | 0.03309 | 2.1037
3875 | 26.8 | 3.6 | 29.8085 | 4.1547 | -0.81035 | 0 | 24.88 | 1 | 130 | 0.042621 | 424.7237 | 3.2671 | 0.12546 | 3.6 | 0.082839 | 4.2947
3876 | 28 | 5.4 | 33.1529 | 4.0187 | -1.4207 | 0 | 25.6 | 1 | 130 | 0.042952 | 410.8169 | 3.1601 | 0.18819 | 5.4 | 0.14524 | 6.1341
3877 | 29 | 0 | 35.7508 | 3.9154 | 0 | 0 | 26.2 | 1 | 130 | 0 | 400.2581 | 3.0789 | 0 | 0 | 0 | 7.5629
3878 | 29.4 | 1.8 | 39.6662 | 3.7207 | -0.60681 | 0 | 26.44 | 1 | 130 | 0.00069796 | 380.3592 | 2.9258 | 0.06273 | 1.8 | 0.062032 | 9.7164
3879 | 29.2 | 1.8 | 42.7801 | 3.5477 | -0.61364 | 0 | 26.32 | 1 | 130 | 0 | 362.6682 | 2.7898 | 0.06273 | 1.6473 | 0.06273 | 11.4291
3880 | 29.2 | 1.8 | 45.7142 | 3.3913 | -0.61364 | 0 | 26.32 | 1 | 130 | 0 | 346.6777 | 2.6668 | 0.06273 | 1.512 | 0.06273 | 13.0428
3881 | 28.2 | 0 | 48.4918 | 3.208 | 0 | 0 | 25.72 | 1 | 130 | 0 | 327.9396 | 2.5226 | 0 | 0 | 0 | 14.5705
3882 | 27.2 | 5.4 | 51.6998 | 3.0017 | -1.8409 | 0 | 25.12 | 1 | 130 | 0 | 306.8562 | 2.3604 | 0.18819 | 3.8849 | 0.18819 | 16.3349
3883 | 25.7 | 1.8 | 52.8606 | 2.887 | -0.61364 | 0 | 24.22 | 1 | 130 | 0 | 295.1297 | 2.2702 | 0.06273 | 1.2599 | 0.06273 | 16.9733
3884 | 22.4 | 12.7 | 55.134 | 2.6496 | -4.3295 | 0 | 22.24 | 1 | 130 | 0 | 270.8598 | 2.0835 | 0.44259 | 8.4415 | 0.44259 | 18.2237
3885 | 20.7 | 63.9 | 53.454 | 2.6793 | 39.3595 | 0 | 21.22 | 1 | 130 | 0.024327 | 273.8955 | 2.1069 | 2.2269 | 44.1156 | 2.2026 | 17.2997
3886 | 19.7 | 0 | 39.3595 | 3.3955 | 0 | 0 | 20.62 | 1 | 130 | 0 | 347.1107 | 2.6701 | 0 | 0 | 0 | 9.5477
3887 | 18.3 | 0 | 42.755 | 3.1652 | 0 | 0 | 19.78 | 1 | 130 | 0 | 323.5652 | 2.489 | 0 | 0 | 0 | 11.4153
3888 | 17.4 | 0 | 45.9202 | 2.9647 | 0 | 0 | 19.24 | 1 | 130 | 0 | 303.075 | 2.3313 | 0 | 0 | 0 | 13.1561
3889 | 16.4 | 0 | 48.8849 | 2.7715 | 0 | 0 | 18.64 | 1 | 130 | 0 | 283.3172 | 2.1794 | 0 | 0 | 0 | 14.7867
3890 | 15.6 | 0 | 51.6564 | 2.5955 | 0 | 0 | 18.16 | 1 | 130 | 0 | 265.3328 | 2.041 | 0 | 0 | 0 | 16.311
3891 | 14.9 | 0 | 54.2519 | 2.4325 | 0 | 0 | 17.74 | 1 | 130 | 0 | 248.6671 | 1.9128 | 0 | 0 | 0 | 17.7385
3892 | 14.7 | 0 | 56.6844 | 2.2958 | 0 | 0 | 17.62 | 1 | 130 | 0 | 234.6899 | 1.8053 | 0 | 0 | 0 | 19.0764
3893 | 14.4 | 0 | 58.9802 | 2.1628 | 0 | 0 | 17.44 | 1 | 130 | 0 | 221.0979 | 1.7008 | 0 | 0 | 0 | 20.3391
3894 | 16.6 | 0 | 61.143 | 0 | 0 | -0.2106 | 18.76 | 0 | 0 | 0 | 0 | #DIV/0! | 0 | 0 | 0 | 21.5287
3895 | 17.9 | 29.5 | 60.9324 | 0 | -10.0568 | -0.20946 | 19.54 | 0 | 0 | 0 | 0 | #DIV/0! | 1.0281 | 17.376 | 1.0281 | 21.4128
3896 | 19.1 | 67.5 | 50.6661 | 0 | 35.0165 | -0.15423 | 20.26 | 0 | 0 | 0.1287 | 0 | #DIV/0! | 2.3524 | 49.7957 | 2.2237 | 15.7664
3897 | 20.9 | 3.6 | 35.0165 | 3.6693 | -1.0234 | 0 | 21.34 | 1 | 130 | 0.020841 | 375.0999 | 2.8854 | 0.12546 | 3.6 | 0.10462 | 7.1591
3898 | 21.2 | 1.8 | 37.6624 | 3.5388 | -0.56582 | 0 | 21.52 | 1 | 130 | 0.0048879 | 361.7598 | 2.7828 | 0.06273 | 1.8 | 0.057842 | 8.6143
3899 | 21.8 | 3.6 | 40.6354 | 3.4014 | -1.2273 | 0 | 21.88 | 1 | 130 | 0 | 347.717 | 2.6747 | 0.12546 | 3.5253 | 0.12546 | 10.2495
3900 | 21 | 5.4 | 42.8096 | 3.2573 | -1.8409 | 0 | 21.4 | 1 | 130 | 0 | 332.9879 | 2.5614 | 0.18819 | 4.9376 | 0.18819 | 11.4453
3901 | 18.5 | 0 | 44.226 | 3.0938 | 0 | 0 | 19.9 | 1 | 130 | 0 | 316.2683 | 2.4328 | 0 | 0 | 0 | 12.2243
3902 | 17.9 | 1.8 | 47.3198 | 2.9077 | -0.61364 | 0 | 19.54 | 1 | 130 | 0 | 297.2471 | 2.2865 | 0.06273 | 1.447 | 0.06273 | 13.9259
3903 | 18.4 | 1.8 | 49.6139 | 2.803 | -0.61364 | 0 | 19.84 | 1 | 130 | 0 | 286.5443 | 2.2042 | 0.06273 | 1.3632 | 0.06273 | 15.1876
3904 | 18.2 | 1.8 | 51.8033 | 2.6793 | -0.61364 | 0 | 19.72 | 1 | 130 | 0 | 273.8921 | 2.1069 | 0.06273 | 1.2918 | 0.06273 | 16.3918
3905 | 17.7 | 0 | 53.8689 | 2.5515 | 0 | 0 | 19.42 | 1 | 130 | 0 | 260.8345 | 2.0064 | 0 | 0 | 0 | 17.5279
3906 | 17.4 | 5.4 | 56.4204 | 2.4049 | -1.8409 | 0 | 19.24 | 1 | 130 | 0 | 245.8486 | 1.8911 | 0.18819 | 3.4898 | 0.18819 | 18.9312
3907 | 17.2 | 1.8 | 56.9845 | 2.3678 | -0.61364 | 0 | 19.12 | 1 | 130 | 0 | 242.0547 | 1.862 | 0.06273 | 1.1493 | 0.06273 | 19.2415
3908 | 17.2 | 12.7 | 58.7387 | 2.2743 | -4.3295 | 0 | 19.12 | 1 | 130 | 0 | 232.4944 | 1.7884 | 0.44259 | 7.8172 | 0.44259 | 20.2063
3909 | 16.7 | 63.9 | 56.6834 | 2.3663 | 41.9654 | 0 | 18.82 | 1 | 130 | 0 | 241.8954 | 1.8607 | 2.2269 | 41.0638 | 2.2269 | 19.0759
3910 | 16.2 | 0 | 41.9654 | 3.1333 | 0 | 0 | 18.52 | 1 | 130 | 0 | 320.3085 | 2.4639 | 0 | 0 | 0 | 10.981
3911 | 15.9 | 0 | 45.0987 | 2.9557 | 0 | 0 | 18.34 | 1 | 130 | 0 | 302.1519 | 2.3242 | 0 | 0 | 0 | 12.7043
3912 | 15.9 | 0 | 48.0544 | 2.7981 | 0 | 0 | 18.34 | 1 | 130 | 0 | 286.0433 | 2.2003 | 0 | 0 | 0 | 14.3299
3913 | 15.1 | 0 | 50.8526 | 2.6208 | 0 | 0 | 17.86 | 1 | 130 | 0 | 267.9135 | 2.0609 | 0 | 0 | 0 | 15.8689
3914 | 15.3 | 0 | 53.4733 | 2.4881 | 0 | 0 | 17.98 | 1 | 130 | 0 | 254.3503 | 1.9565 | 0 | 0 | 0 | 17.3103
3915 | 15.5 | 0 | 55.9614 | 2.3625 | 0 | 0 | 18.1 | 1 | 130 | 0 | 241.5101 | 1.8578 | 0 | 0 | 0 | 18.6788
3916 | 15.1 | 0 | 58.3239 | 2.2225 | 0 | 0 | 17.86 | 1 | 130 | 0 | 227.1945 | 1.7477 | 0 | 0 | 0 | 19.9782
3917 | 14.9 | 0 | 60.5464 | 0 | 0 | -0.20739 | 17.74 | 0 | 0 | 0 | 0 | #DIV/0! | 0 | 0 | 0 | 21.2005
3918 | 15.1 | 0 | 60.339 | 0 | 0 | -0.20627 | 17.86 | 0 | 0 | 0 | 0 | #DIV/0! | 0 | 0 | 0 | 21.0865
3919 | 16.2 | 29.5 | 60.1327 | 0 | -10.0568 | -0.20516 | 18.52 | 0 | 0 | 0 | 0 | #DIV/0! | 1.0281 | 17.6531 | 1.0281 | 20.973
3920 | 16.9 | 67.5 | 49.8708 | 0 | 33.9318 | -0.14995 | 18.94 | 0 | 0 | 0.15111 | 0 | #DIV/0! | 2.3524 | 50.7891 | 2.2013 | 15.3289
3921 | 17.3 | 3.6 | 33.9318 | 3.6003 | -0.97903 | 0 | 19.18 | 1 | 130 | 0.025377 | 368.0515 | 2.8312 | 0.12546 | 3.6 | 0.10008 | 6.5625
3922 | 18.9 | 1.8 | 36.5531 | 3.5169 | -0.54313 | 0 | 20.14 | 1 | 130 | 0.0072074 | 359.5254 | 2.7656 | 0.06273 | 1.8 | 0.055523 | 8.0042
3923 | 19.4 | 3.6 | 39.527 | 3.376 | -1.2079 | 0 | 20.44 | 1 | 130 | 0.0019783 | 345.1181 | 2.6548 | 0.12546 | 3.6 | 0.12348 | 9.6398
3924 | 19.7 | 5.4 | 41.695 | 3.271 | -1.8409 | 0 | 20.62 | 1 | 130 | 0 | 334.382 | 2.5722 | 0.18819 | 5.1112 | 0.18819 | 10.8323
3925 | 20 | 0 | 43.1251 | 3.2053 | 0 | 0 | 20.8 | 1 | 130 | 0 | 327.6681 | 2.5205 | 0 | 0 | 0 | 11.6188
3926 | 19.4 | 1.8 | 46.3304 | 3.0133 | -0.61364 | 0 | 20.44 | 1 | 130 | 0 | 308.0392 | 2.3695 | 0.06273 | 1.4864 | 0.06273 | 13.3817
3927 | 19.9 | 1.8 | 48.7301 | 2.903 | -0.61364 | 0 | 20.74 | 1 | 130 | 0 | 296.761 | 2.2828 | 0.06273 | 1.3943 | 0.06273 | 14.7015
3928 | 19.5 | 1.8 | 51.0194 | 2.7668 | -0.61364 | 0 | 20.5 | 1 | 130 | 0 | 282.8441 | 2.1757 | 0.06273 | 1.3164 | 0.06273 | 15.9607
3929 | 19 | 0 | 53.1726 | 2.6344 | 0 | 0 | 20.2 | 1 | 130 | 0 | 269.3092 | 2.0716 | 0 | 0 | 0 | 17.1449
3930 | 18.3 | 5.4 | 55.8071 | 2.4693 | -1.8409 | 0 | 19.78 | 1 | 130 | 0 | 252.4316 | 1.9418 | 0.18819 | 3.5366 | 0.18819 | 18.5939
3931 | 17.4 | 1.8 | 56.4355 | 2.4041 | -0.61364 | 0 | 19.24 | 1 | 130 | 0 | 245.7667 | 1.8905 | 0.06273 | 1.1629 | 0.06273 | 18.9395
3932 | 16.3 | 12.7 | 58.226 | 2.2699 | -4.3295 | 0 | 18.58 | 1 | 130 | 0 | 232.0484 | 1.785 | 0.44259 | 7.9003 | 0.44259 | 19.9243
3933 | 15.4 | 63.9 | 56.1664 | 2.348 | 41.6295 | 0 | 18.04 | 1 | 130 | 0 | 240.0333 | 1.8464 | 2.2269 | 41.5237 | 2.2269 | 18.7915
3934 | 14.3 | 0 | 41.6295 | 3.0843 | 0 | 0 | 17.38 | 1 | 130 | 0 | 315.299 | 2.4254 | 0 | 0 | 0 | 10.7962
3935 | 13.7 | 0 | 44.7138 | 2.8987 | 0 | 0 | 17.02 | 1 | 130 | 0 | 296.3295 | 2.2795 | 0 | 0 | 0 | 12.4926
3936 | 13.2 | 0 | 47.6126 | 2.7266 | 0 | 0 | 16.72 | 1 | 130 | 0 | 278.7314 | 2.1441 | 0 | 0 | 0 | 14.0869
3937 | 12.9 | 0 | 50.3392 | 2.5707 | 0 | 0 | 16.54 | 1 | 130 | 0 | 262.7914 | 2.0215 | 0 | 0 | 0 | 15.5866
3938 | 12.7 | 0 | 52.9099 | 2.4266 | 0 | 0 | 16.42 | 1 | 130 | 0 | 248.0612 | 1.9082 | 0 | 0 | 0 | 17.0004
3939 | 12.1 | 0 | 55.3365 | 2.2761 | 0 | 0 | 16.06 | 1 | 130 | 0 | 232.6763 | 1.7898 | 0 | 0 | 0 | 18.335
3940 | 12 | 0 | 57.6125 | 2.1512 | 0 | 0 | 16 | 1 | 130 | 0 | 219.9117 | 1.6916 | 0 | 0 | 0 | 19.5869
3941 | 11.3 | 0 | 59.7638 | 2.0119 | 0 | 0 | 15.58 | 1 | 130 | 0 | 205.6676 | 1.5821 | 0 | 0 | 0 | 20.7701
3942 | 11.6 | 0 | 61.7756 | 0 | 0 | -0.214 | 15.76 | 0 | 0 | 0 | 0 | #DIV/0! | 0 | 0 | 0 | 21.8766
3943 | 11.6 | 29.5 | 61.5616 | 0 | -10.0568 | -0.21285 | 15.76 | 0 | 0 | 0 | 0 | #DIV/0! | 1.0281 | 17.1639 | 1.0281 | 21.7589
3944 | 12.3 | 67.5 | 51.292 | 0 | 35.8184 | -0.1576 | 16.18 | 0 | 0 | 0.11093 | 0 | #DIV/0! | 2.3524 | 49.041 | 2.2414 | 16.1106
3945 | 12.5 | 3.6 | 35.8184 | 3.3307 | -1.0562 | 0 | 16.3 | 1 | 130 | 0.017487 | 340.4896 | 2.6192 | 0.12546 | 3.6 | 0.10797 | 7.6001
3946 | 12.4 | 1.8 | 38.093 | 3.2059 | -0.57463 | 0 | 16.24 | 1 | 130 | 0.0039876 | 327.7334 | 2.521 | 0.06273 | 1.8 | 0.058742 | 8.8511
3947 | 14.7 | 3.6 | 40.7243 | 3.1467 | -1.2273 | 0 | 17.62 | 1 | 130 | 0 | 321.6727 | 2.4744 | 0.12546 | 3.5151 | 0.12546 | 10.2984
3948 | 13.7 | 5.4 | 42.6437 | 3.0091 | -1.8409 | 0 | 17.02 | 1 | 130 | 0 | 307.612 | 2.3662 | 0.18819 | 4.9627 | 0.18819 | 11.354
3949 | 15 | 0 | 43.8119 | 2.9926 | 0 | 0 | 17.8 | 1 | 130 | 0 | 305.9253 | 2.3533 | 0 | 0 | 0 | 11.9965
3950 | 15.4 | 1.8 | 46.8045 | 2.8472 | -0.61364 | 0 | 18.04 | 1 | 130 | 0 | 291.0555 | 2.2389 | 0.06273 | 1.4672 | 0.06273 | 13.6425
3951 | 16.3 | 1.8 | 49.038 | 2.7598 | -0.61364 | 0 | 18.58 | 1 | 130 | 0 | 282.1228 | 2.1702 | 0.06273 | 1.3833 | 0.06273 | 14.8709
3952 | 15.6 | 1.8 | 51.1842 | 2.6207 | -0.61364 | 0 | 18.16 | 1 | 130 | 0 | 267.9064 | 2.0608 | 0.06273 | 1.3112 | 0.06273 | 16.0513
3953 | 15.4 | 0 | 53.1912 | 2.5067 | 0 | 0 | 18.04 | 1 | 130 | 0 | 256.2478 | 1.9711 | 0 | 0 | 0 | 17.1552
3954 | 12.7 | 5.4 | 55.6979 | 2.2779 | -1.8409 | 0 | 16.42 | 1 | 130 | 0 | 232.8665 | 1.7913 | 0.18819 | 3.545 | 0.18819 | 18.5338
3955 | 11.2 | 1.8 | 56.1349 | 2.2018 | -0.61364 | 0 | 15.52 | 1 | 130 | 0 | 225.0847 | 1.7314 | 0.06273 | 1.1705 | 0.06273 | 18.7742
3956 | 11.1 | 12.7 | 57.7231 | 2.1136 | -4.3295 | 0 | 15.46 | 1 | 130 | 0 | 216.0691 | 1.6621 | 0.44259 | 7.9836 | 0.44259 | 19.6477
3957 | 10.4 | 63.9 | 55.5072 | 2.2071 | 41.1563 | 0 | 15.04 | 1 | 130 | 0 | 225.6258 | 1.7356 | 2.2269 | 42.1252 | 2.2269 | 18.429
3958 | 10.3 | 0 | 41.1563 | 2.9687 | 0 | 0 | 14.98 | 1 | 130 | 0 | 303.4779 | 2.3344 | 0 | 0 | 0 | 10.536
3959 | 10.4 | 0 | 44.125 | 2.8139 | 0 | 0 | 15.04 | 1 | 130 | 0 | 287.6586 | 2.2128 | 0 | 0 | 0 | 12.1688
3960 | 10.4 | 0 | 46.9389 | 2.6639 | 0 | 0 | 15.04 | 1 | 130 | 0 | 272.3227 | 2.0948 | 0 | 0 | 0 | 13.7164
3961 | 10.2 | 0 | 49.6029 | 2.5148 | 0 | 0 | 14.92 | 1 | 130 | 0 | 257.0844 | 1.9776 | 0 | 0 | 0 | 15.1816
3962 | 9.6 | 0 | 52.1177 | 2.3596 | 0 | 0 | 14.56 | 1 | 130 | 0 | 241.2185 | 1.8555 | 0 | 0 | 0 | 16.5647
3963 | 9.1 | 0 | 54.4774 | 2.2162 | 0 | 0 | 14.26 | 1 | 130 | 0 | 226.5584 | 1.7428 | 0 | 0 | 0 | 17.8625
3964 | 8.5 | 0 | 56.6936 | 2.077 | 0 | 0 | 13.9 | 1 | 130 | 0 | 212.32 | 1.6332 | 0 | 0 | 0 | 19.0815
3965 | 9.5 | 0 | 58.7705 | 2.0014 | 0 | 0 | 14.5 | 1 | 130 | 0 | 204.6006 | 1.5739 | 0 | 0 | 0 | 20.2238
3966 | 11.1 | 0 | 60.772 | 0 | 0 | -0.2086 | 15.46 | 0 | 0 | 0 | 0 | #DIV/0! | 0 | 0 | 0 | 21.3246
3967 | 11.9 | 29.5 | 60.5634 | 0 | -10.0568 | -0.20748 | 15.94 | 0 | 0 | 0 | 0 | #DIV/0! | 1.0281 | 17.5028 | 1.0281 | 21.2099
3968 | 12.4 | 67.5 | 50.2991 | 0 | 34.5251 | -0.15225 | 16.24 | 0 | 0 | 0.13906 | 0 | #DIV/0! | 2.3524 | 50.2493 | 2.2133 | 15.5645
3969 | 13.3 | 3.6 | 34.5251 | 3.4279 | -1.0033 | 0 | 16.78 | 1 | 130 | 0.022896 | 350.4183 | 2.6955 | 0.12546 | 3.6 | 0.10256 | 6.8888
3970 | 14.4 | 1.8 | 36.9496 | 3.3373 | -0.55124 | 0 | 17.44 | 1 | 130 | 0.0063783 | 341.1645 | 2.6243 | 0.06273 | 1.8 | 0.056352 | 8.2223
3971 | 16.1 | 3.6 | 39.7357 | 3.2487 | -1.2165 | 0 | 18.46 | 1 | 130 | 0.0011052 | 332.1003 | 2.5546 | 0.12546 | 3.6 | 0.12435 | 9.7546
3972 | 17.6 | 5.4 | 41.7679 | 3.1931 | -1.8409 | 0 | 19.36 | 1 | 130 | 0 | 326.4248 | 2.511 | 0.18819 | 5.0995 | 0.18819 | 10.8724
3973 | 18.8 | 0 | 43.1202 | 3.1633 | 0 | 0 | 20.08 | 1 | 130 | 0 | 323.3751 | 2.4875 | 0 | 0 | 0 | 11.6161
3974 | 19.3 | 1.8 | 46.2835 | 3.0123 | -0.61364 | 0 | 20.38 | 1 | 130 | 0 | 307.935 | 2.3687 | 0.06273 | 1.4883 | 0.06273 | 13.3559
3975 | 19.5 | 1.8 | 48.6821 | 2.8914 | -0.61364 | 0 | 20.5 | 1 | 130 | 0 | 295.5824 | 2.2737 | 0.06273 | 1.396 | 0.06273 | 14.6752
3976 | 20.1 | 1.8 | 50.9599 | 2.7911 | -0.61364 | 0 | 20.86 | 1 | 130 | 0 | 285.3284 | 2.1948 | 0.06273 | 1.3184 | 0.06273 | 15.928
3977 | 19.8 | 0 | 53.1374 | 2.6645 | 0 | 0 | 20.68 | 1 | 130 | 0 | 272.381 | 2.0952 | 0 | 0 | 0 | 17.1256
3978 | 19.7 | 5.4 | 55.8019 | 2.5189 | -1.8409 | 0 | 20.62 | 1 | 130 | 0 | 257.4996 | 1.9808 | 0.18819 | 3.537 | 0.18819 | 18.591
3979 | 19.1 | 1.8 | 56.4799 | 2.4616 | -0.61364 | 0 | 20.26 | 1 | 130 | 0 | 251.6445 | 1.9357 | 0.06273 | 1.1618 | 0.06273 | 18.9639
3980 | 17.4 | 12.7 | 58.3279 | 2.3032 | -4.3295 | 0 | 19.24 | 1 | 130 | 0 | 235.4529 | 1.8112 | 0.44259 | 7.8836 | 0.44259 | 19.9803
3981 | 13.8 | 63.9 | 56.3016 | 2.2845 | 41.7204 | 0 | 17.08 | 1 | 130 | 0 | 233.5363 | 1.7964 | 2.2269 | 41.4025 | 2.2269 | 18.8659
3982 | 12.5 | 0 | 41.7204 | 3.0161 | 0 | 0 | 16.3 | 1 | 130 | 0 | 308.3239 | 2.3717 | 0 | 0 | 0 | 10.8462
3983 | 11.8 | 0 | 44.7365 | 2.8306 | 0 | 0 | 15.88 | 1 | 130 | 0 | 289.3663 | 2.2259 | 0 | 0 | 0 | 12.5051
3984 | 10.9 | 0 | 47.5671 | 2.648 | 0 | 0 | 15.34 | 1 | 130 | 0 | 270.6993 | 2.0823 | 0 | 0 | 0 | 14.0619
3985 | 10.4 | 0 | 50.2151 | 2.4892 | 0 | 0 | 15.04 | 1 | 130 | 0 | 254.4676 | 1.9574 | 0 | 0 | 0 | 15.5183
3986 | 10 | 0 | 52.7044 | 2.3425 | 0 | 0 | 14.8 | 1 | 130 | 0 | 239.4612 | 1.842 | 0 | 0 | 0 | 16.8874
3987 | 9.4 | 0 | 55.0468 | 2.1964 | 0 | 0 | 14.44 | 1 | 130 | 0 | 224.5348 | 1.7272 | 0 | 0 | 0 | 18.1758
3988 | 8.9 | 0 | 57.2433 | 2.0617 | 0 | 0 | 14.14 | 1 | 130 | 0 | 210.7642 | 1.6213 | 0 | 0 | 0 | 19.3838
3989 | 8.9 | 0 | 59.305 | 1.9518 | 0 | 0 | 14.14 | 1 | 130 | 0 | 199.5277 | 1.5348 | 0 | 0 | 0 | 20.5178
3990 | 10.8 | 0 | 61.2568 | 0 | 0 | -0.21121 | 15.28 | 0 | 0 | 0 | 0 | #DIV/0! | 0 | 0 | 0 | 21.5912
3991 | 13 | 29.5 | 61.0456 | 0 | -10.0568 | -0.21007 | 16.6 | 0 | 0 | 0 | 0 | #DIV/0! | 1.0281 | 17.3374 | 1.0281 | 21.4751
3992 | 14.7 | 67.5 | 50.7787 | 0 | 35.1641 | -0.15484 | 17.62 | 0 | 0 | 0.12551 | 0 | #DIV/0! | 2.3524 | 49.6583 | 2.2269 | 15.8283
3993 | 17 | 3.6 | 35.1641 | 3.5241 | -1.0294 | 0 | 19 | 1 | 130 | 0.020224 | 360.2554 | 2.7712 | 0.12546 | 3.6 | 0.10524 | 7.2403
3994 | 18.5 | 1.8 | 37.6588 | 3.4439 | -0.56575 | 0 | 19.9 | 1 | 130 | 0.0048955 | 352.0596 | 2.7082 | 0.06273 | 1.8 | 0.057835 | 8.6123
3995 | 19.4 | 3.6 | 40.5369 | 3.3222 | -1.2273 | 0 | 20.44 | 1 | 130 | 0 | 339.6136 | 2.6124 | 0.12546 | 3.5367 | 0.12546 | 10.1953
3996 | 19.7 | 5.4 | 42.6318 | 3.221 | -1.8409 | 0 | 20.62 | 1 | 130 | 0 | 329.2765 | 2.5329 | 0.18819 | 4.9645 | 0.18819 | 11.3475
3997 | 19.7 | 0 | 44.012 | 3.1475 | 0 | 0 | 20.62 | 1 | 130 | 0 | 321.7547 | 2.475 | 0 | 0 | 0 | 12.1066
3998 | 19.4 | 1.8 | 47.1594 | 2.9691 | -0.61364 | 0 | 20.44 | 1 | 130 | 0 | 303.5211 | 2.3348 | 0.06273 | 1.4532 | 0.06273 | 13.8377
3999 | 19 | 1.8 | 49.5149 | 2.8294 | -0.61364 | 0 | 20.2 | 1 | 130 | 0 | 289.2438 | 2.225 | 0.06273 | 1.3666 | 0.06273 | 15.1332
4000 | 18.6 | 1.8 | 51.7307 | 2.6972 | -0.61364 | 0 | 19.96 | 1 | 130 | 0 | 275.7277 | 2.121 | 0.06273 | 1.294 | 0.06273 | 16.3519
4001 | 18.5 | 0 | 53.8143 | 2.5826 | 0 | 0 | 19.9 | 1 | 130 | 0 | 264.0122 | 2.0309 | 0 | 0 | 0 | 17.4979
4002 | 18.5 | 5.4 | 56.3969 | 2.4449 | -1.8409 | 0 | 19.9 | 1 | 130 | 0 | 249.9369 | 1.9226 | 0.18819 | 3.4916 | 0.18819 | 18.9183
4003 | 18 | 1.8 | 57.0009 | 2.3951 | -0.61364 | 0 | 19.6 | 1 | 130 | 0 | 244.845 | 1.8834 | 0.06273 | 1.1489 | 0.06273 | 19.2505
4004 | 16.6 | 12.7 | 58.7824 | 2.2508 | -4.3295 | 0 | 18.76 | 1 | 130 | 0 | 230.0959 | 1.77 | 0.44259 | 7.8102 | 0.44259 | 20.2303
4005 | 15 | 63.9 | 56.7037 | 2.3053 | 41.978 | 0 | 17.8 | 1 | 130 | 0 | 235.6649 | 1.8128 | 2.2269 | 41.046 | 2.2269 | 19.087
4006 | 13.7 | 0 | 41.978 | 3.0446 | 0 | 0 | 17.02 | 1 | 130 | 0 | 311.2401 | 2.3942 | 0 | 0 | 0 | 10.9879
4007 | 13.2 | 0 | 45.0226 | 2.8647 | 0 | 0 | 16.72 | 1 | 130 | 0 | 292.847 | 2.2527 | 0 | 0 | 0 | 12.6624
4008 | 13.2 | 0 | 47.8873 | 2.712 | 0 | 0 | 16.72 | 1 | 130 | 0 | 277.2345 | 2.1326 | 0 | 0 | 0 | 14.238
4009 | 13.1 | 0 | 50.5992 | 2.5639 | 0 | 0 | 16.66 | 1 | 130 | 0 | 262.0943 | 2.0161 | 0 | 0 | 0 | 15.7296
4010 | 13.3 | 0 | 53.1631 | 2.4342 | 0 | 0 | 16.78 | 1 | 130 | 0 | 248.8413 | 1.9142 | 0 | 0 | 0 | 17.1397
4011 | 13.1 | 0 | 55.5973 | 2.2974 | 0 | 0 | 16.66 | 1 | 130 | 0 | 234.8548 | 1.8066 | 0 | 0 | 0 | 18.4785
4012 | 12.9 | 0 | 57.8947 | 2.1679 | 0 | 0 | 16.54 | 1 | 130 | 0 | 221.6141 | 1.7047 | 0 | 0 | 0 | 19.7421
4013 | 12.8 | 0 | 60.0625 | 0 | 0 | -0.20478 | 16.48 | 0 | 0 | 0 | 0 | #DIV/0! | 0 | 0 | 0 | 20.9344
4014 | 13.4 | 0 | 59.8578 | 0 | 0 | -0.20368 | 16.84 | 0 | 0 | 0 | 0 | #DIV/0! | 0 | 0 | 0 | 20.8218
4015 | 14.1 | 29.5 | 59.6541 | 0 | -10.0568 | -0.20259 | 17.26 | 0 | 0 | 0 | 0 | #DIV/0! | 1.0281 | 17.8233 | 1.0281 | 20.7097
4016 | 14.9 | 67.5 | 49.3947 | 0 | 33.2474 | -0.14739 | 17.74 | 0 | 0 | 0.16444 | 0 | #DIV/0! | 2.3524 | 51.4029 | 2.1879 | 15.0671
4017 | 16.3 | 3.6 | 33.2474 | 3.6016 | -0.95103 | 0 | 18.58 | 1 | 130 | 0.028239 | 368.1815 | 2.8322 | 0.12546 | 3.6 | 0.097221 | 6.1861
4018 | 16.4 | 1.8 | 35.898 | 3.4638 | -0.52973 | 0 | 18.64 | 1 | 130 | 0.0085772 | 354.0958 | 2.7238 | 0.06273 | 1.8 | 0.054153 | 7.6439
4019 | 16.4 | 3.6 | 38.8321 | 3.3074 | -1.1795 | 0 | 18.64 | 1 | 130 | 0.0048841 | 338.1049 | 2.6008 | 0.12546 | 3.6 | 0.12058 | 9.2577
4020 | 17.2 | 5.4 | 40.96 | 3.2221 | -1.8409 | 0 | 19.12 | 1 | 130 | 0 | 329.3878 | 2.5338 | 0.18819 | 5.2326 | 0.18819 | 10.428
4021 | 17.6 | 0 | 42.3413 | 3.1626 | 0 | 0 | 19.36 | 1 | 130 | 0 | 323.3002 | 2.4869 | 0 | 0 | 0 | 11.1877
4022 | 16.4 | 1.8 | 45.5038 | 2.9517 | -0.61364 | 0 | 18.64 | 1 | 130 | 0 | 301.7441 | 2.3211 | 0.06273 | 1.521 | 0.06273 | 12.9271
4023 | 16.2 | 1.8 | 47.8419 | 2.82 | -0.61364 | 0 | 18.52 | 1 | 130 | 0 | 288.2816 | 2.2176 | 0.06273 | 1.427 | 0.06273 | 14.2131
4024 | 16.6 | 1.8 | 50.0483 | 2.7165 | -0.61364 | 0 | 18.76 | 1 | 130 | 0 | 277.6968 | 2.1361 | 0.06273 | 1.3484 | 0.06273 | 15.4266
4025 | 16.7 | 0 | 52.1511 | 2.6079 | 0 | 0 | 18.82 | 1 | 130 | 0 | 266.5963 | 2.0507 | 0 | 0 | 0 | 16.5831
4026 | 16.6 | 5.4 | 54.759 | 2.4653 | -1.8409 | 0 | 18.76 | 1 | 130 | 0 | 252.0232 | 1.9386 | 0.18819 | 3.6194 | 0.18819 | 18.0175
4027 | 16.4 | 1.8 | 55.3835 | 2.425 | -0.61364 | 0 | 18.64 | 1 | 130 | 0 | 247.9001 | 1.9069 | 0.06273 | 1.1899 | 0.06273 | 18.3609
4028 | 16.2 | 12.7 | 57.1948 | 2.3214 | -4.3295 | 0 | 18.52 | 1 | 130 | 0 | 237.3082 | 1.8254 | 0.44259 | 8.0729 | 0.44259 | 19.3572
4029 | 15.1 | 63.9 | 55.1867 | 2.3897 | 40.9081 | 0 | 17.86 | 1 | 130 | 0 | 244.2926 | 1.8792 | 2.2269 | 42.424 | 2.2269 | 18.2527
4030 | 13.7 | 0 | 40.9081 | 3.1016 | 0 | 0 | 17.02 | 1 | 130 | 0 | 317.0711 | 2.439 | 0 | 0 | 0 | 10.3994
4031 | 11.9 | 0 | 44.0097 | 2.8729 | 0 | 0 | 15.94 | 1 | 130 | 0 | 293.6871 | 2.2591 | 0 | 0 | 0 | 12.1053
4032 | 11.2 | 0 | 46.8826 | 2.6951 | 0 | 0 | 15.52 | 1 | 130 | 0 | 275.5098 | 2.1193 | 0 | 0 | 0 | 13.6854
4033 | 10.6 | 0 | 49.5777 | 2.5303 | 0 | 0 | 15.16 | 1 | 130 | 0 | 258.6616 | 1.9897 | 0 | 0 | 0 | 15.1677
4034 | 10 | 0 | 52.108 | 2.3742 | 0 | 0 | 14.8 | 1 | 130 | 0 | 242.7116 | 1.867 | 0 | 0 | 0 | 16.5594
4035 | 9.4 | 0 | 54.4822 | 2.2265 | 0 | 0 | 14.44 | 1 | 130 | 0 | 227.6119 | 1.7509 | 0 | 0 | 0 | 17.8652
4036 | 9.1 | 0 | 56.7088 | 2.0973 | 0 | 0 | 14.26 | 1 | 130 | 0 | 214.3973 | 1.6492 | 0 | 0 | 0 | 19.0898
4037 | 9.2 | 0 | 58.806 | 1.989 | 0 | 0 | 14.32 | 1 | 130 | 0 | 203.3271 | 1.5641 | 0 | 0 | 0 | 20.2433
4038 | 10.7 | 0 | 60.795 | 0 | 0 | -0.20872 | 15.22 | 0 | 0 | 0 | 0 | #DIV/0! | 0 | 0 | 0 | 21.3373
4039 | 13.4 | 29.5 | 60.5863 | 0 | -10.0568 | -0.2076 | 16.84 | 0 | 0 | 0 | 0 | #DIV/0! | 1.0281 | 17.4949 | 1.0281 | 21.2225
4040 | 15.5 | 67.5 | 50.3219 | 0 | 34.556 | -0.15238 | 18.1 | 0 | 0 | 0.13842 | 0 | #DIV/0! | 2.3524 | 50.2209 | 2.214 | 15.577
4041 | 17.4 | 3.6 | 34.556 | 3.5706 | -1.0046 | 0 | 19.24 | 1 | 130 | 0.022767 | 365.0096 | 2.8078 | 0.12546 | 3.6 | 0.10269 | 6.9058
4042 | 18.9 | 1.8 | 37.1221 | 3.4866 | -0.55477 | 0 | 20.14 | 1 | 130 | 0.0060178 | 356.4247 | 2.7417 | 0.06273 | 1.8 | 0.056712 | 8.3171
4043 | 20.4 | 3.6 | 40.0539 | 3.3831 | -1.2273 | 0 | 21.04 | 1 | 130 | 0 | 345.8462 | 2.6604 | 0.12546 | 3.5935 | 0.12546 | 9.9297
4044 | 21.6 | 5.4 | 42.2098 | 3.3105 | -1.8409 | 0 | 21.76 | 1 | 130 | 0 | 338.4168 | 2.6032 | 0.18819 | 5.0295 | 0.18819 | 11.1154
4045 | 22.8 | 0 | 43.6793 | 3.2744 | 0 | 0 | 22.48 | 1 | 130 | 0 | 334.7277 | 2.5748 | 0 | 0 | 0 | 11.9236
4046 | 23.6 | 1.8 | 46.9537 | 3.128 | -0.61364 | 0 | 22.96 | 1 | 130 | 0 | 319.7624 | 2.4597 | 0.06273 | 1.4613 | 0.06273 | 13.7245
4047 | 23.9 | 1.8 | 49.468 | 3.0045 | -0.61364 | 0 | 23.14 | 1 | 130 | 0 | 307.1393 | 2.3626 | 0.06273 | 1.3682 | 0.06273 | 15.1074
4048 | 23.8 | 1.8 | 51.8589 | 2.8735 | -0.61364 | 0 | 23.08 | 1 | 130 | 0 | 293.7491 | 2.2596 | 0.06273 | 1.29 | 0.06273 | 16.4224
4049 | 23.7 | 0 | 54.1187 | 2.7495 | 0 | 0 | 23.02 | 1 | 130 | 0 | 281.0728 | 2.1621 | 0 | 0 | 0 | 17.6653
4050 | 23.2 | 5.4 | 56.8683 | 2.5853 | -1.8409 | 0 | 22.72 | 1 | 130 | 0 | 264.288 | 2.033 | 0.18819 | 3.4565 | 0.18819 | 19.1775
4051 | 21.9 | 1.8 | 57.6127 | 2.4998 | -0.61364 | 0 | 21.94 | 1 | 130 | 0 | 255.551 | 1.9658 | 0.06273 | 1.1342 | 0.06273 | 19.587
4052 | 19.7 | 12.7 | 59.4989 | 2.3218 | -4.3295 | 0 | 20.62 | 1 | 130 | 0 | 237.3512 | 1.8258 | 0.44259 | 7.6971 | 0.44259 | 20.6244
4053 | 16.5 | 63.9 | 57.4911 | 2.3162 | 42.4281 | 0 | 18.7 | 1 | 130 | 0 | 236.7733 | 1.8213 | 2.2269 | 40.3654 | 2.2269 | 19.5201
4054 | 15 | 0 | 42.4281 | 3.0664 | 0 | 0 | 17.8 | 1 | 130 | 0 | 313.467 | 2.4113 | 0 | 0 | 0 | 11.2354
4055 | 14.2 | 0 | 45.4945 | 2.8747 | 0 | 0 | 17.32 | 1 | 130 | 0 | 293.8752 | 2.2606 | 0 | 0 | 0 | 12.922
4056 | 15 | 0 | 48.3692 | 2.7497 | 0 | 0 | 17.8 | 1 | 130 | 0 | 281.0878 | 2.1622 | 0 | 0 | 0 | 14.5031
4057 | 14.1 | 0 | 51.1189 | 2.5714 | 0 | 0 | 17.26 | 1 | 130 | 0 | 262.8622 | 2.022 | 0 | 0 | 0 | 16.0154
4058 | 12.6 | 0 | 53.6902 | 2.3815 | 0 | 0 | 16.36 | 1 | 130 | 0 | 243.4483 | 1.8727 | 0 | 0 | 0 | 17.4296
4059 | 11.8 | 0 | 56.0717 | 2.2263 | 0 | 0 | 15.88 | 1 | 130 | 0 | 227.5893 | 1.7507 | 0 | 0 | 0 | 18.7394
4060 | 12.4 | 0 | 58.298 | 2.1288 | 0 | 0 | 16.24 | 1 | 130 | 0 | 217.6159 | 1.674 | 0 | 0 | 0 | 19.9639
4061 | 12.9 | 0 | 60.4268 | 0 | 0 | -0.20674 | 16.54 | 0 | 0 | 0 | 0 | #DIV/0! | 0 | 0 | 0 | 21.1347
4062 | 14.4 | 0 | 60.22 | 0 | 0 | -0.20563 | 17.44 | 0 | 0 | 0 | 0 | #DIV/0! | 0 | 0 | 0 | 21.021
4063 | 17 | 29.5 | 60.0144 | 0 | -10.0568 | -0.20453 | 19 | 0 | 0 | 0 | 0 | #DIV/0! | 1.0281 | 17.6949 | 1.0281 | 20.9079
4064 | 18.9 | 67.5 | 49.753 | 0 | 33.765 | -0.14932 | 20.14 | 0 | 0 | 0.15441 | 0 | #DIV/0! | 2.3524 | 50.9395 | 2.198 | 15.2642
4065 | 21.3 | 3.6 | 33.765 | 3.7501 | -0.97221 | 0 | 21.58 | 1 | 130 | 0.026075 | 383.3605 | 2.9489 | 0.12546 | 3.6 | 0.099385 | 6.4708
4066 | 22.4 | 1.8 | 36.5429 | 3.6407 | -0.54292 | 0 | 22.24 | 1 | 130 | 0.0072287 | 372.1809 | 2.8629 | 0.06273 | 1.8 | 0.055501 | 7.9986
4067 | 23.2 | 3.6 | 39.6408 | 3.5038 | -1.2126 | 0 | 22.72 | 1 | 130 | 0.0015023 | 358.1778 | 2.7552 | 0.12546 | 3.6 | 0.12396 | 9.7024
4068 | 23.1 | 5.4 | 41.9319 | 3.3781 | -1.8409 | 0 | 22.66 | 1 | 130 | 0 | 345.3309 | 2.6564 | 0.18819 | 5.0733 | 0.18819 | 10.9626
4069 | 23.6 | 0 | 43.4691 | 3.3137 | 0 | 0 | 22.96 | 1 | 130 | 0 | 338.7532 | 2.6058 | 0 | 0 | 0 | 11.808
4070 | 23.7 | 1.8 | 46.7829 | 3.1406 | -0.61364 | 0 | 23.02 | 1 | 130 | 0 | 321.0533 | 2.4696 | 0.06273 | 1.4681 | 0.06273 | 13.6306
4071 | 23.6 | 1.8 | 49.3098 | 3.0024 | -0.61364 | 0 | 22.96 | 1 | 130 | 0 | 306.9214 | 2.3609 | 0.06273 | 1.3737 | 0.06273 | 15.0204
4072 | 23.5 | 1.8 | 51.6986 | 2.8715 | -0.61364 | 0 | 22.9 | 1 | 130 | 0 | 293.5428 | 2.258 | 0.06273 | 1.295 | 0.06273 | 16.3342
4073 | 22.6 | 0 | 53.9564 | 2.7194 | 0 | 0 | 22.36 | 1 | 130 | 0 | 277.9975 | 2.1384 | 0 | 0 | 0 | 17.576
4074 | 22 | 5.4 | 56.6758 | 2.5533 | -1.8409 | 0 | 22 | 1 | 130 | 0 | 261.0167 | 2.0078 | 0.18819 | 3.4707 | 0.18819 | 19.0717
4075 | 20.7 | 1.8 | 57.3882 | 2.4696 | -0.61364 | 0 | 21.22 | 1 | 130 | 0 | 252.4541 | 1.942 | 0.06273 | 1.1395 | 0.06273 | 19.4635
4076 | 18.4 | 12.7 | 59.2442 | 2.2896 | -4.3295 | 0 | 19.84 | 1 | 130 | 0 | 234.0593 | 1.8005 | 0.44259 | 7.737 | 0.44259 | 20.4843
4077 | 16.2 | 63.9 | 57.2042 | 2.3209 | 42.2724 | 0 | 18.52 | 1 | 130 | 0 | 237.257 | 1.8251 | 2.2269 | 40.6108 | 2.2269 | 19.3623
4078 | 14.8 | 0 | 42.2724 | 3.0676 | 0 | 0 | 17.68 | 1 | 130 | 0 | 313.5954 | 2.4123 | 0 | 0 | 0 | 11.1498
4079 | 14.1 | 0 | 45.34 | 2.8795 | 0 | 0 | 17.26 | 1 | 130 | 0 | 294.3567 | 2.2643 | 0 | 0 | 0 | 12.837
4080 | 13.8 | 0 | 48.2195 | 2.7154 | 0 | 0 | 17.08 | 1 | 130 | 0 | 277.5837 | 2.1353 | 0 | 0 | 0 | 14.4207
4081 | 13.6 | 0 | 50.9349 | 2.5636 | 0 | 0 | 16.96 | 1 | 130 | 0 | 262.0649 | 2.0159 | 0 | 0 | 0 | 15.9142
4082 | 13.5 | 0 | 53.4984 | 2.4234 | 0 | 0 | 16.9 | 1 | 130 | 0 | 247.7335 | 1.9056 | 0 | 0 | 0 | 17.3241
4083 | 13.7 | 0 | 55.9218 | 2.3012 | 0 | 0 | 17.02 | 1 | 130 | 0 | 235.2461 | 1.8096 | 0 | 0 | 0 | 18.657
4084 | 14 | 0 | 58.223 | 2.1891 | 0 | 0 | 17.2 | 1 | 130 | 0 | 223.7844 | 1.7214 | 0 | 0 | 0 | 19.9227
4085 | 14.3 | 0 | 60.4121 | 0 | 0 | -0.20667 | 17.38 | 0 | 0 | 0 | 0 | #DIV/0! | 0 | 0 | 0 | 21.1267
4086 | 14.2 | 0 | 60.2055 | 0 | 0 | -0.20555 | 17.32 | 0 | 0 | 0 | 0 | #DIV/0! | 0 | 0 | 0 | 21.013
4087 | 13.9 | 29.5 | 59.9999 | 0 | -10.0568 | -0.20445 | 17.14 | 0 | 0 | 0 | 0 | #DIV/0! | 1.0281 | 17.7 | 1.0281 | 20.9
4088 | 14.3 | 67.5 | 49.7387 | 0 | 33.7446 | -0.14924 | 17.38 | 0 | 0 | 0.15482 | 0 | #DIV/0! | 2.3524 | 50.9579 | 2.1976 | 15.2563
4089 | 14.9 | 3.6 | 33.7446 | 3.5258 | -0.97137 | 0 | 17.74 | 1 | 130 | 0.02616 | 360.4322 | 2.7726 | 0.12546 | 3.6 | 0.0993 | 6.4595
4090 | 16.1 | 1.8 | 36.299 | 3.4319 | -0.53793 | 0 | 18.46 | 1 | 130 | 0.0077388 | 350.8304 | 2.6987 | 0.06273 | 1.8 | 0.054991 | 7.8645
4091 | 17 | 3.6 | 39.193 | 3.3093 | -1.1943 | 0 | 19 | 1 | 130 | 0.0033751 | 338.2984 | 2.6023 | 0.12546 | 3.6 | 0.12208 | 9.4561
4092 | 17.1 | 5.4 | 41.308 | 3.2001 | -1.8409 | 0 | 19.06 | 1 | 130 | 0 | 327.1314 | 2.5164 | 0.18819 | 5.1744 | 0.18819 | 10.6194
4093 | 17.8 | 0 | 42.6671 | 3.1523 | 0 | 0 | 19.48 | 1 | 130 | 0 | 322.2441 | 2.4788 | 0 | 0 | 0 | 11.3669
4094 | 18 | 1.8 | 45.8194 | 2.9912 | -0.61364 | 0 | 19.6 | 1 | 130 | 0 | 305.7843 | 2.3522 | 0.06273 | 1.5076 | 0.06273 | 13.1007
4095 | 17.7 | 1.8 | 48.197 | 2.8539 | -0.61364 | 0 | 19.42 | 1 | 130 | 0 | 291.7464 | 2.2442 | 0.06273 | 1.4137 | 0.06273 | 14.4083
4096 | 14.1 | 1.8 | 50.4373 | 2.6077 | -0.61364 | 0 | 17.26 | 1 | 130 | 0 | 266.5768 | 2.0506 | 0.06273 | 1.3354 | 0.06273 | 15.6405
4097 | 13.4 | 0 | 52.4313 | 2.4767 | 0 | 0 | 16.84 | 1 | 130 | 0 | 253.1892 | 1.9476 | 0 | 0 | 0 | 16.7372
4098 | 12.9 | 5.4 | 54.9081 | 2.3271 | -1.8409 | 0 | 16.54 | 1 | 130 | 0 | 237.8909 | 1.8299 | 0.18819 | 3.6074 | 0.18819 | 18.0994
4099 | 12.2 | 1.8 | 55.3943 | 2.2765 | -0.61364 | 0 | 16.12 | 1 | 130 | 0 | 232.7212 | 1.7902 | 0.06273 | 1.1896 | 0.06273 | 18.3668
4100 | 12.4 | 12.7 | 57.0572 | 2.1949 | -4.3295 | 0 | 16.24 | 1 | 130 | 0 | 224.3785 | 1.726 | 0.44259 | 8.0965 | 0.44259 | 19.2814
4101 | 12.3 | 63.9 | 54.9225 | 2.3052 | 40.6945 | 0 | 16.18 | 1 | 130 | 0 | 235.6522 | 1.8127 | 2.2269 | 42.6735 | 2.2269 | 18.1074
4102 | 12.1 | 0 | 40.6945 | 3.0567 | 0 | 0 | 16.06 | 1 | 130 | 0 | 312.4752 | 2.4037 | 0 | 0 | 0 | 10.282
4103 | 11.8 | 0 | 43.7512 | 2.8832 | 0 | 0 | 15.88 | 1 | 130 | 0 | 294.7362 | 2.2672 | 0 | 0 | 0 | 11.9631
4104 | 11.3 | 0 | 46.6343 | 2.7118 | 0 | 0 | 15.58 | 1 | 130 | 0 | 277.223 | 2.1325 | 0 | 0 | 0 | 13.5489
4105 | 11 | 0 | 49.3462 | 2.5567 | 0 | 0 | 15.4 | 1 | 130 | 0 | 261.3634 | 2.0105 | 0 | 0 | 0 | 15.0404
4106 | 11 | 0 | 51.9029 | 2.4204 | 0 | 0 | 15.4 | 1 | 130 | 0 | 247.4294 | 1.9033 | 0 | 0 | 0 | 16.4466
4107 | 10.6 | 0 | 54.3233 | 2.2773 | 0 | 0 | 15.16 | 1 | 130 | 0 | 232.7982 | 1.7908 | 0 | 0 | 0 | 17.7778
4108 | 9.7 | 0 | 56.6005 | 2.1242 | 0 | 0 | 14.62 | 1 | 130 | 0 | 217.147 | 1.6704 | 0 | 0 | 0 | 19.0303
4109 | 9.6 | 0 | 58.7247 | 2.0074 | 0 | 0 | 14.56 | 1 | 130 | 0 | 205.2103 | 1.5785 | 0 | 0 | 0 | 20.1986
4110 | 10.3 | 0 | 60.7321 | 0 | 0 | -0.20839 | 14.98 | 0 | 0 | 0 | 0 | #DIV/0! | 0 | 0 | 0 | 21.3027
4111 | 11.7 | 29.5 | 60.5237 | 0 | -10.0568 | -0.20727 | 15.82 | 0 | 0 | 0 | 0 | #DIV/0! | 1.0281 | 17.5165 | 1.0281 | 21.1881
4112 | 12.3 | 67.5 | 50.2596 | 0 | 34.4714 | -0.15204 | 16.18 | 0 | 0 | 0.14018 | 0 | #DIV/0! | 2.3524 | 50.2985 | 2.2122 | 15.5428
4113 | 12.9 | 3.6 | 34.4714 | 3.4166 | -1.0011 | 0 | 16.54 | 1 | 130 | 0.023121 | 349.2711 | 2.6867 | 0.12546 | 3.6 | 0.10234 | 6.8592
4114 | 13.2 | 1.8 | 36.8869 | 3.2984 | -0.54996 | 0 | 16.72 | 1 | 130 | 0.0065095 | 337.1865 | 2.5937 | 0.06273 | 1.8 | 0.05622 | 8.1878
4115 | 13.6 | 3.6 | 39.6353 | 3.166 | -1.2124 | 0 | 16.96 | 1 | 130 | 0.001525 | 323.6474 | 2.4896 | 0.12546 | 3.6 | 0.12394 | 9.6994
4116 | 14 | 5.4 | 41.589 | 3.0759 | -1.8409 | 0 | 17.2 | 1 | 130 | 0 | 314.4401 | 2.4188 | 0.18819 | 5.1284 | 0.18819 | 10.7739
4117 | 15.4 | 0 | 42.824 | 3.0594 | 0 | 0 | 18.04 | 1 | 130 | 0 | 312.7494 | 2.4058 | 0 | 0 | 0 | 11.4532
4118 | 16.2 | 1.8 | 45.8833 | 2.9244 | -0.61364 | 0 | 18.52 | 1 | 130 | 0 | 298.9558 | 2.2997 | 0.06273 | 1.5049 | 0.06273 | 13.1358
4119 | 15.1 | 1.8 | 48.1941 | 2.7625 | -0.61364 | 0 | 17.86 | 1 | 130 | 0 | 282.4019 | 2.1723 | 0.06273 | 1.4138 | 0.06273 | 14.4068
4120 | 13.8 | 1.8 | 50.343 | 2.6022 | -0.61364 | 0 | 17.08 | 1 | 130 | 0 | 266.0106 | 2.0462 | 0.06273 | 1.3385 | 0.06273 | 15.5887
4121 | 13.6 | 0 | 52.3315 | 2.4891 | 0 | 0 | 16.96 | 1 | 130 | 0 | 254.4531 | 1.9573 | 0 | 0 | 0 | 16.6823
4122 | 13.2 | 5.4 | 54.8207 | 2.3423 | -1.8409 | 0 | 16.72 | 1 | 130 | 0 | 239.4475 | 1.8419 | 0.18819 | 3.6144 | 0.18819 | 18.0514
4123 | 12.6 | 1.8 | 55.3221 | 2.2945 | -0.61364 | 0 | 16.36 | 1 | 130 | 0 | 234.5548 | 1.8043 | 0.06273 | 1.1915 | 0.06273 | 18.3271
4124 | 12 | 12.7 | 57.0029 | 2.1837 | -4.3295 | 0 | 16 | 1 | 130 | 0 | 223.2343 | 1.7172 | 0.44259 | 8.1059 | 0.44259 | 19.2516
4125 | 10.9 | 63.9 | 54.8571 | 2.2594 | 40.6403 | 0 | 15.34 | 1 | 130 | 0 | 230.969 | 1.7767 | 2.2269 | 42.7358 | 2.2269 | 18.0714
4126 | 10.5 | 0 | 40.6403 | 3.0032 | 0 | 0 | 15.1 | 1 | 130 | 0 | 307.0105 | 2.3616 | 0 | 0 | 0 | 10.2522
4127 | 10.4 | 0 | 43.6435 | 2.8396 | 0 | 0 | 15.04 | 1 | 130 | 0 | 290.2829 | 2.2329 | 0 | 0 | 0 | 11.9039
4128 | 10.4 | 0 | 46.4831 | 2.6882 | 0 | 0 | 15.04 | 1 | 130 | 0 | 274.807 | 2.1139 | 0 | 0 | 0 | 13.4657
4129 | 10 | 0 | 49.1713 | 2.5308 | 0 | 0 | 14.8 | 1 | 130 | 0 | 258.7163 | 1.9901 | 0 | 0 | 0 | 14.9442
4130 | 9.7 | 0 | 51.7021 | 2.3853 | 0 | 0 | 14.62 | 1 | 130 | 0 | 243.8434 | 1.8757 | 0 | 0 | 0 | 16.3362
4131 | 9.3 | 0 | 54.0875 | 2.2441 | 0 | 0 | 14.38 | 1 | 130 | 0 | 229.4034 | 1.7646 | 0 | 0 | 0 | 17.6481
4132 | 9.1 | 0 | 56.3315 | 2.1174 | 0 | 0 | 14.26 | 1 | 130 | 0 | 216.4532 | 1.665 | 0 | 0 | 0 | 18.8823
4133 | 8.7 | 0 | 58.4489 | 1.9904 | 0 | 0 | 14.02 | 1 | 130 | 0 | 203.4735 | 1.5652 | 0 | 0 | 0 | 20.0469
4134 | 10.3 | 0 | 60.4393 | 0 | 0 | -0.20681 | 14.98 | 0 | 0 | 0 | 0 | #DIV/0! | 0 | 0 | 0 | 21.1416
4135 | 12.3 | 29.5 | 60.2325 | 0 | -10.0568 | -0.2057 | 16.18 | 0 | 0 | 0 | 0 | #DIV/0! | 1.0281 | 17.6181 | 1.0281 | 21.0279
4136 | 13.9 | 67.5 | 49.97 | 0 | 34.0712 | -0.15048 | 17.14 | 0 | 0 | 0.14832 | 0 | #DIV/0! | 2.3524 | 50.663 | 2.2041 | 15.3835
4137 | 14.8 | 3.6 | 34.0712 | 3.5049 | -0.98473 | 0 | 17.68 | 1 | 130 | 0.024794 | 358.2922 | 2.7561 | 0.12546 | 3.6 | 0.10067 | 6.6391
4138 | 15.7 | 1.8 | 36.5913 | 3.4022 | -0.54391 | 0 | 18.22 | 1 | 130 | 0.0071276 | 347.7973 | 2.6754 | 0.06273 | 1.8 | 0.055602 | 8.0252
4139 | 16.6 | 3.6 | 39.4496 | 3.2815 | -1.2048 | 0 | 18.76 | 1 | 130 | 0.0023017 | 335.4596 | 2.5805 | 0.12546 | 3.6 | 0.12316 | 9.5973
4140 | 17.8 | 5.4 | 41.5264 | 3.2131 | -1.8409 | 0 | 19.48 | 1 | 130 | 0 | 328.4612 | 2.5266 | 0.18819 | 5.1386 | 0.18819 | 10.7395
4141 | 18.6 | 0 | 42.8985 | 3.1681 | 0 | 0 | 19.96 | 1 | 130 | 0 | 323.8629 | 2.4913 | 0 | 0 | 0 | 11.4942
4142 | 18.8 | 1.8 | 46.0666 | 3.0062 | -0.61364 | 0 | 20.08 | 1 | 130 | 0 | 307.3169 | 2.364 | 0.06273 | 1.4972 | 0.06273 | 13.2366
4143 | 19.4 | 1.8 | 48.4592 | 2.8998 | -0.61364 | 0 | 20.44 | 1 | 130 | 0 | 296.4372 | 2.2803 | 0.06273 | 1.4041 | 0.06273 | 14.5526
4144 | 19 | 1.8 | 50.7454 | 2.7638 | -0.61364 | 0 | 20.2 | 1 | 130 | 0 | 282.5376 | 2.1734 | 0.06273 | 1.3253 | 0.06273 | 15.81
4145 | 18.4 | 0 | 52.8956 | 2.6281 | 0 | 0 | 19.84 | 1 | 130 | 0 | 268.659 | 2.0666 | 0 | 0 | 0 | 16.9926
4146 | 18 | 5.4 | 55.5237 | 2.4739 | -1.8409 | 0 | 19.6 | 1 | 130 | 0 | 252.896 | 1.9454 | 0.18819 | 3.5586 | 0.18819 | 18.438
4147 | 17.5 | 1.8 | 56.1566 | 2.4225 | -0.61364 | 0 | 19.3 | 1 | 130 | 0 | 247.6464 | 1.905 | 0.06273 | 1.1699 | 0.06273 | 18.7861
4148 | 15.4 | 12.7 | 57.9655 | 2.2521 | -4.3295 | 0 | 18.04 | 1 | 130 | 0 | 230.2279 | 1.771 | 0.44259 | 7.9432 | 0.44259 | 19.781
4149 | 13.3 | 63.9 | 55.8881 | 2.2889 | 41.4359 | 0 | 16.78 | 1 | 130 | 0 | 233.9898 | 1.7999 | 2.2269 | 41.7755 | 2.2269 | 18.6385
4150 | 12.6 | 0 | 41.4359 | 3.0348 | 0 | 0 | 16.36 | 1 | 130 | 0 | 310.2342 | 2.3864 | 0 | 0 | 0 | 10.6898
4151 | 12.4 | 0 | 44.4707 | 2.8659 | 0 | 0 | 16.24 | 1 | 130 | 0 | 292.9747 | 2.2537 | 0 | 0 | 0 | 12.3589
4152 | 11.9 | 0 | 47.3366 | 2.6955 | 0 | 0 | 15.94 | 1 | 130 | 0 | 275.5554 | 2.1197 | 0 | 0 | 0 | 13.9351
4153 | 12 | 0 | 50.0322 | 2.5553 | 0 | 0 | 16 | 1 | 130 | 0 | 261.2247 | 2.0094 | 0 | 0 | 0 | 15.4177
4154 | 11.8 | 0 | 52.5875 | 2.4121 | 0 | 0 | 15.88 | 1 | 130 | 0 | 246.5781 | 1.8968 | 0 | 0 | 0 | 16.8231
4155 | 11.9 | 0 | 54.9996 | 2.287 | 0 | 0 | 15.94 | 1 | 130 | 0 | 233.7923 | 1.7984 | 0 | 0 | 0 | 18.1498
4156 | 12 | 0 | 57.2866 | 2.1686 | 0 | 0 | 16 | 1 | 130 | 0 | 221.6881 | 1.7053 | 0 | 0 | 0 | 19.4076
4157 | 12 | 0 | 59.4552 | 2.053 | 0 | 0 | 16 | 1 | 130 | 0 | 209.8693 | 1.6144 | 0 | 0 | 0 | 20.6003
4158 | 12.5 | 0 | 61.5082 | 0 | 0 | -0.21256 | 16.3 | 0 | 0 | 0 | 0 | #DIV/0! | 0 | 0 | 0 | 21.7295
4159 | 13.4 | 29.5 | 61.2956 | 0 | -10.0568 | -0.21142 | 16.84 | 0 | 0 | 0 | 0 | #DIV/0! | 1.0281 | 17.2529 | 1.0281 | 21.6126
4160 | 14.9 | 67.5 | 51.0274 | 0 | 35.4849 | -0.15617 | 17.74 | 0 | 0 | 0.11846 | 0 | #DIV/0! | 2.3524 | 49.3573 | 2.2339 | 15.965
4161 | 15.8 | 3.6 | 35.4849 | 3.4647 | -1.0426 | 0 | 18.28 | 1 | 130 | 0.018882 | 354.1871 | 2.7245 | 0.12546 | 3.6 | 0.10658 | 7.4167
4162 | 16.9 | 1.8 | 37.9071 | 3.3743 | -0.57083 | 0 | 18.94 | 1 | 130 | 0.0043763 | 344.9464 | 2.6534 | 0.06273 | 1.8 | 0.058354 | 8.7489
4163 | 17.2 | 3.6 | 40.7106 | 3.2354 | -1.2273 | 0 | 19.12 | 1 | 130 | 0 | 330.7473 | 2.5442 | 0.12546 | 3.5167 | 0.12546 | 10.2908
4164 | 17.6 | 5.4 | 42.7187 | 3.1425 | -1.8409 | 0 | 19.36 | 1 | 130 | 0 | 321.2428 | 2.4711 | 0.18819 | 4.9513 | 0.18819 | 11.3953
4165 | 18.9 | 0 | 44.0203 | 3.1188 | 0 | 0 | 20.14 | 1 | 130 | 0 | 318.8294 | 2.4525 | 0 | 0 | 0 | 12.1112
4166 | 20.4 | 1.8 | 47.1391 | 3.0054 | -0.61364 | 0 | 21.04 | 1 | 130 | 0 | 307.2317 | 2.3633 | 0.06273 | 1.454 | 0.06273 | 13.8265
4167 | 20.4 | 1.8 | 49.5309 | 2.8779 | -0.61364 | 0 | 21.04 | 1 | 130 | 0 | 294.1966 | 2.2631 | 0.06273 | 1.366 | 0.06273 | 15.142
4168 | 20.3 | 1.8 | 51.7951 | 2.7536 | -0.61364 | 0 | 20.98 | 1 | 130 | 0 | 281.4964 | 2.1654 | 0.06273 | 1.292 | 0.06273 | 16.3873
4169 | 20.4 | 0 | 53.9352 | 2.6431 | 0 | 0 | 21.04 | 1 | 130 | 0 | 270.1934 | 2.0784 | 0 | 0 | 0 | 17.5643
4170 | 20.1 | 5.4 | 56.5782 | 2.4916 | -1.8409 | 0 | 20.86 | 1 | 130 | 0 | 254.7086 | 1.9593 | 0.18819 | 3.478 | 0.18819 | 19.018
4171 | 19.1 | 1.8 | 57.2289 | 2.4217 | -0.61364 | 0 | 20.26 | 1 | 130 | 0 | 247.5623 | 1.9043 | 0.06273 | 1.1434 | 0.06273 | 19.3759
4172 | 17.6 | 12.7 | 59.037 | 2.2725 | -4.3295 | 0 | 19.36 | 1 | 130 | 0 | 232.3083 | 1.787 | 0.44259 | 7.7696 | 0.44259 | 20.3704
4173 | 15.5 | 63.9 | 56.9799 | 2.3082 | 42.1441 | 0 | 18.1 | 1 | 130 | 0 | 235.9593 | 1.8151 | 2.2269 | 40.8046 | 2.2269 | 19.239
4174 | 14.2 | 0 | 42.1441 | 3.0534 | 0 | 0 | 17.32 | 1 | 130 | 0 | 312.1349 | 2.401 | 0 | 0 | 0 | 11.0792
4175 | 14 | 0 | 45.1974 | 2.8835 | 0 | 0 | 17.2 | 1 | 130 | 0 | 294.7741 | 2.2675 | 0 | 0 | 0 | 12.7586
4176 | 12.9 | 0 | 48.081 | 2.6911 | 0 | 0 | 16.54 | 1 | 130 | 0 | 275.0988 | 2.1161 | 0 | 0 | 0 | 14.3445
4177 | 12.8 | 0 | 50.772 | 2.5441 | 0 | 0 | 16.48 | 1 | 130 | 0 | 260.0725 | 2.0006 | 0 | 0 | 0 | 15.8246
4178 | 12.5 | 0 | 53.3161 | 2.3979 | 0 | 0 | 16.3 | 1 | 130 | 0 | 245.1273 | 1.8856 | 0 | 0 | 0 | 17.2239
4179 | 12.6 | 0 | 55.714 | 2.2736 | 0 | 0 | 16.36 | 1 | 130 | 0 | 232.4188 | 1.7878 | 0 | 0 | 0 | 18.5427
4180 | 14.3 | 0 | 57.9875 | 2.2122 | 0 | 0 | 17.38 | 1 | 130 | 0 | 226.1479 | 1.7396 | 0 | 0 | 0 | 19.7931
4181 | 14.7 | 0 | 60.1998 | 0 | 0 | -0.20552 | 17.62 | 0 | 0 | 0 | 0 | #DIV/0! | 0 | 0 | 0 | 21.0099
4182 | 14.2 | 0 | 59.9942 | 0 | 0 | -0.20442 | 17.32 | 0 | 0 | 0 | 0 | #DIV/0! | 0 | 0 | 0 | 20.8968
4183 | 15 | 29.5 | 59.7898 | 0 | -10.0568 | -0.20332 | 17.8 | 0 | 0 | 0 | 0 | #DIV/0! | 1.0281 | 17.7747 | 1.0281 | 20.7844
4184 | 16.1 | 67.5 | 49.5297 | 0 | 33.4442 | -0.14812 | 18.46 | 0 | 0 | 0.16066 | 0 | #DIV/0! | 2.3524 | 51.2273 | 2.1917 | 15.1413
4185 | 17.2 | 3.6 | 33.4442 | 3.6228 | -0.95908 | 0 | 19.12 | 1 | 130 | 0.027416 | 370.3491 | 2.8488 | 0.12546 | 3.6 | 0.098044 | 6.2943
4186 | 17.6 | 1.8 | 36.1079 | 3.4949 | -0.53403 | 0 | 19.36 | 1 | 130 | 0.0081383 | 357.2717 | 2.7482 | 0.06273 | 1.8 | 0.054592 | 7.7594
4187 | 17.7 | 3.6 | 39.0688 | 3.3406 | -1.1892 | 0 | 19.42 | 1 | 130 | 0.0038942 | 341.495 | 2.6269 | 0.12546 | 3.6 | 0.12157 | 9.3878
4188 | 18.7 | 5.4 | 41.2202 | 3.2611 | -1.8409 | 0 | 20.02 | 1 | 130 | 0 | 333.3699 | 2.5644 | 0.18819 | 5.1889 | 0.18819 | 10.5711
4189 | 19.3 | 0 | 42.6404 | 3.2065 | 0 | 0 | 20.38 | 1 | 130 | 0 | 327.79 | 2.5215 | 0 | 0 | 0 | 11.3522
4190 | 19.7 | 1.8 | 45.8469 | 3.0496 | -0.61364 | 0 | 20.62 | 1 | 130 | 0 | 311.7545 | 2.3981 | 0.06273 | 1.5064 | 0.06273 | 13.1158
4191 | 20.6 | 1.8 | 48.2829 | 2.9515 | -0.61364 | 0 | 21.16 | 1 | 130 | 0 | 301.7183 | 2.3209 | 0.06273 | 1.4106 | 0.06273 | 14.4556
4192 | 20.4 | 1.8 | 50.6207 | 2.8198 | -0.61364 | 0 | 21.04 | 1 | 130 | 0 | 288.2571 | 2.2174 | 0.06273 | 1.3294 | 0.06273 | 15.7414
4193 | 20.2 | 0 | 52.8269 | 2.6951 | 0 | 0 | 20.92 | 1 | 130 | 0 | 275.5136 | 2.1193 | 0 | 0 | 0 | 16.9548
4194 | 19.7 | 5.4 | 55.522 | 2.5338 | -1.8409 | 0 | 20.62 | 1 | 130 | 0 | 259.0252 | 1.9925 | 0.18819 | 3.5587 | 0.18819 | 18.4371
4195 | 19.5 | 1.8 | 56.2149 | 2.4898 | -0.61364 | 0 | 20.5 | 1 | 130 | 0 | 254.5288 | 1.9579 | 0.06273 | 1.1685 | 0.06273 | 18.8182
4196 | 18.8 | 12.7 | 58.0911 | 2.3652 | -4.3295 | 0 | 20.08 | 1 | 130 | 0 | 241.7834 | 1.8599 | 0.44259 | 7.9225 | 0.44259 | 19.8501
4197 | 17.7 | 63.9 | 56.1267 | 2.4312 | 41.6025 | 0 | 19.42 | 1 | 130 | 0 | 248.5293 | 1.9118 | 2.2269 | 41.5594 | 2.2269 | 18.7697
4198 | 15.9 | 0 | 41.6025 | 3.1421 | 0 | 0 | 18.34 | 1 | 130 | 0 | 321.2063 | 2.4708 | 0 | 0 | 0 | 10.7814
4199 | 16.3 | 0 | 44.7446 | 2.9887 | 0 | 0 | 18.58 | 1 | 130 | 0 | 305.5219 | 2.3502 | 0 | 0 | 0 | 12.5095
4200 | 17 | 0 | 47.7333 | 2.854 | 0 | 0 | 19 | 1 | 130 | 0 | 291.7536 | 2.2443 | 0 | 0 | 0 | 14.1533
4201 | 16.9 | 0 | 50.5873 | 2.6983 | 0 | 0 | 18.94 | 1 | 130 | 0 | 275.8394 | 2.1218 | 0 | 0 | 0 | 15.723
4202 | 15.7 | 0 | 53.2856 | 2.5122 | 0 | 0 | 18.22 | 1 | 130 | 0 | 256.8136 | 1.9755 | 0 | 0 | 0 | 17.2071
4203 | 15.3 | 0 | 55.7978 | 2.3642 | 0 | 0 | 17.98 | 1 | 130 | 0 | 241.6821 | 1.8591 | 0 | 0 | 0 | 18.5888
4204 | 15.2 | 0 | 58.162 | 2.2346 | 0 | 0 | 17.92 | 1 | 130 | 0 | 228.4373 | 1.7572 | 0 | 0 | 0 | 19.8891
4205 | 15 | 0 | 60.3966 | 0 | 0 | -0.20658 | 17.8 | 0 | 0 | 0 | 0 | #DIV/0! | 0 | 0 | 0 | 21.1181
4206 | 14.9 | 0 | 60.19 | 0 | 0 | -0.20547 | 17.74 | 0 | 0 | 0 | 0 | #DIV/0! | 0 | 0 | 0 | 21.0045
4207 | 15.8 | 29.5 | 59.9845 | 0 | -10.0568 | -0.20436 | 18.28 | 0 | 0 | 0 | 0 | #DIV/0! | 1.0281 | 17.7055 | 1.0281 | 20.8915
4208 | 16.1 | 67.5 | 49.7233 | 0 | 33.7227 | -0.14916 | 18.46 | 0 | 0 | 0.15524 | 0 | #DIV/0! | 2.3524 | 50.9776 | 2.1971 | 15.2478
4209 | 16.3 | 3.6 | 33.7227 | 3.5763 | -0.97047 | 0 | 18.58 | 1 | 130 | 0.026252 | 365.5912 | 2.8122 | 0.12546 | 3.6 | 0.099208 | 6.4475
4210 | 17.5 | 1.8 | 36.3285 | 3.4796 | -0.53854 | 0 | 19.3 | 1 | 130 | 0.0076771 | 355.7096 | 2.7362 | 0.06273 | 1.8 | 0.055053 | 7.8807
4211 | 18.4 | 3.6 | 39.2696 | 3.3545 | -1.1974 | 0 | 19.84 | 1 | 130 | 0.0030545 | 342.9207 | 2.6379 | 0.12546 | 3.6 | 0.12241 | 9.4983
4212 | 18.9 | 5.4 | 41.4267 | 3.2571 | -1.8409 | 0 | 20.14 | 1 | 130 | 0 | 332.9644 | 2.5613 | 0.18819 | 5.1548 | 0.18819 | 10.6847
4213 | 20 | 0 | 42.8429 | 3.2204 | 0 | 0 | 20.8 | 1 | 130 | 0 | 329.206 | 2.5324 | 0 | 0 | 0 | 11.4636
4214 | 20.1 | 1.8 | 46.0633 | 3.0522 | -0.61364 | 0 | 20.86 | 1 | 130 | 0 | 312.0151 | 2.4001 | 0.06273 | 1.4974 | 0.06273 | 13.2348
4215 | 20.1 | 1.8 | 48.5018 | 2.9222 | -0.61364 | 0 | 20.86 | 1 | 130 | 0 | 298.725 | 2.2979 | 0.06273 | 1.4025 | 0.06273 | 14.576
4216 | 19.8 | 1.8 | 50.8104 | 2.7885 | -0.61364 | 0 | 20.68 | 1 | 130 | 0 | 285.0634 | 2.1928 | 0.06273 | 1.3232 | 0.06273 | 15.8457
4217 | 19.5 | 0 | 52.9853 | 2.662 | 0 | 0 | 20.5 | 1 | 130 | 0 | 272.1302 | 2.0933 | 0 | 0 | 0 | 17.0419
4218 | 19.1 | 5.4 | 55.6473 | 2.506 | -1.8409 | 0 | 20.26 | 1 | 130 | 0 | 256.1821 | 1.9706 | 0.18819 | 3.5489 | 0.18819 | 18.506
4219 | 18.5 | 1.8 | 56.3124 | 2.4494 | -0.61364 | 0 | 19.9 | 1 | 130 | 0 | 250.3973 | 1.9261 | 0.06273 | 1.166 | 0.06273 | 18.8718
4220 | 17.9 | 12.7 | 58.1482 | 2.3304 | -4.3295 | 0 | 19.54 | 1 | 130 | 0 | 238.2322 | 1.8326 | 0.44259 | 7.9131 | 0.44259 | 19.8815
4221 | 16.8 | 63.9 | 56.1491 | 2.3983 | 41.6178 | 0 | 18.88 | 1 | 130 | 0 | 245.1674 | 1.8859 | 2.2269 | 41.5393 | 2.2269 | 18.782
4222 | 16.1 | 0 | 41.6178 | 3.1483 | 0 | 0 | 18.46 | 1 | 130 | 0 | 321.8431 | 2.4757 | 0 | 0 | 0 | 10.7898
4223 | 15.4 | 0 | 44.7661 | 2.9558 | 0 | 0 | 18.04 | 1 | 130 | 0 | 302.1647 | 2.3243 | 0 | 0 | 0 | 12.5214
4224 | 14.8 | 0 | 47.7219 | 2.7771 | 0 | 0 | 17.68 | 1 | 130 | 0 | 283.8954 | 2.1838 | 0 | 0 | 0 | 14.1471
4225 | 14.6 | 0 | 50.4991 | 2.622 | 0 | 0 | 17.56 | 1 | 130 | 0 | 268.0401 | 2.0618 | 0 | 0 | 0 | 15.6745
4226 | 13.6 | 0 | 53.1211 | 2.447 | 0 | 0 | 16.96 | 1 | 130 | 0 | 250.1501 | 1.9242 | 0 | 0 | 0 | 17.1166
4227 | 13.2 | 0 | 55.5681 | 2.3025 | 0 | 0 | 16.72 | 1 | 130 | 0 | 235.3739 | 1.8106 | 0 | 0 | 0 | 18.4625
4228 | 13.2 | 0 | 57.8706 | 2.1797 | 0 | 0 | 16.72 | 1 | 130 | 0 | 222.8254 | 1.714 | 0 | 0 | 0 | 19.7288
4229 | 13 | 0 | 60.0503 | 0 | 0 | -0.20472 | 16.6 | 0 | 0 | 0 | 0 | #DIV/0! | 0 | 0 | 0 | 20.9277
4230 | 14.1 | 0 | 59.8456 | 0 | 0 | -0.20362 | 17.26 | 0 | 0 | 0 | 0 | #DIV/0! | 0 | 0 | 0 | 20.8151
4231 | 15.4 | 29.5 | 59.6419 | 0 | -10.0568 | -0.20252 | 18.04 | 0 | 0 | 0 | 0 | #DIV/0! | 1.0281 | 17.8277 | 1.0281 | 20.7031
4232 | 15.7 | 67.5 | 49.3826 | 0 | 33.2298 | -0.14732 | 18.22 | 0 | 0 | 0.16477 | 0 | #DIV/0! | 2.3524 | 51.4186 | 2.1876 | 15.0604
4233 | 17.4 | 3.6 | 33.2298 | 3.6413 | -0.95031 | 0 | 19.24 | 1 | 130 | 0.028313 | 372.2378 | 2.8634 | 0.12546 | 3.6 | 0.097147 | 6.1764
4234 | 18.3 | 1.8 | 35.9207 | 3.5295 | -0.5302 | 0 | 19.78 | 1 | 130 | 0.0085297 | 360.8119 | 2.7755 | 0.06273 | 1.8 | 0.0542 | 7.6564
4235 | 19.4 | 3.6 | 38.9201 | 3.4084 | -1.1831 | 0 | 20.44 | 1 | 130 | 0.0045162 | 348.4256 | 2.6802 | 0.12546 | 3.6 | 0.12094 | 9.306
4236 | 20 | 5.4 | 41.1453 | 3.3109 | -1.8409 | 0 | 20.8 | 1 | 130 | 0 | 338.4579 | 2.6035 | 0.18819 | 5.2014 | 0.18819 | 10.5299
4237 | 20.7 | 0 | 42.6153 | 3.2571 | 0 | 0 | 21.22 | 1 | 130 | 0 | 332.9666 | 2.5613 | 0 | 0 | 0 | 11.3384
4238 | 21.4 | 1.8 | 45.8724 | 3.1081 | -0.61364 | 0 | 21.64 | 1 | 130 | 0 | 317.7352 | 2.4441 | 0.06273 | 1.5053 | 0.06273 | 13.1298
4239 | 21.3 | 1.8 | 48.3669 | 2.9716 | -0.61364 | 0 | 21.58 | 1 | 130 | 0 | 303.7802 | 2.3368 | 0.06273 | 1.4075 | 0.06273 | 14.5018
4240 | 21.4 | 1.8 | 50.7249 | 2.8494 | -0.61364 | 0 | 21.64 | 1 | 130 | 0 | 291.2891 | 2.2407 | 0.06273 | 1.326 | 0.06273 | 15.7987
4241 | 20.6 | 0 | 52.9607 | 2.7021 | 0 | 0 | 21.16 | 1 | 130 | 0 | 276.2239 | 2.1248 | 0 | 0 | 0 | 17.0284
4242 | 19.3 | 5.4 | 55.6628 | 2.5122 | -1.8409 | 0 | 20.38 | 1 | 130 | 0 | 256.8176 | 1.9755 | 0.18819 | 3.5477 | 0.18819 | 18.5146
4243 | 18.4 | 1.8 | 56.3341 | 2.4448 | -0.61364 | 0 | 19.84 | 1 | 130 | 0 | 249.9189 | 1.9225 | 0.06273 | 1.1654 | 0.06273 | 18.8838
4244 | 17.1 | 12.7 | 58.1653 | 2.3013 | -4.3295 | 0 | 19.06 | 1 | 130 | 0 | 235.2593 | 1.8097 | 0.44259 | 7.9103 | 0.44259 | 19.8909
4245 | 15.7 | 63.9 | 56.1371 | 2.3602 | 41.6096 | 0 | 18.22 | 1 | 130 | 0 | 241.273 | 1.8559 | 2.2269 | 41.5501 | 2.2269 | 18.7754
4246 | 14.4 | 0 | 41.6096 | 3.0889 | 0 | 0 | 17.44 | 1 | 130 | 0 | 315.7678 | 2.429 | 0 | 0 | 0 | 10.7853
4247 | 13.3 | 0 | 44.6985 | 2.8855 | 0 | 0 | 16.78 | 1 | 130 | 0 | 294.9733 | 2.269 | 0 | 0 | 0 | 12.4842
4248 | 11.6 | 0 | 47.584 | 2.6718 | 0 | 0 | 15.76 | 1 | 130 | 0 | 273.1275 | 2.101 | 0 | 0 | 0 | 14.0712
4249 | 10.8 | 0 | 50.2557 | 2.5012 | 0 | 0 | 15.28 | 1 | 130 | 0 | 255.6862 | 1.9668 | 0 | 0 | 0 | 15.5407
4250 | 9.9 | 0 | 52.7569 | 2.3361 | 0 | 0 | 14.74 | 1 | 130 | 0 | 238.8149 | 1.837 | 0 | 0 | 0 | 16.9163
4251 | 9.1 | 0 | 55.093 | 2.1834 | 0 | 0 | 14.26 | 1 | 130 | 0 | 223.203 | 1.7169 | 0 | 0 | 0 | 18.2012
4252 | 8.1 | 0 | 57.2764 | 2.0318 | 0 | 0 | 13.66 | 1 | 130 | 0 | 207.7034 | 1.5977 | 0 | 0 | 0 | 19.402
4253 | 8.5 | 0 | 59.3082 | 1.9376 | 0 | 0 | 13.9 | 1 | 130 | 0 | 198.0701 | 1.5236 | 0 | 0 | 0 | 20.5195
4254 | 10.3 | 0 | 61.2458 | 0 | 0 | -0.21115 | 14.98 | 0 | 0 | 0 | 0 | #DIV/0! | 0 | 0 | 0 | 21.5852
4255 | 12.7 | 29.5 | 61.0346 | 0 | -10.0568 | -0.21001 | 16.42 | 0 | 0 | 0 | 0 | #DIV/0! | 1.0281 | 17.3412 | 1.0281 | 21.4691
4256 | 14.8 | 67.5 | 50.7678 | 0 | 35.1499 | -0.15478 | 17.68 | 0 | 0 | 0.12582 | 0 | #DIV/0! | 2.3524 | 49.6715 | 2.2266 | 15.8223
4257 | 17.1 | 3.6 | 35.1499 | 3.5284 | -1.0289 | 0 | 19.06 | 1 | 130 | 0.020283 | 360.693 | 2.7746 | 0.12546 | 3.6 | 0.10518 | 7.2325
4258 | 18.6 | 1.8 | 37.6494 | 3.4479 | -0.56556 | 0 | 19.96 | 1 | 130 | 0.0049151 | 352.4707 | 2.7113 | 0.06273 | 1.8 | 0.057815 | 8.6072
4259 | 20 | 3.6 | 40.5318 | 3.3436 | -1.2273 | 0 | 20.8 | 1 | 130 | 0 | 341.8017 | 2.6292 | 0.12546 | 3.5373 | 0.12546 | 10.1925
4260 | 21.2 | 5.4 | 42.6481 | 3.273 | -1.8409 | 0 | 21.52 | 1 | 130 | 0 | 334.5879 | 2.5738 | 0.18819 | 4.962 | 0.18819 | 11.3564
4261 | 22.3 | 0 | 44.0802 | 3.2354 | 0 | 0 | 22.18 | 1 | 130 | 0 | 330.743 | 2.5442 | 0 | 0 | 0 | 12.1441
4262 | 23.3 | 1.8 | 47.3156 | 3.0981 | -0.61364 | 0 | 22.78 | 1 | 130 | 0 | 316.7101 | 2.4362 | 0.06273 | 1.4471 | 0.06273 | 13.9236
4263 | 23.6 | 1.8 | 49.8001 | 2.9762 | -0.61364 | 0 | 22.96 | 1 | 130 | 0 | 304.2497 | 2.3404 | 0.06273 | 1.3568 | 0.06273 | 15.29
4264 | 23.7 | 1.8 | 52.1626 | 2.8538 | -0.61364 | 0 | 23.02 | 1 | 130 | 0 | 291.7336 | 2.2441 | 0.06273 | 1.2808 | 0.06273 | 16.5895
4265 | 24.3 | 0 | 54.4028 | 2.7555 | 0 | 0 | 23.38 | 1 | 130 | 0 | 281.6848 | 2.1668 | 0 | 0 | 0 | 17.8215
4266 | 23.7 | 5.4 | 57.1583 | 2.5875 | -1.8409 | 0 | 23.02 | 1 | 130 | 0 | 264.5073 | 2.0347 | 0.18819 | 3.4352 | 0.18819 | 19.3371
4267 | 22.3 | 1.8 | 57.9048 | 2.4984 | -0.61364 | 0 | 22.18 | 1 | 130 | 0 | 255.3986 | 1.9646 | 0.06273 | 1.1272 | 0.06273 | 19.7477
4268 | 20.1 | 12.7 | 59.7896 | 2.3204 | -4.3295 | 0 | 20.86 | 1 | 130 | 0 | 237.2069 | 1.8247 | 0.44259 | 7.6522 | 0.44259 | 20.7843
4269 | 16.8 | 63.9 | 57.7804 | 2.3113 | 42.5754 | 0 | 18.88 | 1 | 130 | 0 | 236.2767 | 1.8175 | 2.2269 | 40.121 | 2.2269 | 19.6792
4270 | 15.6 | 0 | 42.5754 | 3.0797 | 0 | 0 | 18.16 | 1 | 130 | 0 | 314.8243 | 2.4217 | 0 | 0 | 0 | 11.3164
4271 | 14.1 | 0 | 45.655 | 2.8627 | 0 | 0 | 17.26 | 1 | 130 | 0 | 292.6401 | 2.2511 | 0 | 0 | 0 | 13.0103
4272 | 13.3 | 0 | 48.5177 | 2.6819 | 0 | 0 | 16.78 | 1 | 130 | 0 | 274.1586 | 2.1089 | 0 | 0 | 0 | 14.5847
4273 | 12.9 | 0 | 51.1996 | 2.5248 | 0 | 0 | 16.54 | 1 | 130 | 0 | 258.1024 | 1.9854 | 0 | 0 | 0 | 16.0598
4274 | 12.8 | 0 | 53.7244 | 2.3867 | 0 | 0 | 16.48 | 1 | 130 | 0 | 243.9822 | 1.8768 | 0 | 0 | 0 | 17.4484
4275 | 12.3 | 0 | 56.111 | 2.2418 | 0 | 0 | 16.18 | 1 | 130 | 0 | 229.1748 | 1.7629 | 0 | 0 | 0 | 18.7611
4276 | 12.1 | 0 | 58.3529 | 2.1153 | 0 | 0 | 16.06 | 1 | 130 | 0 | 216.2368 | 1.6634 | 0 | 0 | 0 | 19.9941
4277 | 12 | 0 | 60.4681 | 0 | 0 | -0.20697 | 16 | 0 | 0 | 0 | 0 | #DIV/0! | 0 | 0 | 0 | 21.1575
4278 | 13.6 | 0 | 60.2612 | 0 | 0 | -0.20585 | 16.96 | 0 | 0 | 0 | 0 | #DIV/0! | 0 | 0 | 0 | 21.0436
4279 | 16.2 | 29.5 | 60.0553 | 0 | -10.0568 | -0.20475 | 18.52 | 0 | 0 | 0 | 0 | #DIV/0! | 1.0281 | 17.6804 | 1.0281 | 20.9304
4280 | 19.4 | 67.5 | 49.7938 | 0 | 33.8229 | -0.14954 | 20.44 | 0 | 0 | 0.15327 | 0 | #DIV/0! | 2.3524 | 50.8874 | 2.1991 | 15.2866
4281 | 22.3 | 3.6 | 33.8229 | 3.7822 | -0.97457 | 0 | 22.18 | 1 | 130 | 0.025833 | 386.6451 | 2.9742 | 0.12546 | 3.6 | 0.099627 | 6.5026
4282 | 24.2 | 1.8 | 36.6306 | 3.6995 | -0.54472 | 0 | 23.32 | 1 | 130 | 0.0070455 | 378.1834 | 2.9091 | 0.06273 | 1.8 | 0.055685 | 8.0468
4283 | 23.1 | 3.6 | 39.7853 | 3.4925 | -1.2185 | 0 | 22.66 | 1 | 130 | 0.0008978 | 357.03 | 2.7464 | 0.12546 | 3.6 | 0.12456 | 9.7819
4284 | 22.8 | 5.4 | 42.0594 | 3.3607 | -1.8409 | 0 | 22.48 | 1 | 130 | 0 | 343.5565 | 2.6427 | 0.18819 | 5.0531 | 0.18819 | 11.0326
4285 | 24.9 | 0 | 43.5792 | 3.3537 | 0 | 0 | 23.74 | 1 | 130 | 0 | 342.8334 | 2.6372 | 0 | 0 | 0 | 11.8686
4286 | 25.8 | 1.8 | 46.9328 | 3.2066 | -0.61364 | 0 | 24.28 | 1 | 130 | 0 | 327.796 | 2.5215 | 0.06273 | 1.4621 | 0.06273 | 13.7131
4287 | 26.4 | 1.8 | 49.5258 | 3.0895 | -0.61364 | 0 | 24.64 | 1 | 130 | 0 | 315.8246 | 2.4294 | 0.06273 | 1.3662 | 0.06273 | 15.1392
4288 | 26.6 | 1.8 | 52.0016 | 2.9645 | -0.61364 | 0 | 24.76 | 1 | 130 | 0 | 303.0514 | 2.3312 | 0.06273 | 1.2857 | 0.06273 | 16.5009
4289 | 26.2 | 0 | 54.3525 | 2.8251 | 0 | 0 | 24.52 | 1 | 130 | 0 | 288.7991 | 2.2215 | 0 | 0 | 0 | 17.7938
4290 | 25.9 | 5.4 | 57.1775 | 2.6639 | -1.8409 | 0 | 24.34 | 1 | 130 | 0 | 272.3224 | 2.0948 | 0.18819 | 3.4338 | 0.18819 | 19.3476
4291 | 23.8 | 1.8 | 58.0005 | 2.5461 | -0.61364 | 0 | 23.08 | 1 | 130 | 0 | 260.2771 | 2.0021 | 0.06273 | 1.125 | 0.06273 | 19.8003
4292 | 22.3 | 12.7 | 59.933 | 2.3902 | -4.3295 | 0 | 22.18 | 1 | 130 | 0 | 244.3453 | 1.8796 | 0.44259 | 7.6302 | 0.44259 | 20.8631
4293 | 21.8 | 63.9 | 57.9937 | 2.476 | 42.6777 | 0 | 21.88 | 1 | 130 | 0 | 253.1145 | 1.947 | 2.2269 | 39.9428 | 2.2269 | 19.7965
4294 | 21.5 | 0 | 42.6777 | 3.282 | 0 | 0 | 21.7 | 1 | 130 | 0 | 335.5064 | 2.5808 | 0 | 0 | 0 | 11.3727
4295 | 20.9 | 0 | 45.9597 | 3.0859 | 0 | 0 | 21.34 | 1 | 130 | 0 | 315.4596 | 2.4266 | 0 | 0 | 0 | 13.1778
4296 | 20.6 | 0 | 49.0456 | 2.9108 | 0 | 0 | 21.16 | 1 | 130 | 0 | 297.5615 | 2.2889 | 0 | 0 | 0 | 14.8751
4297 | 20.4 | 0 | 51.9564 | 2.7486 | 0 | 0 | 21.04 | 1 | 130 | 0 | 280.9777 | 2.1614 | 0 | 0 | 0 | 16.476
4298 | 19.8 | 0 | 54.705 | 2.5809 | 0 | 0 | 20.68 | 1 | 130 | 0 | 263.8379 | 2.0295 | 0 | 0 | 0 | 17.9877
4299 | 19.7 | 0 | 57.2859 | 2.4398 | 0 | 0 | 20.62 | 1 | 130 | 0 | 249.412 | 1.9186 | 0 | 0 | 0 | 19.4072
4300 | 19.4 | 0 | 59.7257 | 2.2992 | 0 | 0 | 20.44 | 1 | 130 | 0 | 235.0351 | 1.808 | 0 | 0 | 0 | 20.7491
4301 | 19.1 | 0 | 62.0248 | 0 | 0 | -0.21534 | 20.26 | 0 | 0 | 0 | 0 | #DIV/0! | 0 | 0 | 0 | 22.0137
4302 | 19.5 | 0 | 61.8095 | 0 | 0 | -0.21418 | 20.5 | 0 | 0 | 0 | 0 | #DIV/0! | 0 | 0 | 0 | 21.8952
4303 | 20.3 | 29.5 | 61.5953 | 0 | -10.0568 | -0.21303 | 20.98 | 0 | 0 | 0 | 0 | #DIV/0! | 1.0281 | 17.1527 | 1.0281 | 21.7774
4304 | 20.8 | 67.5 | 51.3255 | 0 | 35.8601 | -0.15778 | 21.28 | 0 | 0 | 0.10998 | 0 | #DIV/0! | 2.3524 | 49.0013 | 2.2424 | 16.129
4305 | 21.3 | 3.6 | 35.8601 | 3.6384 | -1.0579 | 0 | 21.58 | 1 | 130 | 0.017313 | 371.9426 | 2.8611 | 0.12546 | 3.6 | 0.10815 | 7.623
4306 | 22.1 | 1.8 | 38.4406 | 3.529 | -0.58174 | 0 | 22.06 | 1 | 130 | 0.0032608 | 360.7589 | 2.7751 | 0.06273 | 1.8 | 0.059469 | 9.0423
4307 | 23.5 | 3.6 | 41.3878 | 3.4212 | -1.2273 | 0 | 22.9 | 1 | 130 | 0 | 349.7363 | 2.6903 | 0.12546 | 3.4408 | 0.12546 | 10.6633
4308 | 23.8 | 5.4 | 43.5818 | 3.3148 | -1.8409 | 0 | 23.08 | 1 | 130 | 0 | 338.8595 | 2.6066 | 0.18819 | 4.824 | 0.18819 | 11.87
4309 | 23.3 | 0 | 45.0556 | 3.2186 | 0 | 0 | 22.78 | 1 | 130 | 0 | 329.0268 | 2.531 | 0 | 0 | 0 | 12.6806
4310 | 24.2 | 1.8 | 48.2742 | 3.0787 | -0.61364 | 0 | 23.32 | 1 | 130 | 0 | 314.7255 | 2.421 | 0.06273 | 1.4109 | 0.06273 | 14.4508
4311 | 23.9 | 1.8 | 50.7393 | 2.9367 | -0.61364 | 0 | 23.14 | 1 | 130 | 0 | 300.2108 | 2.3093 | 0.06273 | 1.3255 | 0.06273 | 15.8066
4312 | 24 | 1.8 | 53.0624 | 2.8164 | -0.61364 | 0 | 23.2 | 1 | 130 | 0 | 287.9101 | 2.2147 | 0.06273 | 1.254 | 0.06273 | 17.0843
4313 | 23.9 | 0 | 55.2651 | 2.6954 | 0 | 0 | 23.14 | 1 | 130 | 0 | 275.545 | 2.1196 | 0 | 0 | 0 | 18.2958
4314 | 23.3 | 5.4 | 57.9606 | 2.5306 | -1.8409 | 0 | 22.78 | 1 | 130 | 0 | 258.6949 | 1.99 | 0.18819 | 3.3778 | 0.18819 | 19.7783
4315 | 22.1 | 1.8 | 58.6503 | 2.4516 | -0.61364 | 0 | 22.06 | 1 | 130 | 0 | 250.6161 | 1.9278 | 0.06273 | 1.11 | 0.06273 | 20.1576
4316 | 20.8 | 12.7 | 60.4882 | 0 | -4.3295 | -0.20707 | 21.28 | 0 | 0 | 0 | 0 | #DIV/0! | 0.44259 | 7.5463 | 0.44259 | 21.1685
4317 | 19.3 | 63.9 | 55.9516 | 0 | 41.4809 | -0.18267 | 20.38 | 0 | 0 | 0 | 0 | #DIV/0! | 2.2269 | 41.7178 | 2.2269 | 18.6734
4318 | 19.1 | 0 | 41.4809 | 0 | 0 | -0.10481 | 20.26 | 0 | 0 | 0 | 0 | #DIV/0! | 0 | 0 | 0 | 10.7145
4319 | 18.4 | 0 | 41.3761 | 0 | 0 | -0.10425 | 19.84 | 0 | 0 | 0 | 0 | #DIV/0! | 0 | 0 | 0 | 10.6568
4320 | 16.3 | 0 | 41.2718 | 0 | 0 | -0.10369 | 18.58 | 0 | 0 | 0 | 0 | #DIV/0! | 0 | 0 | 0 | 10.5995
4321 | 15.6 | 0 | 41.1681 | 0 | 0 | -0.10313 | 18.16 | 0 | 0 | 0 | 0 | #DIV/0! | 0 | 0 | 0 | 10.5425
4322 | 14.2 | 0 | 41.065 | 0 | 0 | -0.10257 | 17.32 | 0 | 0 | 0 | 0 | #DIV/0! | 0 | 0 | 0 | 10.4858
4323 | 13.3 | 0 | 40.9624 | 0 | 0 | -0.10202 | 16.78 | 0 | 0 | 0 | 0 | #DIV/0! | 0 | 0 | 0 | 10.4293
4324 | 12.6 | 0 | 40.8604 | 0 | 0 | -0.10147 | 16.36 | 0 | 0 | 0 | 0 | #DIV/0! | 0 | 0 | 0 | 10.3732
4325 | 12.5 | 0 | 40.7589 | 0 | 0 | -0.10093 | 16.3 | 0 | 0 | 0 | 0 | #DIV/0! | 0 | 0 | 0 | 10.3174
4326 | 13.7 | 0 | 40.658 | 0 | 0 | -0.10038 | 17.02 | 0 | 0 | 0 | 0 | #DIV/0! | 0 | 0 | 0 | 10.2619
4327 | 16.4 | 29.5 | 40.5576 | 0 | -10.0568 | -0.099844 | 18.64 | 0 | 0 | 0 | 0 | #DIV/0! | 1.0281 | 28.9617 | 1.0281 | 10.2067
4328 | 18.4 | 67.5 | 30.401 | 3.8273 | -15.5049 | 0 | 19.84 | 1 | 130 | 0.64213 | 391.2547 | 3.0097 | 2.3524 | 67.5 | 1.7102 | 4.6205
4329 | 19.9 | 3.6 | 18.7234 | 4.5027 | -0.35686 | 0 | 20.74 | 1 | 130 | 0.088979 | 460.2977 | 3.5408 | 0.12546 | 3.6 | 0.036481 | -1.8022
4330 | 20.4 | 1.8 | 22.8692 | 4.2993 | -0.26323 | 0 | 21.04 | 1 | 130 | 0.03582 | 439.5028 | 3.3808 | 0.06273 | 1.8 | 0.02691 | 0.47806
4331 | 20.9 | 3.6 | 26.9053 | 4.1017 | -0.69158 | 0 | 21.34 | 1 | 130 | 0.054762 | 419.3063 | 3.2254 | 0.12546 | 3.6 | 0.070698 | 2.6979
4332 | 21.7 | 5.4 | 30.3154 | 3.9481 | -1.2466 | 0 | 21.82 | 1 | 130 | 0.060751 | 403.601 | 3.1046 | 0.18819 | 5.4 | 0.12744 | 4.5735
4333 | 22.1 | 0 | 33.0169 | 3.8182 | 0 | 0 | 22.06 | 1 | 130 | 0 | 390.3179 | 3.0024 | 0 | 0 | 0 | 6.0593
4334 | 23.4 | 1.8 | 36.8351 | 3.6604 | -0.5489 | 0 | 22.84 | 1 | 130 | 0.0066179 | 374.189 | 2.8784 | 0.06273 | 1.8 | 0.056112 | 8.1593
4335 | 23.6 | 1.8 | 39.9465 | 3.5015 | -0.61254 | 0 | 22.96 | 1 | 130 | 0.00011179 | 357.9514 | 2.7535 | 0.06273 | 1.8 | 0.062618 | 9.8706
4336 | 23.9 | 1.8 | 42.8355 | 3.3581 | -0.61364 | 0 | 23.14 | 1 | 130 | 0 | 343.2863 | 2.6407 | 0.06273 | 1.6446 | 0.06273 | 11.4595
4337 | 23.5 | 0 | 45.58 | 3.1977 | 0 | 0 | 22.9 | 1 | 130 | 0 | 326.889 | 2.5145 | 0 | 0 | 0 | 12.969
4338 | 23 | 5.4 | 48.7777 | 3.0096 | -1.8409 | 0 | 22.6 | 1 | 130 | 0 | 307.6616 | 2.3666 | 0.18819 | 4.1777 | 0.18819 | 14.7277
4339 | 22 | 1.8 | 49.9464 | 2.9121 | -0.61364 | 0 | 22 | 1 | 130 | 0 | 297.6922 | 2.2899 | 0.06273 | 1.3518 | 0.06273 | 15.3705
4340 | 19.9 | 12.7 | 52.2448 | 2.7156 | -4.3295 | 0 | 20.74 | 1 | 130 | 0 | 277.6057 | 2.1354 | 0.44259 | 9.0189 | 0.44259 | 16.6347
4341 | 16.6 | 63.9 | 50.6309 | 2.6854 | 36.0903 | 0 | 18.76 | 1 | 130 | 0.10534 | 274.5218 | 2.1117 | 2.2269 | 47.1809 | 2.1216 | 15.747
4342 | 14.3 | 0 | 36.0903 | 3.3796 | 0 | 0 | 17.38 | 1 | 130 | 0 | 345.4878 | 2.6576 | 0 | 0 | 0 | 7.7497
4343 | 13.4 | 0 | 39.4699 | 3.1678 | 0 | 0 | 16.84 | 1 | 130 | 0 | 323.8288 | 2.491 | 0 | 0 | 0 | 9.6085
4344 | 12.3 | 0 | 42.6377 | 2.9601 | 0 | 0 | 16.18 | 1 | 130 | 0 | 302.6046 | 2.3277 | 0 | 0 | 0 | 11.3507
4345 | 11.8 | 0 | 45.5978 | 2.7847 | 0 | 0 | 15.88 | 1 | 130 | 0 | 284.6719 | 2.1898 | 0 | 0 | 0 | 12.9788
4346 | 11.3 | 0 | 48.3825 | 2.6186 | 0 | 0 | 15.58 | 1 | 130 | 0 | 267.6952 | 2.0592 | 0 | 0 | 0 | 14.5104
4347 | 11.1 | 0 | 51.0012 | 2.472 | 0 | 0 | 15.46 | 1 | 130 | 0 | 252.7036 | 1.9439 | 0 | 0 | 0 | 15.9506
4348 | 10.3 | 0 | 53.4732 | 2.312 | 0 | 0 | 14.98 | 1 | 130 | 0 | 236.3512 | 1.8181 | 0 | 0 | 0 | 17.3102
4349 | 10.4 | 0 | 55.7852 | 2.1923 | 0 | 0 | 15.04 | 1 | 130 | 0 | 224.1106 | 1.7239 | 0 | 0 | 0 | 18.5819
4350 | 12.3 | 0 | 57.9775 | 2.1423 | 0 | 0 | 16.18 | 1 | 130 | 0 | 219.0027 | 1.6846 | 0 | 0 | 0 | 19.7876
4351 | 15 | 29.5 | 60.1198 | 0 | -10.0568 | -0.20509 | 17.8 | 0 | 0 | 0 | 0 | #DIV/0! | 1.0281 | 17.6577 | 1.0281 | 20.9659
4352 | 17.6 | 67.5 | 49.8579 | 0 | 33.9137 | -0.14988 | 19.36 | 0 | 0 | 0.15147 | 0 | #DIV/0! | 2.3524 | 50.8055 | 2.2009 | 15.3218
4353 | 19.5 | 3.6 | 33.9137 | 3.6788 | -0.97829 | 0 | 20.5 | 1 | 130 | 0.025453 | 376.0704 | 2.8928 | 0.12546 | 3.6 | 0.10001 | 6.5525
4354 | 20.9 | 1.8 | 36.6142 | 3.5841 | -0.54438 | 0 | 21.34 | 1 | 130 | 0.0070797 | 366.3926 | 2.8184 | 0.06273 | 1.8 | 0.05565 | 8.0378
4355 | 22.6 | 3.6 | 39.6539 | 3.4819 | -1.2131 | 0 | 22.36 | 1 | 130 | 0.0014472 | 355.946 | 2.738 | 0.12546 | 3.6 | 0.12401 | 9.7097
4356 | 24.1 | 5.4 | 41.9227 | 3.4138 | -1.8409 | 0 | 23.26 | 1 | 130 | 0 | 348.981 | 2.6845 | 0.18819 | 5.0748 | 0.18819 | 10.9575
4357 | 24.8 | 0 | 43.4956 | 3.3546 | 0 | 0 | 23.68 | 1 | 130 | 0 | 342.9288 | 2.6379 | 0 | 0 | 0 | 11.8226
4358 | 26.2 | 1.8 | 46.8502 | 3.2251 | -0.61364 | 0 | 24.52 | 1 | 130 | 0 | 329.6863 | 2.536 | 0.06273 | 1.4654 | 0.06273 | 13.6676
4359 | 27 | 1.8 | 49.4616 | 3.114 | -0.61364 | 0 | 25 | 1 | 130 | 0 | 318.334 | 2.4487 | 0.06273 | 1.3684 | 0.06273 | 15.1039
4360 | 27.1 | 1.8 | 51.962 | 2.9842 | -0.61364 | 0 | 25.06 | 1 | 130 | 0 | 305.067 | 2.3467 | 0.06273 | 1.2869 | 0.06273 | 16.4791
4361 | 27 | 0 | 54.3326 | 2.8543 | 0 | 0 | 25 | 1 | 130 | 0 | 291.7874 | 2.2445 | 0 | 0 | 0 | 17.7829
4362 | 26.1 | 5.4 | 57.1869 | 2.6705 | -1.8409 | 0 | 24.46 | 1 | 130 | 0 | 272.9913 | 2.0999 | 0.18819 | 3.4332 | 0.18819 | 19.3528
4363 | 24 | 1.8 | 58.0165 | 2.5523 | -0.61364 | 0 | 23.2 | 1 | 130 | 0 | 260.9103 | 2.007 | 0.06273 | 1.1246 | 0.06273 | 19.8091
4364 | 21.1 | 12.7 | 59.9551 | 2.3468 | -4.3295 | 0 | 21.46 | 1 | 130 | 0 | 239.9048 | 1.8454 | 0.44259 | 7.6269 | 0.44259 | 20.8753
4365 | 18.9 | 63.9 | 57.9723 | 2.375 | 42.6677 | 0 | 20.14 | 1 | 130 | 0 | 242.7908 | 1.8676 | 2.2269 | 39.9605 | 2.2269 | 19.7848
4366 | 18 | 0 | 42.6677 | 3.1593 | 0 | 0 | 19.6 | 1 | 130 | 0 | 322.9609 | 2.4843 | 0 | 0 | 0 | 11.3672
4367 | 16.1 | 0 | 45.827 | 2.9239 | 0 | 0 | 18.46 | 1 | 130 | 0 | 298.9029 | 2.2993 | 0 | 0 | 0 | 13.1048
4368 | 15.4 | 0 | 48.7509 | 2.7434 | 0 | 0 | 18.04 | 1 | 130 | 0 | 280.4475 | 2.1573 | 0 | 0 | 0 | 14.713
4369 | 14.5 | 0 | 51.4943 | 2.5654 | 0 | 0 | 17.5 | 1 | 130 | 0 | 262.2561 | 2.0174 | 0 | 0 | 0 | 16.2219
4370 | 15 | 0 | 54.0597 | 2.4463 | 0 | 0 | 17.8 | 1 | 130 | 0 | 250.0744 | 1.9236 | 0 | 0 | 0 | 17.6329
4371 | 15.1 | 0 | 56.506 | 2.3194 | 0 | 0 | 17.86 | 1 | 130 | 0 | 237.1022 | 1.8239 | 0 | 0 | 0 | 18.9783
4372 | 15.3 | 0 | 58.8254 | 2.2028 | 0 | 0 | 17.98 | 1 | 130 | 0 | 225.1816 | 1.7322 | 0 | 0 | 0 | 20.254
4373 | 16.4 | 0 | 61.0282 | 0 | 0 | -0.20998 | 18.64 | 0 | 0 | 0 | 0 | #DIV/0! | 0 | 0 | 0 | 21.4655
4374 | 18.9 | 0 | 60.8182 | 0 | 0 | -0.20885 | 20.14 | 0 | 0 | 0 | 0 | #DIV/0! | 0 | 0 | 0 | 21.35
4375 | 19.1 | 29.5 | 60.6093 | 0 | -10.0568 | -0.20773 | 20.26 | 0 | 0 | 0 | 0 | #DIV/0! | 1.0281 | 17.4869 | 1.0281 | 21.2351
4376 | 18.5 | 67.5 | 50.3448 | 0 | 34.5871 | -0.1525 | 19.9 | 0 | 0 | 0.13778 | 0 | #DIV/0! | 2.3524 | 50.1924 | 2.2146 | 15.5896
4377 | 19.3 | 3.6 | 34.5871 | 3.6358 | -1.0058 | 0 | 20.38 | 1 | 130 | 0.022637 | 371.6802 | 2.8591 | 0.12546 | 3.6 | 0.10282 | 6.9229
4378 | 19.2 | 1.8 | 37.2171 | 3.4921 | -0.55671 | 0 | 20.32 | 1 | 130 | 0.005819 | 356.9867 | 2.7461 | 0.06273 | 1.8 | 0.056911 | 8.3694
4379 | 19.5 | 3.6 | 40.1525 | 3.3462 | -1.2273 | 0 | 20.5 | 1 | 130 | 0 | 342.0688 | 2.6313 | 0.12546 | 3.5818 | 0.12546 | 9.9839
4380 | 20.7 | 5.4 | 42.2714 | 3.2755 | -1.8409 | 0 | 21.22 | 1 | 130 | 0 | 334.8407 | 2.5757 | 0.18819 | 5.0199 | 0.18819 | 11.1493
4381 | 20.6 | 0 | 43.706 | 3.1955 | 0 | 0 | 21.16 | 1 | 130 | 0 | 326.6623 | 2.5128 | 0 | 0 | 0 | 11.9383
4382 | 20.4 | 1.8 | 46.9015 | 3.0181 | -0.61364 | 0 | 21.04 | 1 | 130 | 0 | 308.527 | 2.3733 | 0.06273 | 1.4634 | 0.06273 | 13.6958
4383 | 19.9 | 1.8 | 49.3059 | 2.8723 | -0.61364 | 0 | 20.74 | 1 | 130 | 0 | 293.6229 | 2.2586 | 0.06273 | 1.3738 | 0.06273 | 15.0182
4384 | 19.6 | 1.8 | 51.5645 | 2.7413 | -0.61364 | 0 | 20.56 | 1 | 130 | 0 | 280.2333 | 2.1556 | 0.06273 | 1.2992 | 0.06273 | 16.2605
4385 | 18.9 | 0 | 53.6922 | 2.6032 | 0 | 0 | 20.14 | 1 | 130 | 0 | 266.1176 | 2.0471 | 0 | 0 | 0 | 17.4307
4386 | 18.3 | 5.4 | 56.2954 | 2.4433 | -1.8409 | 0 | 19.78 | 1 | 130 | 0 | 249.7701 | 1.9213 | 0.18819 | 3.4993 | 0.18819 | 18.8625
4387 | 18 | 1.8 | 56.8978 | 2.4006 | -0.61364 | 0 | 19.6 | 1 | 130 | 0 | 245.4071 | 1.8877 | 0.06273 | 1.1514 | 0.06273 | 19.1938
4388 | 17.3 | 12.7 | 58.6848 | 2.2807 | -4.3295 | 0 | 19.18 | 1 | 130 | 0 | 233.148 | 1.7934 | 0.44259 | 7.8259 | 0.44259 | 20.1766
4389 | 16.1 | 63.9 | 56.6359 | 2.3477 | 41.9359 | 0 | 18.46 | 1 | 130 | 0 | 239.9942 | 1.8461 | 2.2269 | 41.1057 | 2.2269 | 19.0498
4390 | 15.7 | 0 | 41.9359 | 3.1173 | 0 | 0 | 18.22 | 1 | 130 | 0 | 318.6696 | 2.4513 | 0 | 0 | 0 | 10.9647
4391 | 15.9 | 0 | 45.0531 | 2.9581 | 0 | 0 | 18.34 | 1 | 130 | 0 | 302.4004 | 2.3262 | 0 | 0 | 0 | 12.6792
4392 | 15.8 | 0 | 48.0113 | 2.7969 | 0 | 0 | 18.28 | 1 | 130 | 0 | 285.9185 | 2.1994 | 0 | 0 | 0 | 14.3062
4393 | 15.2 | 0 | 50.8082 | 2.6267 | 0 | 0 | 17.92 | 1 | 130 | 0 | 268.5154 | 2.0655 | 0 | 0 | 0 | 15.8445
4394 | 14.3 | 0 | 53.4349 | 2.4549 | 0 | 0 | 17.38 | 1 | 130 | 0 | 250.9601 | 1.9305 | 0 | 0 | 0 | 17.2892
4395 | 14.2 | 0 | 55.8898 | 2.3205 | 0 | 0 | 17.32 | 1 | 130 | 0 | 237.2206 | 1.8248 | 0 | 0 | 0 | 18.6394
4396 | 13.8 | 0 | 58.2103 | 2.1827 | 0 | 0 | 17.08 | 1 | 130 | 0 | 223.1337 | 1.7164 | 0 | 0 | 0 | 19.9157
4397 | 13.9 | 0 | 60.3931 | 0 | 0 | -0.20656 | 17.14 | 0 | 0 | 0 | 0 | #DIV/0! | 0 | 0 | 0 | 21.1162
4398 | 13.1 | 0 | 60.1865 | 0 | 0 | -0.20545 | 16.66 | 0 | 0 | 0 | 0 | #DIV/0! | 0 | 0 | 0 | 21.0026
4399 | 13.4 | 29.5 | 59.981 | 0 | -10.0568 | -0.20435 | 16.84 | 0 | 0 | 0 | 0 | #DIV/0! | 1.0281 | 17.7067 | 1.0281 | 20.8896
4400 | 14.1 | 67.5 | 49.7199 | 0 | 33.7178 | -0.14914 | 17.26 | 0 | 0 | 0.15534 | 0 | #DIV/0! | 2.3524 | 50.982 | 2.197 | 15.2459
4401 | 15.1 | 3.6 | 33.7178 | 3.5343 | -0.97027 | 0 | 17.86 | 1 | 130 | 0.026272 | 361.2981 | 2.7792 | 0.12546 | 3.6 | 0.099188 | 6.4448
4402 | 16.7 | 1.8 | 36.2818 | 3.4539 | -0.53758 | 0 | 18.82 | 1 | 130 | 0.0077748 | 353.0842 | 2.716 | 0.06273 | 1.8 | 0.054955 | 7.855
4403 | 17.6 | 3.6 | 39.1981 | 3.3301 | -1.1945 | 0 | 19.36 | 1 | 130 | 0.0033533 | 340.4301 | 2.6187 | 0.12546 | 3.6 | 0.12211 | 9.459
4404 | 17.7 | 5.4 | 41.3338 | 3.2198 | -1.8409 | 0 | 19.42 | 1 | 130 | 0 | 329.1506 | 2.5319 | 0.18819 | 5.1701 | 0.18819 | 10.6336
4405 | 18.7 | 0 | 42.7127 | 3.1815 | 0 | 0 | 20.02 | 1 | 130 | 0 | 325.2356 | 2.5018 | 0 | 0 | 0 | 11.392
4406 | 19.2 | 1.8 | 45.8942 | 3.0295 | -0.61364 | 0 | 20.32 | 1 | 130 | 0 | 309.6964 | 2.3823 | 0.06273 | 1.5044 | 0.06273 | 13.1418
4407 | 19.7 | 1.8 | 48.3101 | 2.9183 | -0.61364 | 0 | 20.62 | 1 | 130 | 0 | 298.3299 | 2.2948 | 0.06273 | 1.4095 | 0.06273 | 14.4706
4408 | 20.3 | 1.8 | 50.6148 | 2.8166 | -0.61364 | 0 | 20.98 | 1 | 130 | 0 | 287.9294 | 2.2148 | 0.06273 | 1.3296 | 0.06273 | 15.7381
4409 | 20.1 | 0 | 52.8177 | 2.6921 | 0 | 0 | 20.86 | 1 | 130 | 0 | 275.2033 | 2.1169 | 0 | 0 | 0 | 16.9498
4410 | 18.8 | 5.4 | 55.5098 | 2.5028 | -1.8409 | 0 | 20.08 | 1 | 130 | 0 | 255.8514 | 1.9681 | 0.18819 | 3.5597 | 0.18819 | 18.4304
4411 | 17.3 | 1.8 | 56.1717 | 2.4147 | -0.61364 | 0 | 19.18 | 1 | 130 | 0 | 246.8442 | 1.8988 | 0.06273 | 1.1695 | 0.06273 | 18.7944
4412 | 16.7 | 12.7 | 57.9727 | 2.2975 | -4.3295 | 0 | 18.82 | 1 | 130 | 0 | 234.8686 | 1.8067 | 0.44259 | 7.942 | 0.44259 | 19.785
4413 | 15.3 | 63.9 | 55.9407 | 2.3566 | 41.4732 | 0 | 17.98 | 1 | 130 | 0 | 240.9031 | 1.8531 | 2.2269 | 41.7277 | 2.2269 | 18.6674
4414 | 13.3 | 0 | 41.4732 | 3.0574 | 0 | 0 | 16.78 | 1 | 130 | 0 | 312.5509 | 2.4042 | 0 | 0 | 0 | 10.7103
4415 | 12.4 | 0 | 44.5307 | 2.8627 | 0 | 0 | 16.24 | 1 | 130 | 0 | 292.6479 | 2.2511 | 0 | 0 | 0 | 12.3919
4416 | 12 | 0 | 47.3934 | 2.696 | 0 | 0 | 16 | 1 | 130 | 0 | 275.606 | 2.12 | 0 | 0 | 0 | 13.9664
4417 | 11 | 0 | 50.0894 | 2.5171 | 0 | 0 | 15.4 | 1 | 130 | 0 | 257.3126 | 1.9793 | 0 | 0 | 0 | 15.4492
4418 | 10.8 | 0 | 52.6065 | 2.3758 | 0 | 0 | 15.28 | 1 | 130 | 0 | 242.8746 | 1.8683 | 0 | 0 | 0 | 16.8336
4419 | 11.1 | 0 | 54.9823 | 2.2597 | 0 | 0 | 15.46 | 1 | 130 | 0 | 231.0062 | 1.777 | 0 | 0 | 0 | 18.1403
4420 | 12.1 | 0 | 57.2421 | 2.1745 | 0 | 0 | 16.06 | 1 | 130 | 0 | 222.2906 | 1.7099 | 0 | 0 | 0 | 19.3832
4421 | 12.4 | 0 | 59.4166 | 2.0691 | 0 | 0 | 16.24 | 1 | 130 | 0 | 211.5196 | 1.6271 | 0 | 0 | 0 | 20.5791
4422 | 13.3 | 0 | 61.4857 | 0 | 0 | -0.21244 | 16.78 | 0 | 0 | 0 | 0 | #DIV/0! | 0 | 0 | 0 | 21.7171
4423 | 15.3 | 29.5 | 61.2733 | 0 | -10.0568 | -0.2113 | 17.98 | 0 | 0 | 0 | 0 | #DIV/0! | 1.0281 | 17.2605 | 1.0281 | 21.6003
4424 | 15.6 | 67.5 | 51.0051 | 0 | 35.4566 | -0.15605 | 18.16 | 0 | 0 | 0.11909 | 0 | #DIV/0! | 2.3524 | 49.384 | 2.2333 | 15.9528
4425 | 16.6 | 3.6 | 35.4566 | 3.4944 | -1.0414 | 0 | 18.76 | 1 | 130 | 0.019001 | 357.2217 | 2.7479 | 0.12546 | 3.6 | 0.10646 | 7.4011
4426 | 17 | 1.8 | 37.9096 | 3.3777 | -0.57088 | 0 | 19 | 1 | 130 | 0.0043711 | 345.2929 | 2.6561 | 0.06273 | 1.8 | 0.058359 | 8.7503
4427 | 18.1 | 3.6 | 40.7164 | 3.2668 | -1.2273 | 0 | 19.66 | 1 | 130 | 0 | 333.9556 | 2.5689 | 0.12546 | 3.516 | 0.12546 | 10.294
4428 | 19 | 5.4 | 42.756 | 3.1898 | -1.8409 | 0 | 20.2 | 1 | 130 | 0 | 326.0801 | 2.5083 | 0.18819 | 4.9457 | 0.18819 | 11.4158
4429 | 19.8 | 0 | 44.1048 | 3.146 | 0 | 0 | 20.68 | 1 | 130 | 0 | 321.6088 | 2.4739 | 0 | 0 | 0 | 12.1576
4430 | 20.5 | 1.8 | 47.2509 | 3.003 | -0.61364 | 0 | 21.1 | 1 | 130 | 0 | 306.9829 | 2.3614 | 0.06273 | 1.4496 | 0.06273 | 13.888
4431 | 20.1 | 1.8 | 49.6402 | 2.8615 | -0.61364 | 0 | 20.86 | 1 | 130 | 0 | 292.521 | 2.2502 | 0.06273 | 1.3623 | 0.06273 | 15.2021
4432 | 20.6 | 1.8 | 51.888 | 2.7593 | -0.61364 | 0 | 21.16 | 1 | 130 | 0 | 282.0702 | 2.1698 | 0.06273 | 1.2892 | 0.06273 | 16.4384
4433 | 19.8 | 0 | 54.0337 | 2.6167 | 0 | 0 | 20.68 | 1 | 130 | 0 | 267.4965 | 2.0577 | 0 | 0 | 0 | 17.6185
4434 | 18.8 | 5.4 | 56.6504 | 2.442 | -1.8409 | 0 | 20.08 | 1 | 130 | 0 | 249.6355 | 1.9203 | 0.18819 | 3.4726 | 0.18819 | 19.0577
4435 | 17.7 | 1.8 | 57.2514 | 2.3712 | -0.61364 | 0 | 19.42 | 1 | 130 | 0 | 242.3997 | 1.8646 | 0.06273 | 1.1428 | 0.06273 | 19.3883
4436 | 15.9 | 12.7 | 59.009 | 2.2141 | -4.3295 | 0 | 18.34 | 1 | 130 | 0 | 226.341 | 1.7411 | 0.44259 | 7.7741 | 0.44259 | 20.3549
4437 | 13.7 | 63.9 | 56.8936 | 2.2494 | 42.0931 | 0 | 17.02 | 1 | 130 | 0 | 229.9501 | 1.7688 | 2.2269 | 40.8798 | 2.2269 | 19.1915
4438 | 13.7 | 0 | 42.0931 | 3.0385 | 0 | 0 | 17.02 | 1 | 130 | 0 | 310.6128 | 2.3893 | 0 | 0 | 0 | 11.0512
4439 | 12.7 | 0 | 45.1315 | 2.8413 | 0 | 0 | 16.42 | 1 | 130 | 0 | 290.4531 | 2.2343 | 0 | 0 | 0 | 12.7223
4440 | 12.6 | 0 | 47.9728 | 2.6863 | 0 | 0 | 16.36 | 1 | 130 | 0 | 274.6082 | 2.1124 | 0 | 0 | 0 | 14.285
4441 | 12.4 | 0 | 50.6591 | 2.536 | 0 | 0 | 16.24 | 1 | 130 | 0 | 259.248 | 1.9942 | 0 | 0 | 0 | 15.7625
4442 | 12.4 | 0 | 53.1951 | 2.4008 | 0 | 0 | 16.24 | 1 | 130 | 0 | 245.4268 | 1.8879 | 0 | 0 | 0 | 17.1573
4443 | 10.6 | 0 | 55.5959 | 2.2094 | 0 | 0 | 15.16 | 1 | 130 | 0 | 225.8624 | 1.7374 | 0 | 0 | 0 | 18.4777
4444 | 9.3 | 0 | 57.8053 | 2.0459 | 0 | 0 | 14.38 | 1 | 130 | 0 | 209.141 | 1.6088 | 0 | 0 | 0 | 19.6929
4445 | 9.2 | 0 | 59.8512 | 1.9333 | 0 | 0 | 14.32 | 1 | 130 | 0 | 197.6311 | 1.5202 | 0 | 0 | 0 | 20.8181
4446 | 11.2 | 0 | 61.7844 | 0 | 0 | -0.21405 | 15.52 | 0 | 0 | 0 | 0 | #DIV/0! | 0 | 0 | 0 | 21.8814
4447 | 13.7 | 29.5 | 61.5704 | 0 | -10.0568 | -0.2129 | 17.02 | 0 | 0 | 0 | 0 | #DIV/0! | 1.0281 | 17.161 | 1.0281 | 21.7637
4448 | 16 | 67.5 | 51.3007 | 0 | 35.8293 | -0.15764 | 18.4 | 0 | 0 | 0.11069 | 0 | #DIV/0! | 2.3524 | 49.0307 | 2.2417 | 16.1154
4449 | 18 | 3.6 | 35.8293 | 3.5238 | -1.0567 | 0 | 19.6 | 1 | 130 | 0.017442 | 360.2304 | 2.771 | 0.12546 | 3.6 | 0.10802 | 7.6061
4450 | 19.6 | 1.8 | 38.2965 | 3.4487 | -0.57879 | 0 | 20.56 | 1 | 130 | 0.0035621 | 352.5442 | 2.7119 | 0.06273 | 1.8 | 0.059168 | 8.9631
4451 | 20.8 | 3.6 | 41.1663 | 3.3379 | -1.2273 | 0 | 21.28 | 1 | 130 | 0 | 341.2235 | 2.6248 | 0.12546 | 3.4653 | 0.12546 | 10.5415
4452 | 21.9 | 5.4 | 43.277 | 3.2641 | -1.8409 | 0 | 21.94 | 1 | 130 | 0 | 333.6805 | 2.5668 | 0.18819 | 4.8682 | 0.18819 | 11.7023
4453 | 23.1 | 0 | 44.7002 | 3.2305 | 0 | 0 | 22.66 | 1 | 130 | 0 | 330.244 | 2.5403 | 0 | 0 | 0 | 12.4851
4454 | 24.6 | 1.8 | 47.9307 | 3.1111 | -0.61364 | 0 | 23.56 | 1 | 130 | 0 | 318.0377 | 2.4464 | 0.06273 | 1.4236 | 0.06273 | 14.2619
4455 | 25.5 | 1.8 | 50.4282 | 3.0097 | -0.61364 | 0 | 24.1 | 1 | 130 | 0 | 307.6665 | 2.3667 | 0.06273 | 1.3357 | 0.06273 | 15.6355
4456 | 26.2 | 1.8 | 52.8242 | 2.9066 | -0.61364 | 0 | 24.52 | 1 | 130 | 0 | 297.1283 | 2.2856 | 0.06273 | 1.261 | 0.06273 | 16.9533
4457 | 26.4 | 0 | 55.1171 | 2.7914 | 0 | 0 | 24.64 | 1 | 130 | 0 | 285.3518 | 2.195 | 0 | 0 | 0 | 18.2144
4458 | 26.1 | 5.4 | 57.9085 | 2.632 | -1.8409 | 0 | 24.46 | 1 | 130 | 0 | 269.0589 | 2.0697 | 0.18819 | 3.3814 | 0.18819 | 19.7497
4459 | 24.7 | 1.8 | 58.6995 | 2.5405 | -0.61364 | 0 | 23.62 | 1 | 130 | 0 | 259.7075 | 1.9978 | 0.06273 | 1.1088 | 0.06273 | 20.1847
4460 | 21.1 | 12.7 | 60.6264 | 0 | -4.3295 | -0.20782 | 21.46 | 0 | 0 | 0 | 0 | #DIV/0! | 0.44259 | 7.5257 | 0.44259 | 21.2445
4461 | 18.2 | 63.9 | 56.089 | 0 | 41.5766 | -0.18341 | 19.72 | 0 | 0 | 0 | 0 | #DIV/0! | 2.2269 | 41.5934 | 2.2269 | 18.749
4462 | 17.1 | 0 | 41.5766 | 0 | 0 | -0.10533 | 19.06 | 0 | 0 | 0 | 0 | #DIV/0! | 0 | 0 | 0 | 10.7671
4463 | 15.5 | 0 | 41.4713 | 0 | 0 | -0.10476 | 18.1 | 0 | 0 | 0 | 0 | #DIV/0! | 0 | 0 | 0 | 10.7092
4464 | 15 | 0 | 41.3666 | 0 | 0 | -0.1042 | 17.8 | 0 | 0 | 0 | 0 | #DIV/0! | 0 | 0 | 0 | 10.6516
4465 | 15 | 0 | 41.2624 | 0 | 0 | -0.10364 | 17.8 | 0 | 0 | 0 | 0 | #DIV/0! | 0 | 0 | 0 | 10.5943
4466 | 14.4 | 0 | 41.1587 | 0 | 0 | -0.10308 | 17.44 | 0 | 0 | 0 | 0 | #DIV/0! | 0 | 0 | 0 | 10.5373
4467 | 13.7 | 0 | 41.0556 | 0 | 0 | -0.10252 | 17.02 | 0 | 0 | 0 | 0 | #DIV/0! | 0 | 0 | 0 | 10.4806
4468 | 14.1 | 0 | 40.9531 | 0 | 0 | -0.10197 | 17.26 | 0 | 0 | 0 | 0 | #DIV/0! | 0 | 0 | 0 | 10.4242
4469 | 15.4 | 0 | 40.8511 | 0 | 0 | -0.10142 | 18.04 | 0 | 0 | 0 | 0 | #DIV/0! | 0 | 0 | 0 | 10.3681
4470 | 16.4 | 0 | 40.7497 | 0 | 0 | -0.10088 | 18.64 | 0 | 0 | 0 | 0 | #DIV/0! | 0 | 0 | 0 | 10.3123
4471 | 15.5 | 29.5 | 40.6488 | 0 | -10.0568 | -0.10033 | 18.1 | 0 | 0 | 0 | 0 | #DIV/0! | 1.0281 | 28.8755 | 1.0281 | 10.2569
4472 | 16.1 | 67.5 | 30.4917 | 3.7415 | -15.1726 | 0 | 18.46 | 1 | 130 | 0.6401 | 382.4803 | 2.9422 | 2.3524 | 67.5 | 1.7123 | 4.6704
4473 | 16.7 | 3.6 | 19.0606 | 4.372 | -0.37066 | 0 | 18.82 | 1 | 130 | 0.087569 | 446.9397 | 3.438 | 0.12546 | 3.6 | 0.037891 | -1.6167
4474 | 17.6 | 1.8 | 23.062 | 4.1904 | -0.26718 | 0 | 19.36 | 1 | 130 | 0.035417 | 428.3722 | 3.2952 | 0.06273 | 1.8 | 0.027313 | 0.58409
4475 | 18.2 | 3.6 | 26.9852 | 4.0024 | -0.69485 | 0 | 19.72 | 1 | 130 | 0.054428 | 409.1505 | 3.1473 | 0.12546 | 3.6 | 0.071032 | 2.7419
4476 | 18.4 | 5.4 | 30.2928 | 3.8331 | -1.2452 | 0 | 19.84 | 1 | 130 | 0.060893 | 391.8444 | 3.0142 | 0.18819 | 5.4 | 0.1273 | 4.561
4477 | 19.1 | 0 | 32.8806 | 3.7198 | 0 | 0 | 20.26 | 1 | 130 | 0 | 380.2606 | 2.9251 | 0 | 0 | 0 | 5.9843
4478 | 19 | 1.8 | 36.6004 | 3.5179 | -0.5441 | 0 | 20.2 | 1 | 130 | 0.0071086 | 359.6278 | 2.7664 | 0.06273 | 1.8 | 0.055621 | 8.0302
4479 | 20.2 | 1.8 | 39.5742 | 3.4017 | -0.60493 | 0 | 20.92 | 1 | 130 | 0.00089025 | 347.7404 | 2.6749 | 0.06273 | 1.8 | 0.06184 | 9.6658
4480 | 20.9 | 1.8 | 42.371 | 3.2772 | -0.61364 | 0 | 21.34 | 1 | 130 | 0 | 335.0182 | 2.5771 | 0.06273 | 1.6682 | 0.06273 | 11.204
4481 | 21.4 | 0 | 45.0345 | 3.1528 | 0 | 0 | 21.64 | 1 | 130 | 0 | 322.3017 | 2.4792 | 0 | 0 | 0 | 12.669
4482 | 20.4 | 5.4 | 48.1874 | 2.9495 | -1.8409 | 0 | 21.04 | 1 | 130 | 0 | 301.5189 | 2.3194 | 0.18819 | 4.2422 | 0.18819 | 14.4031
4483 | 19 | 1.8 | 49.296 | 2.8411 | -0.61364 | 0 | 20.2 | 1 | 130 | 0 | 290.437 | 2.2341 | 0.06273 | 1.3742 | 0.06273 | 15.0128
4484 | 18.1 | 12.7 | 51.5234 | 2.6907 | -4.3295 | 0 | 19.66 | 1 | 130 | 0 | 275.0573 | 2.1158 | 0.44259 | 9.1755 | 0.44259 | 16.2379
4485 | 16.6 | 63.9 | 49.8846 | 2.7252 | 35.0716 | 0 | 18.76 | 1 | 130 | 0.12637 | 278.5892 | 2.143 | 2.2269 | 48.0637 | 2.1005 | 15.3365
4486 | 15.9 | 0 | 35.0716 | 3.4903 | 0 | 0 | 18.34 | 1 | 130 | 0 | 356.7999 | 2.7446 | 0 | 0 | 0 | 7.1894
4487 | 16.3 | 0 | 38.5619 | 3.3183 | 0 | 0 | 18.58 | 1 | 130 | 0 | 339.2178 | 2.6094 | 0 | 0 | 0 | 9.109
4488 | 15.4 | 0 | 41.8802 | 3.1097 | 0 | 0 | 18.04 | 1 | 130 | 0 | 317.8931 | 2.4453 | 0 | 0 | 0 | 10.9341
4489 | 15.3 | 0 | 44.9898 | 2.9404 | 0 | 0 | 17.98 | 1 | 130 | 0 | 300.5853 | 2.3122 | 0 | 0 | 0 | 12.6444
4490 | 15.4 | 0 | 47.9302 | 2.7871 | 0 | 0 | 18.04 | 1 | 130 | 0 | 284.9203 | 2.1917 | 0 | 0 | 0 | 14.2616
4491 | 15.7 | 0 | 50.7174 | 2.6491 | 0 | 0 | 18.22 | 1 | 130 | 0 | 270.8103 | 2.0832 | 0 | 0 | 0 | 15.7946
4492 | 15.8 | 0 | 53.3665 | 2.5114 | 0 | 0 | 18.28 | 1 | 130 | 0 | 256.7327 | 1.9749 | 0 | 0 | 0 | 17.2516
4493 | 15.9 | 0 | 55.8779 | 2.381 | 0 | 0 | 18.34 | 1 | 130 | 0 | 243.4055 | 1.8723 | 0 | 0 | 0 | 18.6328
4494 | 15.9 | 0 | 58.2589 | 2.2541 | 0 | 0 | 18.34 | 1 | 130 | 0 | 230.4288 | 1.7725 | 0 | 0 | 0 | 19.9424
4495 | 15.2 | 29.5 | 60.513 | 0 | -10.0568 | -0.20721 | 17.92 | 0 | 0 | 0 | 0 | #DIV/0! | 1.0281 | 17.5202 | 1.0281 | 21.1822
4496 | 14.9 | 67.5 | 50.249 | 0 | 34.4568 | -0.15199 | 17.74 | 0 | 0 | 0.14048 | 0 | #DIV/0! | 2.3524 | 50.3118 | 2.2119 | 15.5369
4497 | 14.8 | 3.6 | 34.4568 | 3.4843 | -1.0005 | 0 | 17.68 | 1 | 130 | 0.023182 | 356.1904 | 2.7399 | 0.12546 | 3.6 | 0.10228 | 6.8512
4498 | 15.6 | 1.8 | 36.9406 | 3.3801 | -0.55106 | 0 | 18.16 | 1 | 130 | 0.0063972 | 345.5336 | 2.658 | 0.06273 | 1.8 | 0.056333 | 8.2173
4499 | 15.9 | 3.6 | 39.7696 | 3.2398 | -1.2178 | 0 | 18.34 | 1 | 130 | 0.00096337 | 331.1955 | 2.5477 | 0.12546 | 3.6 | 0.1245 | 9.7733
4500 | 16 | 5.4 | 41.7916 | 3.1355 | -1.8409 | 0 | 18.4 | 1 | 130 | 0 | 320.5358 | 2.4657 | 0.18819 | 5.0957 | 0.18819 | 10.8854
4501 | 15.9 | 0 | 43.0862 | 3.063 | 0 | 0 | 18.34 | 1 | 130 | 0 | 313.12 | 2.4086 | 0 | 0 | 0 | 11.5974
4502 | 17.3 | 1.8 | 46.1492 | 2.949 | -0.61364 | 0 | 19.18 | 1 | 130 | 0 | 301.4667 | 2.319 | 0.06273 | 1.4938 | 0.06273 | 13.2821
4503 | 17.8 | 1.8 | 48.4846 | 2.8421 | -0.61364 | 0 | 19.48 | 1 | 130 | 0 | 290.5389 | 2.2349 | 0.06273 | 1.4032 | 0.06273 | 14.5665
4504 | 17.8 | 1.8 | 50.7131 | 2.7233 | -0.61364 | 0 | 19.48 | 1 | 130 | 0 | 278.3938 | 2.1415 | 0.06273 | 1.3264 | 0.06273 | 15.7922
4505 | 18.1 | 0 | 52.8227 | 2.6214 | 0 | 0 | 19.66 | 1 | 130 | 0 | 267.9761 | 2.0614 | 0 | 0 | 0 | 16.9525
4506 | 18.4 | 5.4 | 55.4441 | 2.4922 | -1.8409 | 0 | 19.84 | 1 | 130 | 0 | 254.7695 | 1.9598 | 0.18819 | 3.5648 | 0.18819 | 18.3943
4507 | 18.1 | 1.8 | 56.0954 | 2.4469 | -0.61364 | 0 | 19.66 | 1 | 130 | 0 | 250.14 | 1.9242 | 0.06273 | 1.1715 | 0.06273 | 18.7525
4508 | 17.3 | 12.7 | 57.9287 | 2.321 | -4.3295 | 0 | 19.18 | 1 | 130 | 0 | 237.2686 | 1.8251 | 0.44259 | 7.9493 | 0.44259 | 19.7608
4509 | 16.7 | 63.9 | 55.9202 | 2.407 | 41.4587 | 0 | 18.82 | 1 | 130 | 0 | 246.0552 | 1.8927 | 2.2269 | 41.7464 | 2.2269 | 18.6561
4510 | 16.4 | 0 | 41.4587 | 3.1674 | 0 | 0 | 18.64 | 1 | 130 | 0 | 323.7902 | 2.4907 | 0 | 0 | 0 | 10.7023
4511 | 15.7 | 0 | 44.6261 | 2.9739 | 0 | 0 | 18.22 | 1 | 130 | 0 | 304.008 | 2.3385 | 0 | 0 | 0 | 12.4443
4512 | 15.1 | 0 | 47.5999 | 2.7942 | 0 | 0 | 17.86 | 1 | 130 | 0 | 285.6404 | 2.1972 | 0 | 0 | 0 | 14.08
4513 | 14.6 | 0 | 50.3941 | 2.6276 | 0 | 0 | 17.56 | 1 | 130 | 0 | 268.6121 | 2.0662 | 0 | 0 | 0 | 15.6168
4514 | 14.9 | 0 | 53.0217 | 2.4981 | 0 | 0 | 17.74 | 1 | 130 | 0 | 255.3716 | 1.9644 | 0 | 0 | 0 | 17.0619
4515 | 15.3 | 0 | 55.5198 | 2.379 | 0 | 0 | 17.98 | 1 | 130 | 0 | 243.197 | 1.8707 | 0 | 0 | 0 | 18.4359
4516 | 15.3 | 0 | 57.8988 | 2.2522 | 0 | 0 | 17.98 | 1 | 130 | 0 | 230.2315 | 1.771 | 0 | 0 | 0 | 19.7443
4517 | 15 | 0 | 60.151 | 0 | 0 | -0.20526 | 17.8 | 0 | 0 | 0 | 0 | #DIV/0! | 0 | 0 | 0 | 20.983
4518 | 15.3 | 0 | 59.9457 | 0 | 0 | -0.20416 | 17.98 | 0 | 0 | 0 | 0 | #DIV/0! | 0 | 0 | 0 | 20.8701
4519 | 15.5 | 29.5 | 59.7416 | 0 | -10.0568 | -0.20306 | 18.1 | 0 | 0 | 0 | 0 | #DIV/0! | 1.0281 | 17.792 | 1.0281 | 20.7579
4520 | 16 | 67.5 | 49.4817 | 0 | 33.3745 | -0.14786 | 18.4 | 0 | 0 | 0.16201 | 0 | #DIV/0! | 2.3524 | 51.2896 | 2.1904 | 15.1149
4521 | 16.4 | 3.6 | 33.3745 | 3.5984 | -0.95623 | 0 | 18.64 | 1 | 130 | 0.027708 | 367.849 | 2.8296 | 0.12546 | 3.6 | 0.097752 | 6.256
4522 | 17.4 | 1.8 | 36.0166 | 3.4927 | -0.53216 | 0 | 19.24 | 1 | 130 | 0.0083292 | 357.0494 | 2.7465 | 0.06273 | 1.8 | 0.054401 | 7.7091
4523 | 18 | 3.6 | 38.9772 | 3.356 | -1.1854 | 0 | 19.6 | 1 | 130 | 0.0042774 | 343.0743 | 2.639 | 0.12546 | 3.6 | 0.12118 | 9.3375
4524 | 18 | 5.4 | 41.1478 | 3.2403 | -1.8409 | 0 | 19.6 | 1 | 130 | 0 | 331.2446 | 2.548 | 0.18819 | 5.201 | 0.18819 | 10.5313
4525 | 18.6 | 0 | 42.5472 | 3.1868 | 0 | 0 | 19.96 | 1 | 130 | 0 | 325.778 | 2.506 | 0 | 0 | 0 | 11.3009
4526 | 20.3 | 1.8 | 45.734 | 3.0768 | -0.61364 | 0 | 20.98 | 1 | 130 | 0 | 314.5298 | 2.4195 | 0.06273 | 1.5112 | 0.06273 | 13.0537
4527 | 21.9 | 1.8 | 48.1971 | 3.0018 | -0.61364 | 0 | 21.94 | 1 | 130 | 0 | 306.8656 | 2.3605 | 0.06273 | 1.4137 | 0.06273 | 14.4084
4528 | 23.3 | 1.8 | 50.5853 | 2.9238 | -0.61364 | 0 | 22.78 | 1 | 130 | 0 | 298.89 | 2.2992 | 0.06273 | 1.3305 | 0.06273 | 15.7219
4529 | 22.9 | 0 | 52.8955 | 2.7865 | 0 | 0 | 22.54 | 1 | 130 | 0 | 284.8597 | 2.1912 | 0 | 0 | 0 | 16.9925
4530 | 22.2 | 5.4 | 55.682 | 2.6133 | -1.8409 | 0 | 22.12 | 1 | 130 | 0 | 267.153 | 2.055 | 0.18819 | 3.5463 | 0.18819 | 18.5251
4531 | 21 | 1.8 | 56.4545 | 2.5299 | -0.61364 | 0 | 21.4 | 1 | 130 | 0 | 258.6232 | 1.9894 | 0.06273 | 1.1624 | 0.06273 | 18.95
4532 | 19.8 | 12.7 | 58.3707 | 2.3855 | -4.3295 | 0 | 20.68 | 1 | 130 | 0 | 243.8596 | 1.8758 | 0.44259 | 7.8767 | 0.44259 | 20.0039
4533 | 18.2 | 63.9 | 56.4267 | 2.4328 | 41.8025 | 0 | 19.72 | 1 | 130 | 0 | 248.6947 | 1.913 | 2.2269 | 41.2909 | 2.2269 | 18.9347
4534 | 17.3 | 0 | 41.8025 | 3.1807 | 0 | 0 | 19.18 | 1 | 130 | 0 | 325.1564 | 2.5012 | 0 | 0 | 0 | 10.8914
4535 | 16.6 | 0 | 44.9832 | 2.9865 | 0 | 0 | 18.76 | 1 | 130 | 0 | 305.3014 | 2.3485 | 0 | 0 | 0 | 12.6408
4536 | 16.5 | 0 | 47.9697 | 2.8238 | 0 | 0 | 18.7 | 1 | 130 | 0 | 288.6649 | 2.2205 | 0 | 0 | 0 | 14.2834
4537 | 16.2 | 0 | 50.7935 | 2.6627 | 0 | 0 | 18.52 | 1 | 130 | 0 | 272.1953 | 2.0938 | 0 | 0 | 0 | 15.8364
4538 | 16.1 | 0 | 53.4562 | 2.5172 | 0 | 0 | 18.46 | 1 | 130 | 0 | 257.3238 | 1.9794 | 0 | 0 | 0 | 17.3009
4539 | 16.8 | 0 | 55.9734 | 2.4076 | 0 | 0 | 18.88 | 1 | 130 | 0 | 246.1251 | 1.8933 | 0 | 0 | 0 | 18.6854
4540 | 17 | 0 | 58.381 | 2.2863 | 0 | 0 | 19 | 1 | 130 | 0 | 233.7235 | 1.7979 | 0 | 0 | 0 | 20.0096
4541 | 16.7 | 0 | 60.6673 | 0 | 0 | -0.20804 | 18.82 | 0 | 0 | 0 | 0 | #DIV/0! | 0 | 0 | 0 | 21.267
4542 | 17.3 | 0 | 60.4593 | 0 | 0 | -0.20692 | 19.18 | 0 | 0 | 0 | 0 | #DIV/0! | 0 | 0 | 0 | 21.1526
4543 | 17.9 | 29.5 | 60.2524 | 0 | -10.0568 | -0.20581 | 19.54 | 0 | 0 | 0 | 0 | #DIV/0! | 1.0281 | 17.6111 | 1.0281 | 21.0388
4544 | 18.9 | 67.5 | 49.9898 | 0 | 34.0988 | -0.15059 | 20.14 | 0 | 0 | 0.14777 | 0 | #DIV/0! | 2.3524 | 50.638 | 2.2046 | 15.3944
4545 | 20.4 | 3.6 | 34.0988 | 3.7006 | -0.98586 | 0 | 21.04 | 1 | 130 | 0.024679 | 378.3016 | 2.91 | 0.12546 | 3.6 | 0.10078 | 6.6543
4546 | 20.8 | 1.8 | 36.8135 | 3.57 | -0.54846 | 0 | 21.28 | 1 | 130 | 0.0066629 | 364.9462 | 2.8073 | 0.06273 | 1.8 | 0.056067 | 8.1474
4547 | 21.1 | 3.6 | 39.8351 | 3.4194 | -1.2205 | 0 | 21.46 | 1 | 130 | 0.00068981 | 349.559 | 2.6889 | 0.12546 | 3.6 | 0.12477 | 9.8093
4548 | 17.6 | 5.4 | 42.034 | 3.179 | -1.8409 | 0 | 19.36 | 1 | 130 | 0 | 324.9748 | 2.4998 | 0.18819 | 5.0571 | 0.18819 | 11.0187
4549 | 17.3 | 0 | 43.372 | 3.0971 | 0 | 0 | 19.18 | 1 | 130 | 0 | 316.6024 | 2.4354 | 0 | 0 | 0 | 11.7546
4550 | 16 | 1.8 | 46.4691 | 2.8862 | -0.61364 | 0 | 18.4 | 1 | 130 | 0 | 295.0434 | 2.2696 | 0.06273 | 1.4807 | 0.06273 | 13.458
4551 | 14.3 | 1.8 | 48.7416 | 2.7051 | -0.61364 | 0 | 17.38 | 1 | 130 | 0 | 276.5381 | 2.1272 | 0.06273 | 1.3938 | 0.06273 | 14.7079
4552 | 14.8 | 1.8 | 50.8331 | 2.6113 | -0.61364 | 0 | 17.68 | 1 | 130 | 0 | 266.9394 | 2.0534 | 0.06273 | 1.3225 | 0.06273 | 15.8582
4553 | 14.9 | 0 | 52.8308 | 2.5083 | 0 | 0 | 17.74 | 1 | 130 | 0 | 256.4124 | 1.9724 | 0 | 0 | 0 | 16.9569
4554 | 15.1 | 5.4 | 55.339 | 2.3816 | -1.8409 | 0 | 17.86 | 1 | 130 | 0 | 243.4623 | 1.8728 | 0.18819 | 3.5731 | 0.18819 | 18.3365
4555 | 15.1 | 1.8 | 55.8797 | 2.3528 | -0.61364 | 0 | 17.86 | 1 | 130 | 0 | 240.5156 | 1.8501 | 0.06273 | 1.177 | 0.06273 | 18.6338
4556 | 14.8 | 12.7 | 57.6188 | 2.2495 | -4.3295 | 0 | 17.68 | 1 | 130 | 0 | 229.9573 | 1.7689 | 0.44259 | 8.001 | 0.44259 | 19.5904
4557 | 14.3 | 63.9 | 55.5388 | 2.3428 | 41.1802 | 0 | 17.38 | 1 | 130 | 0 | 239.4937 | 1.8423 | 2.2269 | 42.096 | 2.2269 | 18.4463
4558 | 13.6 | 0 | 41.1802 | 3.0836 | 0 | 0 | 16.96 | 1 | 130 | 0 | 315.2281 | 2.4248 | 0 | 0 | 0 | 10.5491
4559 | 13.2 | 0 | 44.2638 | 2.9051 | 0 | 0 | 16.72 | 1 | 130 | 0 | 296.9823 | 2.2845 | 0 | 0 | 0 | 12.2451
4560 | 12.7 | 0 | 47.1689 | 2.7326 | 0 | 0 | 16.42 | 1 | 130 | 0 | 279.3494 | 2.1488 | 0 | 0 | 0 | 13.8429
4561 | 12.8 | 0 | 49.9016 | 2.5905 | 0 | 0 | 16.48 | 1 | 130 | 0 | 264.8164 | 2.037 | 0 | 0 | 0 | 15.3459
4562 | 12.8 | 0 | 52.4921 | 2.4524 | 0 | 0 | 16.48 | 1 | 130 | 0 | 250.6983 | 1.9284 | 0 | 0 | 0 | 16.7706
4563 | 12.9 | 0 | 54.9444 | 2.3252 | 0 | 0 | 16.54 | 1 | 130 | 0 | 237.6928 | 1.8284 | 0 | 0 | 0 | 18.1194
4564 | 12.5 | 0 | 57.2696 | 2.1871 | 0 | 0 | 16.3 | 1 | 130 | 0 | 223.5808 | 1.7199 | 0 | 0 | 0 | 19.3983
4565 | 12.2 | 0 | 59.4567 | 2.0599 | 0 | 0 | 16.12 | 1 | 130 | 0 | 210.581 | 1.6199 | 0 | 0 | 0 | 20.6012
4566 | 12.4 | 0 | 61.5166 | 0 | 0 | -0.21261 | 16.24 | 0 | 0 | 0 | 0 | #DIV/0! | 0 | 0 | 0 | 21.7342
4567 | 11.8 | 29.5 | 61.304 | 0 | -10.0568 | -0.21146 | 15.88 | 0 | 0 | 0 | 0 | #DIV/0! | 1.0281 | 17.2501 | 1.0281 | 21.6172
4568 | 12.5 | 67.5 | 51.0357 | 0 | 35.4956 | -0.15622 | 16.3 | 0 | 0 | 0.11822 | 0 | #DIV/0! | 2.3524 | 49.3472 | 2.2342 | 15.9697
4569 | 13.3 | 3.6 | 35.4956 | 3.3761 | -1.043 | 0 | 16.78 | 1 | 130 | 0.018837 | 345.1288 | 2.6548 | 0.12546 | 3.6 | 0.10662 | 7.4226
4570 | 14.7 | 1.8 | 37.8287 | 3.301 | -0.56922 | 0 | 17.62 | 1 | 130 | 0.0045401 | 337.4534 | 2.5958 | 0.06273 | 1.8 | 0.05819 | 8.7058
4571 | 16 | 3.6 | 40.5605 | 3.2012 | -1.2273 | 0 | 18.4 | 1 | 130 | 0 | 327.245 | 2.5173 | 0.12546 | 3.534 | 0.12546 | 10.2083
4572 | 17.2 | 5.4 | 42.5344 | 3.1382 | -1.8409 | 0 | 19.12 | 1 | 130 | 0 | 320.8073 | 2.4677 | 0.18819 | 4.9793 | 0.18819 | 11.2939
4573 | 18.1 | 0 | 43.8317 | 3.1007 | 0 | 0 | 19.66 | 1 | 130 | 0 | 316.9771 | 2.4383 | 0 | 0 | 0 | 12.0075
4574 | 18.4 | 1.8 | 46.9325 | 2.946 | -0.61364 | 0 | 19.84 | 1 | 130 | 0 | 301.1581 | 2.3166 | 0.06273 | 1.4621 | 0.06273 | 13.7129
4575 | 19.1 | 1.8 | 49.2648 | 2.8463 | -0.61364 | 0 | 20.26 | 1 | 130 | 0 | 290.9668 | 2.2382 | 0.06273 | 1.3753 | 0.06273 | 14.9956
4576 | 18.7 | 1.8 | 51.4975 | 2.7132 | -0.61364 | 0 | 20.02 | 1 | 130 | 0 | 277.3588 | 2.1335 | 0.06273 | 1.3013 | 0.06273 | 16.2236
4577 | 18.6 | 0 | 53.597 | 2.5977 | 0 | 0 | 19.96 | 1 | 130 | 0 | 265.5564 | 2.0427 | 0 | 0 | 0 | 17.3783
4578 | 17.6 | 5.4 | 56.1947 | 2.424 | -1.8409 | 0 | 19.36 | 1 | 130 | 0 | 247.7988 | 1.9061 | 0.18819 | 3.5069 | 0.18819 | 18.8071
4579 | 16.3 | 1.8 | 56.7778 | 2.3471 | -0.61364 | 0 | 18.58 | 1 | 130 | 0 | 239.9409 | 1.8457 | 0.06273 | 1.1544 | 0.06273 | 19.1278
4580 | 14.2 | 12.7 | 58.5113 | 2.1808 | -4.3295 | 0 | 17.32 | 1 | 130 | 0 | 222.9332 | 1.7149 | 0.44259 | 7.8538 | 0.44259 | 20.0812
4581 | 11.9 | 63.9 | 56.3626 | 2.2143 | 41.7606 | 0 | 15.94 | 1 | 130 | 0 | 226.364 | 1.7413 | 2.2269 | 41.348 | 2.2269 | 18.8994
4582 | 10.6 | 0 | 41.7606 | 2.947 | 0 | 0 | 15.16 | 1 | 130 | 0 | 301.2645 | 2.3174 | 0 | 0 | 0 | 10.8683
4583 | 10.8 | 0 | 44.7077 | 2.797 | 0 | 0 | 15.28 | 1 | 130 | 0 | 285.9232 | 2.1994 | 0 | 0 | 0 | 12.4892
4584 | 11.1 | 0 | 47.5046 | 2.6584 | 0 | 0 | 15.46 | 1 | 130 | 0 | 271.7599 | 2.0905 | 0 | 0 | 0 | 14.0275
4585 | 11.2 | 0 | 50.163 | 2.5202 | 0 | 0 | 15.52 | 1 | 130 | 0 | 257.6315 | 1.9818 | 0 | 0 | 0 | 15.4897
4586 | 11.3 | 0 | 52.6832 | 2.3894 | 0 | 0 | 15.58 | 1 | 130 | 0 | 244.2565 | 1.8789 | 0 | 0 | 0 | 16.8758
4587 | 11.7 | 0 | 55.0726 | 2.2761 | 0 | 0 | 15.82 | 1 | 130 | 0 | 232.6744 | 1.7898 | 0 | 0 | 0 | 18.1899
4588 | 10.8 | 0 | 57.3486 | 2.123 | 0 | 0 | 15.28 | 1 | 130 | 0 | 217.0299 | 1.6695 | 0 | 0 | 0 | 19.4418
4589 | 10.5 | 0 | 59.4717 | 1.9993 | 0 | 0 | 15.1 | 1 | 130 | 0 | 204.3794 | 1.5721 | 0 | 0 | 0 | 20.6094
4590 | 10.2 | 0 | 61.4709 | 0 | 0 | -0.21236 | 14.92 | 0 | 0 | 0 | 0 | #DIV/0! | 0 | 0 | 0 | 21.709
4591 | 11.2 | 29.5 | 61.2586 | 0 | -10.0568 | -0.21122 | 15.52 | 0 | 0 | 0 | 0 | #DIV/0! | 1.0281 | 17.2654 | 1.0281 | 21.5922
4592 | 12.7 | 67.5 | 50.9905 | 0 | 35.4379 | -0.15597 | 16.42 | 0 | 0 | 0.1195 | 0 | #DIV/0! | 2.3524 | 49.4016 | 2.2329 | 15.9448
4593 | 13.8 | 3.6 | 35.4379 | 3.3968 | -1.0406 | 0 | 17.08 | 1 | 130 | 0.019079 | 347.2435 | 2.6711 | 0.12546 | 3.6 | 0.10638 | 7.3908
4594 | 14.7 | 1.8 | 37.794 | 3.3029 | -0.56851 | 0 | 17.62 | 1 | 130 | 0.0046126 | 337.6424 | 2.5972 | 0.06273 | 1.8 | 0.058117 | 8.6867
4595 | 14.6 | 3.6 | 40.5284 | 3.1536 | -1.2273 | 0 | 17.56 | 1 | 130 | 0 | 322.3801 | 2.4798 | 0.12546 | 3.5377 | 0.12546 | 10.1906
4596 | 14.4 | 5.4 | 42.4547 | 3.0438 | -1.8409 | 0 | 17.44 | 1 | 130 | 0 | 311.1618 | 2.3936 | 0.18819 | 4.9916 | 0.18819 | 11.2501
4597 | 16 | 0 | 43.6577 | 3.0361 | 0 | 0 | 18.4 | 1 | 130 | 0 | 310.3658 | 2.3874 | 0 | 0 | 0 | 11.9117
4598 | 16.9 | 1.8 | 46.6937 | 2.9059 | -0.61364 | 0 | 18.94 | 1 | 130 | 0 | 297.0593 | 2.2851 | 0.06273 | 1.4716 | 0.06273 | 13.5815
4599 | 16.6 | 1.8 | 48.986 | 2.7731 | -0.61364 | 0 | 18.76 | 1 | 130 | 0 | 283.4865 | 2.1807 | 0.06273 | 1.3851 | 0.06273 | 14.8423
4600 | 16.5 | 1.8 | 51.1454 | 2.6545 | -0.61364 | 0 | 18.7 | 1 | 130 | 0 | 271.3573 | 2.0874 | 0.06273 | 1.3124 | 0.06273 | 16.03
4601 | 16.5 | 0 | 53.1863 | 2.5457 | 0 | 0 | 18.7 | 1 | 130 | 0 | 260.2348 | 2.0018 | 0 | 0 | 0 | 17.1525
4602 | 16.2 | 5.4 | 55.7319 | 2.3994 | -1.8409 | 0 | 18.52 | 1 | 130 | 0 | 245.2809 | 1.8868 | 0.18819 | 3.5424 | 0.18819 | 18.5526
4603 | 15.5 | 1.8 | 56.2904 | 2.345 | -0.61364 | 0 | 18.1 | 1 | 130 | 0 | 239.7173 | 1.844 | 0.06273 | 1.1665 | 0.06273 | 18.8597
4604 | 14.2 | 12.7 | 58.0217 | 2.2069 | -4.3295 | 0 | 17.32 | 1 | 130 | 0 | 225.6015 | 1.7354 | 0.44259 | 7.9339 | 0.44259 | 19.812
4605 | 12.8 | 63.9 | 55.8991 | 2.2707 | 41.4437 | 0 | 16.48 | 1 | 130 | 0 | 232.1301 | 1.7856 | 2.2269 | 41.7656 | 2.2269 | 18.6445
4606 | 11.7 | 0 | 41.4437 | 3.0027 | 0 | 0 | 15.82 | 1 | 130 | 0 | 306.9517 | 2.3612 | 0 | 0 | 0 | 10.694
4607 | 11.3 | 0 | 44.4464 | 2.8285 | 0 | 0 | 15.58 | 1 | 130 | 0 | 289.1472 | 2.2242 | 0 | 0 | 0 | 12.3455
4608 | 10.3 | 0 | 47.2749 | 2.6425 | 0 | 0 | 14.98 | 1 | 130 | 0 | 270.1319 | 2.0779 | 0 | 0 | 0 | 13.9012
4609 | 10 | 0 | 49.9174 | 2.491 | 0 | 0 | 14.8 | 1 | 130 | 0 | 254.6504 | 1.9588 | 0 | 0 | 0 | 15.3545
4610 | 10.4 | 0 | 52.4084 | 2.3723 | 0 | 0 | 15.04 | 1 | 130 | 0 | 242.5143 | 1.8655 | 0 | 0 | 0 | 16.7246
4611 | 9.7 | 0 | 54.7807 | 2.2212 | 0 | 0 | 14.62 | 1 | 130 | 0 | 227.0651 | 1.7467 | 0 | 0 | 0 | 18.0294
4612 | 9.3 | 0 | 57.0019 | 2.0887 | 0 | 0 | 14.38 | 1 | 130 | 0 | 213.5196 | 1.6425 | 0 | 0 | 0 | 19.251
4613 | 9.7 | 0 | 59.0906 | 1.9914 | 0 | 0 | 14.62 | 1 | 130 | 0 | 203.5763 | 1.566 | 0 | 0 | 0 | 20.3998
4614 | 10.6 | 0 | 61.082 | 0 | 0 | -0.21027 | 15.16 | 0 | 0 | 0 | 0 | #DIV/0! | 0 | 0 | 0 | 21.4951
4615 | 11.9 | 29.5 | 60.8717 | 0 | -10.0568 | -0.20914 | 15.94 | 0 | 0 | 0 | 0 | #DIV/0! | 1.0281 | 17.3967 | 1.0281 | 21.3795
4616 | 12.9 | 67.5 | 50.6058 | 0 | 34.9368 | -0.1539 | 16.54 | 0 | 0 | 0.13041 | 0 | #DIV/0! | 2.3524 | 49.8697 | 2.222 | 15.7332
4617 | 14.6 | 3.6 | 34.9368 | 3.4517 | -1.0201 | 0 | 17.56 | 1 | 130 | 0.021174 | 352.8544 | 2.7143 | 0.12546 | 3.6 | 0.10429 | 7.1152
4618 | 16.2 | 1.8 | 37.3684 | 3.3784 | -0.55981 | 0 | 18.52 | 1 | 130 | 0.0055028 | 345.3625 | 2.6566 | 0.06273 | 1.8 | 0.057227 | 8.4526
4619 | 17.3 | 3.6 | 40.1869 | 3.2669 | -1.2273 | 0 | 19.18 | 1 | 130 | 0 | 333.9612 | 2.5689 | 0.12546 | 3.5777 | 0.12546 | 10.0028
4620 | 17.4 | 5.4 | 42.2265 | 3.1617 | -1.8409 | 0 | 19.24 | 1 | 130 | 0 | 323.2054 | 2.4862 | 0.18819 | 5.0269 | 0.18819 | 11.1246
4621 | 17.5 | 0 | 43.5473 | 3.0948 | 0 | 0 | 19.3 | 1 | 130 | 0 | 316.3673 | 2.4336 | 0 | 0 | 0 | 11.851
4622 | 17.1 | 1.8 | 46.642 | 2.9157 | -0.61364 | 0 | 19.06 | 1 | 130 | 0 | 298.0608 | 2.2928 | 0.06273 | 1.4737 | 0.06273 | 13.5531
4623 | 16.4 | 1.8 | 48.9441 | 2.7683 | -0.61364 | 0 | 18.64 | 1 | 130 | 0 | 282.9947 | 2.1769 | 0.06273 | 1.3866 | 0.06273 | 14.8193
4624 | 12.5 | 1.8 | 51.0988 | 2.5161 | -0.61364 | 0 | 16.3 | 1 | 130 | 0 | 257.2117 | 1.9786 | 0.06273 | 1.3139 | 0.06273 | 16.0043
4625 | 11.6 | 0 | 53.0012 | 2.383 | 0 | 0 | 15.76 | 1 | 130 | 0 | 243.6033 | 1.8739 | 0 | 0 | 0 | 17.0507
4626 | 12.2 | 5.4 | 55.3842 | 2.2771 | -1.8409 | 0 | 16.12 | 1 | 130 | 0 | 232.7761 | 1.7906 | 0.18819 | 3.5695 | 0.18819 | 18.3613
4627 | 12.1 | 1.8 | 55.8203 | 2.2503 | -0.61364 | 0 | 16.06 | 1 | 130 | 0 | 230.0391 | 1.7695 | 0.06273 | 1.1785 | 0.06273 | 18.6012
4628 | 10.7 | 12.7 | 57.457 | 2.1137 | -4.3295 | 0 | 15.22 | 1 | 130 | 0 | 216.0794 | 1.6621 | 0.44259 | 8.0283 | 0.44259 | 19.5013
4629 | 10.6 | 63.9 | 55.2412 | 2.2283 | 40.9511 | 0 | 15.16 | 1 | 130 | 0 | 227.7956 | 1.7523 | 2.2269 | 42.3729 | 2.2269 | 18.2826
4630 | 10.6 | 0 | 40.9511 | 2.9902 | 0 | 0 | 15.16 | 1 | 130 | 0 | 305.6764 | 2.3514 | 0 | 0 | 0 | 10.4231
4631 | 10.5 | 0 | 43.9413 | 2.8272 | 0 | 0 | 15.1 | 1 | 130 | 0 | 289.0199 | 2.2232 | 0 | 0 | 0 | 12.0677
4632 | 10.3 | 0 | 46.7685 | 2.6695 | 0 | 0 | 14.98 | 1 | 130 | 0 | 272.8914 | 2.0992 | 0 | 0 | 0 | 13.6227
4633 | 10.4 | 0 | 49.438 | 2.5307 | 0 | 0 | 15.04 | 1 | 130 | 0 | 258.7028 | 1.99 | 0 | 0 | 0 | 15.0909
4634 | 10.5 | 0 | 51.9687 | 2.3993 | 0 | 0 | 15.1 | 1 | 130 | 0 | 245.2706 | 1.8867 | 0 | 0 | 0 | 16.4828
4635 | 10.4 | 0 | 54.368 | 2.2678 | 0 | 0 | 15.04 | 1 | 130 | 0 | 231.8345 | 1.7833 | 0 | 0 | 0 | 17.8024
4636 | 9.7 | 0 | 56.6358 | 2.1223 | 0 | 0 | 14.62 | 1 | 130 | 0 | 216.9548 | 1.6689 | 0 | 0 | 0 | 19.0497
4637 | 10.1 | 0 | 58.7581 | 2.0232 | 0 | 0 | 14.86 | 1 | 130 | 0 | 206.8283 | 1.591 | 0 | 0 | 0 | 20.217
4638 | 10.6 | 0 | 60.7813 | 0 | 0 | -0.20865 | 15.16 | 0 | 0 | 0 | 0 | #DIV/0! | 0 | 0 | 0 | 21.3297
4639 | 11.3 | 29.5 | 60.5727 | 0 | -10.0568 | -0.20753 | 15.58 | 0 | 0 | 0 | 0 | #DIV/0! | 1.0281 | 17.4996 | 1.0281 | 21.215
4640 | 12 | 67.5 | 50.3083 | 0 | 34.5377 | -0.1523 | 16 | 0 | 0 | 0.1388 | 0 | #DIV/0! | 2.3524 | 50.2377 | 2.2136 | 15.5696
4641 | 12.9 | 3.6 | 34.5377 | 3.4131 | -1.0038 | 0 | 16.54 | 1 | 130 | 0.022843 | 348.9096 | 2.6839 | 0.12546 | 3.6 | 0.10262 | 6.8957
4642 | 13.6 | 1.8 | 36.947 | 3.3093 | -0.55119 | 0 | 16.96 | 1 | 130 | 0.0063839 | 338.299 | 2.6023 | 0.06273 | 1.8 | 0.056346 | 8.2208
4643 | 13.8 | 3.6 | 39.7051 | 3.1693 | -1.2152 | 0 | 17.08 | 1 | 130 | 0.0012334 | 323.9873 | 2.4922 | 0.12546 | 3.6 | 0.12423 | 9.7378
4644 | 12.5 | 5.4 | 41.6592 | 3.0193 | -1.8409 | 0 | 16.3 | 1 | 130 | 0 | 308.6575 | 2.3743 | 0.18819 | 5.117 | 0.18819 | 10.8125
4645 | 12.2 | 0 | 42.8376 | 2.946 | 0 | 0 | 16.12 | 1 | 130 | 0 | 301.155 | 2.3166 | 0 | 0 | 0 | 11.4607
4646 | 14.7 | 1.8 | 45.7836 | 2.8769 | -0.61364 | 0 | 17.62 | 1 | 130 | 0 | 294.0996 | 2.2623 | 0.06273 | 1.5091 | 0.06273 | 13.081
4647 | 15.6 | 1.8 | 48.0469 | 2.788 | -0.61364 | 0 | 18.16 | 1 | 130 | 0 | 285.0046 | 2.1923 | 0.06273 | 1.4193 | 0.06273 | 14.3258
4648 | 15.2 | 1.8 | 50.2212 | 2.658 | -0.61364 | 0 | 17.92 | 1 | 130 | 0 | 271.7145 | 2.0901 | 0.06273 | 1.3426 | 0.06273 | 15.5217
4649 | 13.5 | 0 | 52.2655 | 2.4891 | 0 | 0 | 16.9 | 1 | 130 | 0 | 254.4529 | 1.9573 | 0 | 0 | 0 | 16.646
4650 | 14 | 5.4 | 54.7546 | 2.374 | -1.8409 | 0 | 17.2 | 1 | 130 | 0 | 242.6873 | 1.8668 | 0.18819 | 3.6197 | 0.18819 | 18.015
4651 | 13.6 | 1.8 | 55.2877 | 2.3315 | -0.61364 | 0 | 16.96 | 1 | 130 | 0 | 238.3419 | 1.8334 | 0.06273 | 1.1924 | 0.06273 | 18.3082
4652 | 12.4 | 12.7 | 57.0056 | 2.1977 | -4.3295 | 0 | 16.24 | 1 | 130 | 0 | 224.6595 | 1.7282 | 0.44259 | 8.1054 | 0.44259 | 19.2531
4653 | 11.9 | 63.9 | 54.8737 | 2.2937 | 40.6541 | 0 | 15.94 | 1 | 130 | 0 | 234.4783 | 1.8037 | 2.2269 | 42.7199 | 2.2269 | 18.0805
4654 | 11.8 | 0 | 40.6541 | 3.0483 | 0 | 0 | 15.88 | 1 | 130 | 0 | 311.6151 | 2.397 | 0 | 0 | 0 | 10.2598
4655 | 11.6 | 0 | 43.7024 | 2.8787 | 0 | 0 | 15.76 | 1 | 130 | 0 | 294.282 | 2.2637 | 0 | 0 | 0 | 11.9363
4656 | 11.6 | 0 | 46.5811 | 2.7252 | 0 | 0 | 15.76 | 1 | 130 | 0 | 278.593 | 2.143 | 0 | 0 | 0 | 13.5196
4657 | 11.4 | 0 | 49.3064 | 2.5729 | 0 | 0 | 15.64 | 1 | 130 | 0 | 263.0204 | 2.0232 | 0 | 0 | 0 | 15.0185
4658 | 11.3 | 0 | 51.8793 | 2.4322 | 0 | 0 | 15.58 | 1 | 130 | 0 | 248.638 | 1.9126 | 0 | 0 | 0 | 16.4336
4659 | 11.3 | 0 | 54.3115 | 2.3026 | 0 | 0 | 15.58 | 1 | 130 | 0 | 235.3824 | 1.8106 | 0 | 0 | 0 | 17.7713
4660 | 11 | 0 | 56.614 | 2.1692 | 0 | 0 | 15.4 | 1 | 130 | 0 | 221.7535 | 1.7058 | 0 | 0 | 0 | 19.0377
4661 | 10.8 | 0 | 58.7833 | 2.0465 | 0 | 0 | 15.28 | 1 | 130 | 0 | 209.2111 | 1.6093 | 0 | 0 | 0 | 20.2308
4662 | 10.9 | 0 | 60.8298 | 0 | 0 | -0.20891 | 15.34 | 0 | 0 | 0 | 0 | #DIV/0! | 0 | 0 | 0 | 21.3564
4663 | 11.2 | 29.5 | 60.6209 | 0 | -10.0568 | -0.20779 | 15.52 | 0 | 0 | 0 | 0 | #DIV/0! | 1.0281 | 17.4829 | 1.0281 | 21.2415
4664 | 11.7 | 67.5 | 50.3563 | 0 | 34.6027 | -0.15256 | 15.82 | 0 | 0 | 0.13745 | 0 | #DIV/0! | 2.3524 | 50.178 | 2.2149 | 15.596
4665 | 12.8 | 3.6 | 34.6027 | 3.4061 | -1.0065 | 0 | 16.48 | 1 | 130 | 0.022571 | 348.1952 | 2.6784 | 0.12546 | 3.6 | 0.10289 | 6.9315
4666 | 11.9 | 1.8 | 37.0024 | 3.2465 | -0.55232 | 0 | 15.94 | 1 | 130 | 0.0062681 | 331.8772 | 2.5529 | 0.06273 | 1.8 | 0.056462 | 8.2513
4667 | 12.6 | 3.6 | 39.6965 | 3.1275 | -1.2149 | 0 | 16.36 | 1 | 130 | 0.0012692 | 319.714 | 2.4593 | 0.12546 | 3.6 | 0.12419 | 9.7331
4668 | 12.1 | 5.4 | 41.6092 | 3.0079 | -1.8409 | 0 | 16.06 | 1 | 130 | 0 | 307.4901 | 2.3653 | 0.18819 | 5.1251 | 0.18819 | 10.785
4669 | 12.1 | 0 | 42.7762 | 2.9457 | 0 | 0 | 16.06 | 1 | 130 | 0 | 301.1299 | 2.3164 | 0 | 0 | 0 | 11.4269
4670 | 12.5 | 1.8 | 45.7219 | 2.8027 | -0.61364 | 0 | 16.3 | 1 | 130 | 0 | 286.5158 | 2.204 | 0.06273 | 1.5117 | 0.06273 | 13.047
4671 | 13.1 | 1.8 | 47.911 | 2.7072 | -0.61364 | 0 | 16.66 | 1 | 130 | 0 | 276.7451 | 2.1288 | 0.06273 | 1.4244 | 0.06273 | 14.251
4672 | 14.5 | 1.8 | 50.0045 | 2.6449 | -0.61364 | 0 | 17.5 | 1 | 130 | 0 | 270.3753 | 2.0798 | 0.06273 | 1.3498 | 0.06273 | 15.4025
4673 | 14.5 | 0 | 52.0358 | 2.5366 | 0 | 0 | 17.5 | 1 | 130 | 0 | 259.3051 | 1.9947 | 0 | 0 | 0 | 16.5197
4674 | 12.9 | 5.4 | 54.5723 | 2.345 | -1.8409 | 0 | 16.54 | 1 | 130 | 0 | 239.7208 | 1.844 | 0.18819 | 3.6345 | 0.18819 | 17.9148
4675 | 12.9 | 1.8 | 55.0764 | 2.3181 | -0.61364 | 0 | 16.54 | 1 | 130 | 0 | 236.9736 | 1.8229 | 0.06273 | 1.198 | 0.06273 | 18.192
4676 | 12.1 | 12.7 | 56.7809 | 2.1991 | -4.3295 | 0 | 16.06 | 1 | 130 | 0 | 224.8042 | 1.7293 | 0.44259 | 8.1444 | 0.44259 | 19.1295
4677 | 11.8 | 63.9 | 54.6504 | 2.3021 | 40.466 | 0 | 15.88 | 1 | 130 | 0 | 235.3352 | 1.8103 | 2.2269 | 42.9335 | 2.2269 | 17.9577
4678 | 11.2 | 0 | 40.466 | 3.0372 | 0 | 0 | 15.52 | 1 | 130 | 0 | 310.4804 | 2.3883 | 0 | 0 | 0 | 10.1563
4679 | 10 | 0 | 43.5032 | 2.833 | 0 | 0 | 14.8 | 1 | 130 | 0 | 289.6078 | 2.2278 | 0 | 0 | 0 | 11.8267
4680 | 9.2 | 0 | 46.3362 | 2.6538 | 0 | 0 | 14.32 | 1 | 130 | 0 | 271.2879 | 2.0868 | 0 | 0 | 0 | 13.3849
4681 | 8.5 | 0 | 48.9899 | 2.4877 | 0 | 0 | 13.9 | 1 | 130 | 0 | 254.3048 | 1.9562 | 0 | 0 | 0 | 14.8445
4682 | 8.1 | 0 | 51.4776 | 2.3409 | 0 | 0 | 13.66 | 1 | 130 | 0 | 239.3071 | 1.8408 | 0 | 0 | 0 | 16.2127
4683 | 8 | 0 | 53.8185 | 2.2126 | 0 | 0 | 13.6 | 1 | 130 | 0 | 226.1889 | 1.7399 | 0 | 0 | 0 | 17.5002
4684 | 8.2 | 0 | 56.0312 | 2.1017 | 0 | 0 | 13.72 | 1 | 130 | 0 | 214.8501 | 1.6527 | 0 | 0 | 0 | 18.7171
4685 | 7.6 | 0 | 58.1329 | 1.9685 | 0 | 0 | 13.36 | 1 | 130 | 0 | 201.2358 | 1.548 | 0 | 0 | 0 | 19.8731
4686 | 8.1 | 0 | 60.1014 | 0 | 0 | -0.20499 | 13.66 | 0 | 0 | 0 | 0 | #DIV/0! | 0 | 0 | 0 | 20.9558
4687 | 9.4 | 29.5 | 59.8964 | 0 | -10.0568 | -0.20389 | 14.44 | 0 | 0 | 0 | 0 | #DIV/0! | 1.0281 | 17.7367 | 1.0281 | 20.843
4688 | 12.4 | 67.5 | 49.6357 | 0 | 33.5972 | -0.14869 | 16.24 | 0 | 0 | 0.1577 | 0 | #DIV/0! | 2.3524 | 51.0903 | 2.1947 | 15.1996
4689 | 14.4 | 3.6 | 33.5972 | 3.5161 | -0.96534 | 0 | 17.44 | 1 | 130 | 0.026776 | 359.4352 | 2.7649 | 0.12546 | 3.6 | 0.098684 | 6.3785
4690 | 16 | 1.8 | 36.1479 | 3.4364 | -0.53484 | 0 | 18.4 | 1 | 130 | 0.0080547 | 351.2938 | 2.7023 | 0.06273 | 1.8 | 0.054675 | 7.7814
4691 | 17.1 | 3.6 | 39.0495 | 3.3205 | -1.1884 | 0 | 19.06 | 1 | 130 | 0.003975 | 339.4402 | 2.6111 | 0.12546 | 3.6 | 0.12149 | 9.3772
4692 | 18.3 | 5.4 | 41.1816 | 3.2491 | -1.8409 | 0 | 19.78 | 1 | 130 | 0 | 332.1404 | 2.5549 | 0.18819 | 5.1954 | 0.18819 | 10.5499
4693 | 19.5 | 0 | 42.5897 | 3.2162 | 0 | 0 | 20.5 | 1 | 130 | 0 | 328.786 | 2.5291 | 0 | 0 | 0 | 11.3244
4694 | 20.4 | 1.8 | 45.806 | 3.0765 | -0.61364 | 0 | 21.04 | 1 | 130 | 0 | 314.4974 | 2.4192 | 0.06273 | 1.5081 | 0.06273 | 13.0933
4695 | 20.7 | 1.8 | 48.2688 | 2.9557 | -0.61364 | 0 | 21.22 | 1 | 130 | 0 | 302.155 | 2.3243 | 0.06273 | 1.4111 | 0.06273 | 14.4478
4696 | 21.2 | 1.8 | 50.6109 | 2.8485 | -0.61364 | 0 | 21.52 | 1 | 130 | 0 | 291.1905 | 2.2399 | 0.06273 | 1.3297 | 0.06273 | 15.736
4697 | 20.7 | 0 | 52.8458 | 2.7117 | 0 | 0 | 21.22 | 1 | 130 | 0 | 277.2107 | 2.1324 | 0 | 0 | 0 | 16.9652
4698 | 20.4 | 5.4 | 55.5575 | 2.5566 | -1.8409 | 0 | 21.04 | 1 | 130 | 0 | 261.3518 | 2.0104 | 0.18819 | 3.5559 | 0.18819 | 18.4566
4699 | 19.1 | 1.8 | 56.2732 | 2.4727 | -0.61364 | 0 | 20.26 | 1 | 130 | 0 | 252.7713 | 1.9444 | 0.06273 | 1.167 | 0.06273 | 18.8502
4700 | 15.5 | 12.7 | 58.1322 | 2.2468 | -4.3295 | 0 | 18.1 | 1 | 130 | 0 | 229.6796 | 1.7668 | 0.44259 | 7.9157 | 0.44259 | 19.8727
4701 | 13.8 | 63.9 | 56.0494 | 2.2979 | 41.5492 | 0 | 17.08 | 1 | 130 | 0 | 234.9108 | 1.807 | 2.2269 | 41.6292 | 2.2269 | 18.7272
4702 | 13.5 | 0 | 41.5492 | 3.0604 | 0 | 0 | 16.9 | 1 | 130 | 0 | 312.8566 | 2.4066 | 0 | 0 | 0 | 10.7521
4703 | 13.9 | 0 | 44.6097 | 2.9113 | 0 | 0 | 17.14 | 1 | 130 | 0 | 297.6173 | 2.2894 | 0 | 0 | 0 | 12.4353
4704 | 12.9 | 0 | 47.521 | 2.7209 | 0 | 0 | 16.54 | 1 | 130 | 0 | 278.1505 | 2.1396 | 0 | 0 | 0 | 14.0366
4705 | 13.1 | 0 | 50.2419 | 2.5829 | 0 | 0 | 16.66 | 1 | 130 | 0 | 264.0415 | 2.0311 | 0 | 0 | 0 | 15.5331
4706 | 13.4 | 0 | 52.8248 | 2.4558 | 0 | 0 | 16.84 | 1 | 130 | 0 | 251.0446 | 1.9311 | 0 | 0 | 0 | 16.9537
4707 | 13.6 | 0 | 55.2806 | 2.3319 | 0 | 0 | 16.96 | 1 | 130 | 0 | 238.3807 | 1.8337 | 0 | 0 | 0 | 18.3043
4708 | 13.4 | 0 | 57.6125 | 2.2005 | 0 | 0 | 16.84 | 1 | 130 | 0 | 224.952 | 1.7304 | 0 | 0 | 0 | 19.5869
4709 | 12.8 | 0 | 59.813 | 2.0621 | 0 | 0 | 16.48 | 1 | 130 | 0 | 210.7991 | 1.6215 | 0 | 0 | 0 | 20.7972
4710 | 13.4 | 0 | 61.8751 | 0 | 0 | -0.21454 | 16.84 | 0 | 0 | 0 | 0 | #DIV/0! | 0 | 0 | 0 | 21.9313
4711 | 15 | 29.5 | 61.6605 | 0 | -10.0568 | -0.21338 | 17.8 | 0 | 0 | 0 | 0 | #DIV/0! | 1.0281 | 17.1311 | 1.0281 | 21.8133
4712 | 16.4 | 67.5 | 51.3903 | 0 | 35.9404 | -0.15813 | 18.64 | 0 | 0 | 0.10813 | 0 | #DIV/0! | 2.3524 | 48.9245 | 2.2442 | 16.1647
4713 | 18.6 | 3.6 | 35.9404 | 3.539 | -1.0612 | 0 | 19.96 | 1 | 130 | 0.016977 | 361.785 | 2.783 | 0.12546 | 3.6 | 0.10848 | 7.6672
4714 | 20 | 1.8 | 38.4182 | 3.4562 | -0.58128 | 0 | 20.8 | 1 | 130 | 0.0033075 | 353.3207 | 2.7179 | 0.06273 | 1.8 | 0.059422 | 9.03
4715 | 21.3 | 3.6 | 41.2932 | 3.3488 | -1.2273 | 0 | 21.58 | 1 | 130 | 0 | 342.3322 | 2.6333 | 0.12546 | 3.4512 | 0.12546 | 10.6112
4716 | 22.8 | 5.4 | 43.4147 | 3.2885 | -1.8409 | 0 | 22.48 | 1 | 130 | 0 | 336.1701 | 2.5859 | 0.18819 | 4.8482 | 0.18819 | 11.7781
4717 | 23.1 | 0 | 44.8622 | 3.2219 | 0 | 0 | 22.66 | 1 | 130 | 0 | 329.3608 | 2.5335 | 0 | 0 | 0 | 12.5742
4718 | 24.1 | 1.8 | 48.0841 | 3.0853 | -0.61364 | 0 | 23.26 | 1 | 130 | 0 | 315.4017 | 2.4262 | 0.06273 | 1.4179 | 0.06273 | 14.3463
4719 | 24.5 | 1.8 | 50.5558 | 2.9676 | -0.61364 | 0 | 23.5 | 1 | 130 | 0 | 303.371 | 2.3336 | 0.06273 | 1.3315 | 0.06273 | 15.7057
4720 | 24.7 | 1.8 | 52.9098 | 2.8492 | -0.61364 | 0 | 23.62 | 1 | 130 | 0 | 291.2617 | 2.2405 | 0.06273 | 1.2585 | 0.06273 | 17.0004
4721 | 24.4 | 0 | 55.1453 | 2.7194 | 0 | 0 | 23.44 | 1 | 130 | 0 | 277.998 | 2.1384 | 0 | 0 | 0 | 18.2299
4722 | 23.8 | 5.4 | 57.8647 | 2.5533 | -1.8409 | 0 | 23.08 | 1 | 130 | 0 | 261.0172 | 2.0078 | 0.18819 | 3.3845 | 0.18819 | 19.7256
4723 | 22.3 | 1.8 | 58.5772 | 2.4625 | -0.61364 | 0 | 22.18 | 1 | 130 | 0 | 251.7345 | 1.9364 | 0.06273 | 1.1116 | 0.06273 | 20.1174
4724 | 20.4 | 12.7 | 60.426 | 0 | -4.3295 | -0.20674 | 21.04 | 0 | 0 | 0 | 0 | #DIV/0! | 0.44259 | 7.5556 | 0.44259 | 21.1343
4725 | 18.9 | 63.9 | 55.8897 | 0 | 41.4371 | -0.18233 | 20.14 | 0 | 0 | 0 | 0 | #DIV/0! | 2.2269 | 41.774 | 2.2269 | 18.6394
4726 | 16.7 | 0 | 41.4371 | 0 | 0 | -0.10458 | 18.82 | 0 | 0 | 0 | 0 | #DIV/0! | 0 | 0 | 0 | 10.6904
4727 | 15.7 | 0 | 41.3325 | 0 | 0 | -0.10401 | 18.22 | 0 | 0 | 0 | 0 | #DIV/0! | 0 | 0 | 0 | 10.6329
4728 | 15 | 0 | 41.2285 | 0 | 0 | -0.10345 | 17.8 | 0 | 0 | 0 | 0 | #DIV/0! | 0 | 0 | 0 | 10.5757
4729 | 14.6 | 0 | 41.1251 | 0 | 0 | -0.1029 | 17.56 | 0 | 0 | 0 | 0 | #DIV/0! | 0 | 0 | 0 | 10.5188
4730 | 13.9 | 0 | 41.0222 | 0 | 0 | -0.10234 | 17.14 | 0 | 0 | 0 | 0 | #DIV/0! | 0 | 0 | 0 | 10.4622
4731 | 13.8 | 0 | 40.9198 | 0 | 0 | -0.10179 | 17.08 | 0 | 0 | 0 | 0 | #DIV/0! | 0 | 0 | 0 | 10.4059
4732 | 13.4 | 0 | 40.818 | 0 | 0 | -0.10124 | 16.84 | 0 | 0 | 0 | 0 | #DIV/0! | 0 | 0 | 0 | 10.3499
4733 | 13.5 | 0 | 40.7168 | 0 | 0 | -0.1007 | 16.9 | 0 | 0 | 0 | 0 | #DIV/0! | 0 | 0 | 0 | 10.2942
4734 | 14.7 | 0 | 40.6161 | 0 | 0 | -0.10016 | 17.62 | 0 | 0 | 0 | 0 | #DIV/0! | 0 | 0 | 0 | 10.2388
4735 | 16.7 | 29.5 | 40.5159 | 0 | -10.0568 | -0.099619 | 18.82 | 0 | 0 | 0 | 0 | #DIV/0! | 1.0281 | 29.0013 | 1.0281 | 10.1838
4736 | 18.9 | 67.5 | 30.3595 | 3.8471 | -15.6572 | 0 | 20.14 | 1 | 130 | 0.64306 | 393.2808 | 3.0252 | 2.3524 | 67.5 | 1.7093 | 4.5977
4737 | 20.7 | 3.6 | 18.5494 | 4.5402 | -0.34975 | 0 | 21.22 | 1 | 130 | 0.089706 | 464.1257 | 3.5702 | 0.12546 | 3.6 | 0.035754 | -1.8978
4738 | 22.1 | 1.8 | 22.7398 | 4.3661 | -0.26059 | 0 | 22.06 | 1 | 130 | 0.036091 | 446.3279 | 3.4333 | 0.06273 | 1.8 | 0.026639 | 0.40691
4739 | 23.7 | 3.6 | 26.8453 | 4.2035 | -0.68913 | 0 | 23.02 | 1 | 130 | 0.055013 | 429.7131 | 3.3055 | 0.12546 | 3.6 | 0.070447 | 2.6649
4740 | 24.8 | 5.4 | 30.3597 | 4.0549 | -1.2493 | 0 | 23.68 | 1 | 130 | 0.060474 | 414.5196 | 3.1886 | 0.18819 | 5.4 | 0.12772 | 4.5978
4741 | 25.7 | 0 | 33.1653 | 3.937 | 0 | 0 | 24.22 | 1 | 130 | 0 | 402.4693 | 3.0959 | 0 | 0 | 0 | 6.1409
4742 | 26.3 | 1.8 | 37.1023 | 3.7483 | -0.55437 | 0 | 24.58 | 1 | 130 | 0.0060591 | 383.1725 | 2.9475 | 0.06273 | 1.8 | 0.056671 | 8.3063
4743 | 26.7 | 1.8 | 40.2962 | 3.5921 | -0.61364 | 0 | 24.82 | 1 | 130 | 0 | 367.2057 | 2.8247 | 0.06273 | 1.7824 | 0.06273 | 10.0629
4744 | 27.1 | 1.8 | 43.2746 | 3.4474 | -0.61364 | 0 | 25.06 | 1 | 130 | 0 | 352.4132 | 2.7109 | 0.06273 | 1.6229 | 0.06273 | 11.7011
4745 | 27.2 | 0 | 46.1084 | 3.2998 | 0 | 0 | 25.12 | 1 | 130 | 0 | 337.3294 | 2.5948 | 0 | 0 | 0 | 13.2596
4746 | 27.4 | 5.4 | 49.4082 | 3.1309 | -1.8409 | 0 | 25.24 | 1 | 130 | 0 | 320.0654 | 2.462 | 0.18819 | 4.1108 | 0.18819 | 15.0745
4747 | 25.6 | 1.8 | 50.6982 | 2.9988 | -0.61364 | 0 | 24.16 | 1 | 130 | 0 | 306.5547 | 2.3581 | 0.06273 | 1.3268 | 0.06273 | 15.784
4748 | 22.5 | 12.7 | 53.0834 | 2.7624 | -4.3295 | 0 | 22.3 | 1 | 130 | 0 | 282.3957 | 2.1723 | 0.44259 | 8.8433 | 0.44259 | 17.0958
4749 | 20 | 63.9 | 51.5163 | 2.758 | 37.2151 | 0 | 20.8 | 1 | 130 | 0.080185 | 281.9364 | 2.1687 | 2.2269 | 46.1747 | 2.1467 | 16.2339
4750 | 19.5 | 0 | 37.2151 | 3.5028 | 0 | 0 | 20.5 | 1 | 130 | 0 | 358.0777 | 2.7544 | 0 | 0 | 0 | 8.3683
4751 | 20.5 | 0 | 40.7179 | 3.3513 | 0 | 0 | 21.1 | 1 | 130 | 0 | 342.5876 | 2.6353 | 0 | 0 | 0 | 10.2948
4752 | 19.3 | 0 | 44.0691 | 3.1303 | 0 | 0 | 20.38 | 1 | 130 | 0 | 320.0032 | 2.4616 | 0 | 0 | 0 | 12.138
4753 | 17.4 | 0 | 47.1995 | 2.8965 | 0 | 0 | 19.24 | 1 | 130 | 0 | 296.1029 | 2.2777 | 0 | 0 | 0 | 13.8597
4754 | 17.6 | 0 | 50.096 | 2.7492 | 0 | 0 | 19.36 | 1 | 130 | 0 | 281.0368 | 2.1618 | 0 | 0 | 0 | 15.4528
4755 | 16.3 | 0 | 52.8451 | 2.5568 | 0 | 0 | 18.58 | 1 | 130 | 0 | 261.3739 | 2.0106 | 0 | 0 | 0 | 16.9648
4756 | 15.6 | 0 | 55.402 | 2.3958 | 0 | 0 | 18.16 | 1 | 130 | 0 | 244.9193 | 1.884 | 0 | 0 | 0 | 18.3711
4757 | 15.1 | 0 | 57.7978 | 2.2505 | 0 | 0 | 17.86 | 1 | 130 | 0 | 230.062 | 1.7697 | 0 | 0 | 0 | 19.6888
4758 | 16.2 | 0 | 60.0483 | 0 | 0 | -0.20471 | 18.52 | 0 | 0 | 0 | 0 | #DIV/0! | 0 | 0 | 0 | 20.9266
4759 | 19 | 29.5 | 59.8436 | 0 | -10.0568 | -0.20361 | 20.2 | 0 | 0 | 0 | 0 | #DIV/0! | 1.0281 | 17.7555 | 1.0281 | 20.814
4760 | 20.7 | 67.5 | 49.5832 | 0 | 33.5216 | -0.1484 | 21.22 | 0 | 0 | 0.15917 | 0 | #DIV/0! | 2.3524 | 51.1581 | 2.1932 | 15.1707
4761 | 22.1 | 3.6 | 33.5216 | 3.7913 | -0.96225 | 0 | 22.06 | 1 | 130 | 0.027093 | 387.5675 | 2.9813 | 0.12546 | 3.6 | 0.098367 | 6.3369
4762 | 23.4 | 1.8 | 36.3506 | 3.6862 | -0.53899 | 0 | 22.84 | 1 | 130 | 0.0076309 | 376.8294 | 2.8987 | 0.06273 | 1.8 | 0.055099 | 7.8928
4763 | 24.5 | 3.6 | 39.4978 | 3.5572 | -1.2067 | 0 | 23.5 | 1 | 130 | 0.0021002 | 363.637 | 2.7972 | 0.12546 | 3.6 | 0.12336 | 9.6238
4764 | 25.5 | 5.4 | 41.8482 | 3.4671 | -1.8409 | 0 | 24.1 | 1 | 130 | 0 | 354.4271 | 2.7264 | 0.18819 | 5.0866 | 0.18819 | 10.9165
4765 | 26.3 | 0 | 43.4744 | 3.4085 | 0 | 0 | 24.58 | 1 | 130 | 0 | 348.4445 | 2.6803 | 0 | 0 | 0 | 11.8109
4766 | 27.4 | 1.8 | 46.8829 | 3.2656 | -0.61364 | 0 | 25.24 | 1 | 130 | 0 | 333.8279 | 2.5679 | 0.06273 | 1.4641 | 0.06273 | 13.6856
4767 | 28 | 1.8 | 49.5349 | 3.1453 | -0.61364 | 0 | 25.6 | 1 | 130 | 0 | 321.5349 | 2.4733 | 0.06273 | 1.3659 | 0.06273 | 15.1442
4768 | 27.8 | 1.8 | 52.0666 | 3.0033 | -0.61364 | 0 | 25.48 | 1 | 130 | 0 | 307.0173 | 2.3617 | 0.06273 | 1.2837 | 0.06273 | 16.5366
4769 | 23.6 | 0 | 54.4562 | 2.728 | 0 | 0 | 22.96 | 1 | 130 | 0 | 278.8736 | 2.1452 | 0 | 0 | 0 | 17.8509
4770 | 20 | 5.4 | 57.1842 | 2.4558 | -1.8409 | 0 | 20.8 | 1 | 130 | 0 | 251.0461 | 1.9311 | 0.18819 | 3.4334 | 0.18819 | 19.3513
4771 | 17.4 | 1.8 | 57.7991 | 2.3314 | -0.61364 | 0 | 19.24 | 1 | 130 | 0 | 238.335 | 1.8333 | 0.06273 | 1.1297 | 0.06273 | 19.6895
4772 | 17.7 | 12.7 | 59.5169 | 2.2504 | -4.3295 | 0 | 19.42 | 1 | 130 | 0 | 230.053 | 1.7696 | 0.44259 | 7.6943 | 0.44259 | 20.6343
4773 | 18.4 | 63.9 | 57.4378 | 2.3859 | 42.3998 | 0 | 19.84 | 1 | 130 | 0 | 243.9042 | 1.8762 | 2.2269 | 40.4108 | 2.2269 | 19.4908
4774 | 17.1 | 0 | 42.3998 | 3.1419 | 0 | 0 | 19.06 | 1 | 130 | 0 | 321.1809 | 2.4706 | 0 | 0 | 0 | 11.2199
4775 | 15.8 | 0 | 45.5417 | 2.9286 | 0 | 0 | 18.28 | 1 | 130 | 0 | 299.3778 | 2.3029 | 0 | 0 | 0 | 12.9479
4776 | 15.2 | 0 | 48.4703 | 2.7513 | 0 | 0 | 17.92 | 1 | 130 | 0 | 281.2571 | 2.1635 | 0 | 0 | 0 | 14.5586
4777 | 14.6 | 0 | 51.2216 | 2.5835 | 0 | 0 | 17.56 | 1 | 130 | 0 | 264.1025 | 2.0316 | 0 | 0 | 0 | 16.0719
4778 | 14.4 | 0 | 53.8051 | 2.4387 | 0 | 0 | 17.44 | 1 | 130 | 0 | 249.3024 | 1.9177 | 0 | 0 | 0 | 17.4928
4779 | 14.5 | 0 | 56.2438 | 2.3122 | 0 | 0 | 17.5 | 1 | 130 | 0 | 236.3714 | 1.8182 | 0 | 0 | 0 | 18.8341
4780 | 14.6 | 0 | 58.556 | 2.1925 | 0 | 0 | 17.56 | 1 | 130 | 0 | 224.1298 | 1.7241 | 0 | 0 | 0 | 20.1058
4781 | 14.3 | 0 | 60.7485 | 0 | 0 | -0.20847 | 17.38 | 0 | 0 | 0 | 0 | #DIV/0! | 0 | 0 | 0 | 21.3117
4782 | 14.8 | 0 | 60.54 | 0 | 0 | -0.20735 | 17.68 | 0 | 0 | 0 | 0 | #DIV/0! | 0 | 0 | 0 | 21.197
4783 | 16.6 | 29.5 | 60.3327 | 0 | -10.0568 | -0.20624 | 18.76 | 0 | 0 | 0 | 0 | #DIV/0! | 1.0281 | 17.583 | 1.0281 | 21.083
4784 | 18.8 | 67.5 | 50.0696 | 0 | 34.2099 | -0.15102 | 20.08 | 0 | 0 | 0.14552 | 0 | #DIV/0! | 2.3524 | 50.5371 | 2.2069 | 15.4383
4785 | 20.7 | 3.6 | 34.2099 | 3.7053 | -0.9904 | 0 | 21.22 | 1 | 130 | 0.024214 | 378.7761 | 2.9137 | 0.12546 | 3.6 | 0.10125 | 6.7154
4786 | 22.1 | 1.8 | 36.9247 | 3.6098 | -0.55073 | 0 | 22.06 | 1 | 130 | 0.0064304 | 369.0202 | 2.8386 | 0.06273 | 1.8 | 0.0563 | 8.2086
4787 | 23.3 | 3.6 | 39.9838 | 3.489 | -1.2266 | 0 | 22.78 | 1 | 130 | 6.7636e-05 | 356.6681 | 2.7436 | 0.12546 | 3.6 | 0.12539 | 9.8911
4788 | 24.2 | 5.4 | 42.2462 | 3.4001 | -1.8409 | 0 | 23.32 | 1 | 130 | 0 | 347.5782 | 2.6737 | 0.18819 | 5.0238 | 0.18819 | 11.1354
4789 | 24.8 | 0 | 43.8054 | 3.3381 | 0 | 0 | 23.68 | 1 | 130 | 0 | 341.2407 | 2.6249 | 0 | 0 | 0 | 11.993
4790 | 25.7 | 1.8 | 47.1435 | 3.1918 | -0.61364 | 0 | 24.22 | 1 | 130 | 0 | 326.2882 | 2.5099 | 0.06273 | 1.4538 | 0.06273 | 13.8289
4791 | 24.9 | 1.8 | 49.7216 | 3.0262 | -0.61364 | 0 | 23.74 | 1 | 130 | 0 | 309.3571 | 2.3797 | 0.06273 | 1.3595 | 0.06273 | 15.2469
4792 | 24.2 | 1.8 | 52.1342 | 2.8729 | -0.61364 | 0 | 23.32 | 1 | 130 | 0 | 293.6887 | 2.2591 | 0.06273 | 1.2816 | 0.06273 | 16.5738
4793 | 21 | 0 | 54.3935 | 2.6398 | 0 | 0 | 21.4 | 1 | 130 | 0 | 269.8556 | 2.0758 | 0 | 0 | 0 | 17.8164
4794 | 20.2 | 5.4 | 57.0332 | 2.4709 | -1.8409 | 0 | 20.92 | 1 | 130 | 0 | 252.5889 | 1.943 | 0.18819 | 3.4444 | 0.18819 | 19.2683
4795 | 20.3 | 1.8 | 57.6632 | 2.4408 | -0.61364 | 0 | 20.98 | 1 | 130 | 0 | 249.5156 | 1.9194 | 0.06273 | 1.1329 | 0.06273 | 19.6148
4796 | 19.8 | 12.7 | 59.4904 | 2.3258 | -4.3295 | 0 | 20.68 | 1 | 130 | 0 | 237.7575 | 1.8289 | 0.44259 | 7.6985 | 0.44259 | 20.6197
4797 | 18.2 | 63.9 | 57.4866 | 2.3763 | 42.4257 | 0 | 19.72 | 1 | 130 | 0 | 242.918 | 1.8686 | 2.2269 | 40.3693 | 2.2269 | 19.5176
4798 | 18.3 | 0 | 42.4257 | 3.1827 | 0 | 0 | 19.78 | 1 | 130 | 0 | 325.36 | 2.5028 | 0 | 0 | 0 | 11.2341
4799 | 17.4 | 0 | 45.6084 | 2.9814 | 0 | 0 | 19.24 | 1 | 130 | 0 | 304.7741 | 2.3444 | 0 | 0 | 0 | 12.9846
4800 | 16.6 | 0 | 48.5898 | 2.7942 | 0 | 0 | 18.76 | 1 | 130 | 0 | 285.6457 | 2.1973 | 0 | 0 | 0 | 14.6244
4801 | 16.2 | 0 | 51.384 | 2.6312 | 0 | 0 | 18.52 | 1 | 130 | 0 | 268.9771 | 2.0691 | 0 | 0 | 0 | 16.1612
4802 | 15.3 | 0 | 54.0152 | 2.4592 | 0 | 0 | 17.98 | 1 | 130 | 0 | 251.3972 | 1.9338 | 0 | 0 | 0 | 17.6084
4803 | 15.2 | 0 | 56.4744 | 2.3246 | 0 | 0 | 17.92 | 1 | 130 | 0 | 237.6344 | 1.828 | 0 | 0 | 0 | 18.9609
4804 | 15.4 | 0 | 58.799 | 2.2077 | 0 | 0 | 18.04 | 1 | 130 | 0 | 225.6855 | 1.736 | 0 | 0 | 0 | 20.2394
4805 | 15.4 | 0 | 61.0067 | 0 | 0 | -0.20986 | 18.04 | 0 | 0 | 0 | 0 | #DIV/0! | 0 | 0 | 0 | 21.4537
4806 | 15.9 | 0 | 60.7968 | 0 | 0 | -0.20873 | 18.34 | 0 | 0 | 0 | 0 | #DIV/0! | 0 | 0 | 0 | 21.3383
4807 | 16.3 | 29.5 | 60.5881 | 0 | -10.0568 | -0.20761 | 18.58 | 0 | 0 | 0 | 0 | #DIV/0! | 1.0281 | 17.4942 | 1.0281 | 21.2235
4808 | 17.1 | 67.5 | 50.3237 | 0 | 34.5585 | -0.15239 | 19.06 | 0 | 0 | 0.13837 | 0 | #DIV/0! | 2.3524 | 50.2186 | 2.214 | 15.578
4809 | 19 | 3.6 | 34.5585 | 3.6268 | -1.0047 | 0 | 20.2 | 1 | 130 | 0.022756 | 370.7563 | 2.852 | 0.12546 | 3.6 | 0.1027 | 6.9072
4810 | 20.6 | 1.8 | 37.1806 | 3.5434 | -0.55597 | 0 | 21.16 | 1 | 130 | 0.0058953 | 362.2256 | 2.7864 | 0.06273 | 1.8 | 0.056835 | 8.3493
4811 | 22.1 | 3.6 | 40.168 | 3.4369 | -1.2273 | 0 | 22.06 | 1 | 130 | 0 | 351.3443 | 2.7026 | 0.12546 | 3.58 | 0.12546 | 9.9924
4812 | 23.9 | 5.4 | 42.3777 | 3.3825 | -1.8409 | 0 | 23.14 | 1 | 130 | 0 | 345.7818 | 2.6599 | 0.18819 | 5.0035 | 0.18819 | 11.2077
4813 | 24.9 | 0 | 43.9192 | 3.3355 | 0 | 0 | 23.74 | 1 | 130 | 0 | 340.9801 | 2.6229 | 0 | 0 | 0 | 12.0556
4814 | 25.4 | 1.8 | 47.2548 | 3.1753 | -0.61364 | 0 | 24.04 | 1 | 130 | 0 | 324.6015 | 2.4969 | 0.06273 | 1.4495 | 0.06273 | 13.8901
4815 | 25.9 | 1.8 | 49.8165 | 3.0563 | -0.61364 | 0 | 24.34 | 1 | 130 | 0 | 312.4403 | 2.4034 | 0.06273 | 1.3562 | 0.06273 | 15.299
4816 | 26.4 | 1.8 | 52.2592 | 2.9437 | -0.61364 | 0 | 24.64 | 1 | 130 | 0 | 300.9276 | 2.3148 | 0.06273 | 1.2778 | 0.06273 | 16.6425
4817 | 26.5 | 0 | 54.5893 | 2.823 | 0 | 0 | 24.7 | 1 | 130 | 0 | 288.5886 | 2.2199 | 0 | 0 | 0 | 17.9241
4818 | 26.2 | 5.4 | 57.4123 | 2.662 | -1.8409 | 0 | 24.52 | 1 | 130 | 0 | 272.1231 | 2.0933 | 0.18819 | 3.4168 | 0.18819 | 19.4768
4819 | 24.8 | 1.8 | 58.2333 | 2.5689 | -0.61364 | 0 | 23.68 | 1 | 130 | 0 | 262.6084 | 2.0201 | 0.06273 | 1.1196 | 0.06273 | 19.9283
4820 | 20.9 | 12.7 | 60.1886 | 0 | -4.3295 | -0.20546 | 21.34 | 0 | 0 | 0 | 0 | #DIV/0! | 0.44259 | 7.5914 | 0.44259 | 21.0037
4821 | 19.4 | 63.9 | 55.6536 | 0 | 41.2658 | -0.18106 | 20.44 | 0 | 0 | 0 | 0 | #DIV/0! | 2.2269 | 41.9901 | 2.2269 | 18.5095
4822 | 18.6 | 0 | 41.2658 | 0 | 0 | -0.10365 | 19.96 | 0 | 0 | 0 | 0 | #DIV/0! | 0 | 0 | 0 | 10.5962
4823 | 19.3 | 0 | 41.1621 | 0 | 0 | -0.1031 | 20.38 | 0 | 0 | 0 | 0 | #DIV/0! | 0 | 0 | 0 | 10.5392
4824 | 18.7 | 0 | 41.059 | 0 | 0 | -0.10254 | 20.02 | 0 | 0 | 0 | 0 | #DIV/0! | 0 | 0 | 0 | 10.4825
4825 | 17.3 | 0 | 40.9565 | 0 | 0 | -0.10199 | 19.18 | 0 | 0 | 0 | 0 | #DIV/0! | 0 | 0 | 0 | 10.4261
4826 | 16.7 | 0 | 40.8545 | 0 | 0 | -0.10144 | 18.82 | 0 | 0 | 0 | 0 | #DIV/0! | 0 | 0 | 0 | 10.37
4827 | 16.3 | 0 | 40.7531 | 0 | 0 | -0.1009 | 18.58 | 0 | 0 | 0 | 0 | #DIV/0! | 0 | 0 | 0 | 10.3142
4828 | 15.8 | 0 | 40.6522 | 0 | 0 | -0.10035 | 18.28 | 0 | 0 | 0 | 0 | #DIV/0! | 0 | 0 | 0 | 10.2587
4829 | 15.9 | 0 | 40.5518 | 0 | 0 | -0.099812 | 18.34 | 0 | 0 | 0 | 0 | #DIV/0! | 0 | 0 | 0 | 10.2035
4830 | 17.8 | 0 | 40.452 | 0 | 0 | -0.099275 | 19.48 | 0 | 0 | 0 | 0 | #DIV/0! | 0 | 0 | 0 | 10.1486
4831 | 20 | 29.5 | 40.3527 | 0 | -10.0568 | -0.098741 | 20.8 | 0 | 0 | 0 | 0 | #DIV/0! | 1.0281 | 29.1572 | 1.0281 | 10.094
4832 | 20.7 | 67.5 | 30.1972 | 3.9192 | -16.255 | 0 | 21.22 | 1 | 130 | 0.64669 | 400.6455 | 3.0819 | 2.3524 | 67.5 | 1.7057 | 4.5084
4833 | 21.7 | 3.6 | 17.8614 | 4.6121 | -0.3216 | 0 | 21.82 | 1 | 130 | 0.092584 | 471.4756 | 3.6267 | 0.12546 | 3.6 | 0.032876 | -2.2762
4834 | 21 | 1.8 | 22.1518 | 4.3587 | -0.24856 | 0 | 21.4 | 1 | 130 | 0.037321 | 445.5726 | 3.4275 | 0.06273 | 1.8 | 0.025409 | 0.083504
4835 | 20.2 | 3.6 | 26.2619 | 4.1114 | -0.66526 | 0 | 20.92 | 1 | 130 | 0.057453 | 420.2924 | 3.233 | 0.12546 | 3.6 | 0.068007 | 2.3441
4836 | 18.7 | 5.4 | 29.7081 | 3.8748 | -1.2094 | 0 | 20.02 | 1 | 130 | 0.064561 | 396.1111 | 3.047 | 0.18819 | 5.4 | 0.12363 | 4.2394
4837 | 20.7 | 0 | 32.3735 | 3.8032 | 0 | 0 | 21.22 | 1 | 130 | 0 | 388.7843 | 2.9906 | 0 | 0 | 0 | 5.7054
4838 | 22.9 | 1.8 | 36.1767 | 3.6779 | -0.53543 | 0 | 22.54 | 1 | 130 | 0.0079945 | 375.9771 | 2.8921 | 0.06273 | 1.8 | 0.054735 | 7.7972
4839 | 23.6 | 1.8 | 39.3191 | 3.535 | -0.59971 | 0 | 22.96 | 1 | 130 | 0.0014237 | 361.3707 | 2.7798 | 0.06273 | 1.8 | 0.061306 | 9.5255
4840 | 24.5 | 1.8 | 42.2544 | 3.4102 | -0.61364 | 0 | 23.5 | 1 | 130 | 0 | 348.6134 | 2.6816 | 0.06273 | 1.6742 | 0.06273 | 11.1399
4841 | 24.7 | 0 | 45.051 | 3.2682 | 0 | 0 | 23.62 | 1 | 130 | 0 | 334.0922 | 2.5699 | 0 | 0 | 0 | 12.678
4842 | 24.1 | 5.4 | 48.3191 | 3.0728 | -1.8409 | 0 | 23.26 | 1 | 130 | 0 | 314.1207 | 2.4163 | 0.18819 | 4.2277 | 0.18819 | 14.4755
4843 | 23.2 | 1.8 | 49.551 | 2.9754 | -0.61364 | 0 | 22.72 | 1 | 130 | 0 | 304.167 | 2.3397 | 0.06273 | 1.3653 | 0.06273 | 15.1531
4844 | 20.1 | 12.7 | 51.9128 | 2.7403 | -4.3295 | 0 | 20.86 | 1 | 130 | 0 | 280.1353 | 2.1549 | 0.44259 | 9.0903 | 0.44259 | 16.452
4845 | 18.6 | 63.9 | 50.3236 | 2.7722 | 35.6787 | 0 | 19.96 | 1 | 130 | 0.11402 | 283.3965 | 2.18 | 2.2269 | 47.5404 | 2.1129 | 15.578
4846 | 18.8 | 0 | 35.6787 | 3.56 | 0 | 0 | 20.08 | 1 | 130 | 0 | 363.9312 | 2.7995 | 0 | 0 | 0 | 7.5233
4847 | 18.9 | 0 | 39.2387 | 3.3738 | 0 | 0 | 20.14 | 1 | 130 | 0 | 344.8889 | 2.653 | 0 | 0 | 0 | 9.4813
4848 | 17.9 | 0 | 42.6125 | 3.1587 | 0 | 0 | 19.54 | 1 | 130 | 0 | 322.9019 | 2.4839 | 0 | 0 | 0 | 11.3369
4849 | 17.7 | 0 | 45.7712 | 2.9832 | 0 | 0 | 19.42 | 1 | 130 | 0 | 304.9671 | 2.3459 | 0 | 0 | 0 | 13.0741
4850 | 17.5 | 0 | 48.7544 | 2.8172 | 0 | 0 | 19.3 | 1 | 130 | 0 | 287.9884 | 2.2153 | 0 | 0 | 0 | 14.7149
4851 | 17.3 | 0 | 51.5716 | 2.6599 | 0 | 0 | 19.18 | 1 | 130 | 0 | 271.9149 | 2.0917 | 0 | 0 | 0 | 16.2644
4852 | 16.9 | 0 | 54.2315 | 2.504 | 0 | 0 | 18.94 | 1 | 130 | 0 | 255.9783 | 1.9691 | 0 | 0 | 0 | 17.7273
4853 | 16.8 | 0 | 56.7355 | 2.367 | 0 | 0 | 18.88 | 1 | 130 | 0 | 241.9714 | 1.8613 | 0 | 0 | 0 | 19.1045
4854 | 16.9 | 0 | 59.1025 | 2.2443 | 0 | 0 | 18.94 | 1 | 130 | 0 | 229.4312 | 1.7649 | 0 | 0 | 0 | 20.4064
4855 | 17.9 | 29.5 | 61.3469 | 0 | -10.0568 | -0.21169 | 19.54 | 0 | 0 | 0 | 0 | #DIV/0! | 1.0281 | 17.2357 | 1.0281 | 21.6408
4856 | 19.6 | 67.5 | 51.0784 | 0 | 35.5498 | -0.15645 | 20.56 | 0 | 0 | 0.11701 | 0 | #DIV/0! | 2.3524 | 49.296 | 2.2354 | 15.9931
4857 | 20.9 | 3.6 | 35.5498 | 3.6409 | -1.0452 | 0 | 21.34 | 1 | 130 | 0.018611 | 372.1933 | 2.863 | 0.12546 | 3.6 | 0.10685 | 7.4524
4858 | 22.4 | 1.8 | 38.1455 | 3.5553 | -0.5757 | 0 | 22.24 | 1 | 130 | 0.0038778 | 363.4471 | 2.7957 | 0.06273 | 1.8 | 0.058852 | 8.88
4859 | 24 | 3.6 | 41.1251 | 3.4528 | -1.2273 | 0 | 23.2 | 1 | 130 | 0 | 352.9683 | 2.7151 | 0.12546 | 3.4699 | 0.12546 | 10.5188
4860 | 25 | 5.4 | 43.3506 | 3.3694 | -1.8409 | 0 | 23.8 | 1 | 130 | 0 | 344.4391 | 2.6495 | 0.18819 | 4.8575 | 0.18819 | 11.7428
4861 | 26.1 | 0 | 44.8791 | 3.3266 | 0 | 0 | 24.46 | 1 | 130 | 0 | 340.069 | 2.6159 | 0 | 0 | 0 | 12.5835
4862 | 26.9 | 1.8 | 48.2057 | 3.1774 | -0.61364 | 0 | 24.94 | 1 | 130 | 0 | 324.819 | 2.4986 | 0.06273 | 1.4134 | 0.06273 | 14.4131
4863 | 27.6 | 1.8 | 50.7695 | 3.0654 | -0.61364 | 0 | 25.36 | 1 | 130 | 0 | 313.3663 | 2.4105 | 0.06273 | 1.3245 | 0.06273 | 15.8232
4864 | 27.1 | 1.8 | 53.2213 | 2.9171 | -0.61364 | 0 | 25.06 | 1 | 130 | 0 | 298.2041 | 2.2939 | 0.06273 | 1.2494 | 0.06273 | 17.1717
4865 | 27.6 | 0 | 55.5247 | 2.8119 | 0 | 0 | 25.36 | 1 | 130 | 0 | 287.4503 | 2.2112 | 0 | 0 | 0 | 18.4386
4866 | 26.2 | 5.4 | 58.3366 | 2.6127 | -1.8409 | 0 | 24.52 | 1 | 130 | 0 | 267.0855 | 2.0545 | 0.18819 | 3.3515 | 0.18819 | 19.9851
4867 | 25.9 | 1.8 | 59.1084 | 2.561 | -0.61364 | 0 | 24.34 | 1 | 130 | 0 | 261.7993 | 2.0138 | 0.06273 | 1.0996 | 0.06273 | 20.4096
4868 | 22.8 | 12.7 | 61.0557 | 0 | -4.3295 | -0.21013 | 22.48 | 0 | 0 | 0 | 0 | #DIV/0! | 0.44259 | 7.4624 | 0.44259 | 21.4806
4869 | 21.2 | 63.9 | 56.516 | 0 | 41.8601 | -0.1857 | 21.52 | 0 | 0 | 0 | 0 | #DIV/0! | 2.2269 | 41.2116 | 2.2269 | 18.9838
4870 | 20.4 | 0 | 41.8601 | 0 | 0 | -0.10685 | 21.04 | 0 | 0 | 0 | 0 | #DIV/0! | 0 | 0 | 0 | 10.923
4871 | 20 | 0 | 41.7532 | 0 | 0 | -0.10628 | 20.8 | 0 | 0 | 0 | 0 | #DIV/0! | 0 | 0 | 0 | 10.8643
4872 | 19.9 | 0 | 41.647 | 0 | 0 | -0.1057 | 20.74 | 0 | 0 | 0 | 0 | #DIV/0! | 0 | 0 | 0 | 10.8058
4873 | 19.1 | 0 | 41.5412 | 0 | 0 | -0.10514 | 20.26 | 0 | 0 | 0 | 0 | #DIV/0! | 0 | 0 | 0 | 10.7477
4874 | 18.1 | 0 | 41.4361 | 0 | 0 | -0.10457 | 19.66 | 0 | 0 | 0 | 0 | #DIV/0! | 0 | 0 | 0 | 10.6899
4875 | 17.2 | 0 | 41.3315 | 0 | 0 | -0.10401 | 19.12 | 0 | 0 | 0 | 0 | #DIV/0! | 0 | 0 | 0 | 10.6323
4876 | 16.7 | 0 | 41.2275 | 0 | 0 | -0.10345 | 18.82 | 0 | 0 | 0 | 0 | #DIV/0! | 0 | 0 | 0 | 10.5751
4877 | 16.4 | 0 | 41.1241 | 0 | 0 | -0.10289 | 18.64 | 0 | 0 | 0 | 0 | #DIV/0! | 0 | 0 | 0 | 10.5182
4878 | 17.4 | 0 | 41.0212 | 0 | 0 | -0.10234 | 19.24 | 0 | 0 | 0 | 0 | #DIV/0! | 0 | 0 | 0 | 10.4617
4879 | 18.7 | 29.5 | 40.9189 | 0 | -10.0568 | -0.10179 | 20.02 | 0 | 0 | 0 | 0 | #DIV/0! | 1.0281 | 28.6233 | 1.0281 | 10.4054
4880 | 20 | 67.5 | 30.7603 | 3.8645 | -14.1944 | 0 | 20.8 | 1 | 130 | 0.63407 | 395.0566 | 3.0389 | 2.3524 | 67.5 | 1.7183 | 4.8181
4881 | 21.7 | 3.6 | 20.4304 | 4.4751 | -0.4267 | 0 | 21.82 | 1 | 130 | 0.08184 | 457.4745 | 3.519 | 0.12546 | 3.6 | 0.04362 | -0.8633
4882 | 23.4 | 1.8 | 24.4788 | 4.3191 | -0.29616 | 0 | 22.84 | 1 | 130 | 0.032455 | 441.5307 | 3.3964 | 0.06273 | 1.8 | 0.030275 | 1.3633
4883 | 25.1 | 3.6 | 28.5017 | 4.1645 | -0.75689 | 0 | 23.86 | 1 | 130 | 0.048086 | 425.7255 | 3.2748 | 0.12546 | 3.6 | 0.077374 | 3.576
4884 | 26.4 | 5.4 | 31.9094 | 4.0286 | -1.3444 | 0 | 24.64 | 1 | 130 | 0.050752 | 411.8339 | 3.168 | 0.18819 | 5.4 | 0.13744 | 5.4502
4885 | 27.7 | 0 | 34.5936 | 3.9313 | 0 | 0 | 25.42 | 1 | 130 | 0 | 401.885 | 3.0914 | 0 | 0 | 0 | 6.9265
4886 | 28.4 | 1.8 | 38.5249 | 3.7464 | -0.58346 | 0 | 25.84 | 1 | 130 | 0.0030845 | 382.9794 | 2.946 | 0.06273 | 1.8 | 0.059646 | 9.0887
4887 | 29 | 1.8 | 41.6878 | 3.5989 | -0.61364 | 0 | 26.2 | 1 | 130 | 0 | 367.9015 | 2.83 | 0.06273 | 1.7041 | 0.06273 | 10.8283
4888 | 29.1 | 1.8 | 44.673 | 3.4432 | -0.61364 | 0 | 26.26 | 1 | 130 | 0 | 351.9919 | 2.7076 | 0.06273 | 1.5574 | 0.06273 | 12.4702
4889 | 28.7 | 0 | 47.5027 | 3.2783 | 0 | 0 | 26.02 | 1 | 130 | 0 | 335.1305 | 2.5779 | 0 | 0 | 0 | 14.0265
4890 | 28.5 | 5.4 | 50.781 | 3.0965 | -1.8409 | 0 | 25.9 | 1 | 130 | 0 | 316.5438 | 2.435 | 0.18819 | 3.9724 | 0.18819 | 15.8295
4891 | 26.2 | 1.8 | 52.0365 | 2.9486 | -0.61364 | 0 | 24.52 | 1 | 130 | 0 | 301.4208 | 2.3186 | 0.06273 | 1.2846 | 0.06273 | 16.5201
4892 | 22.1 | 12.7 | 54.3715 | 2.6797 | -4.3295 | 0 | 22.06 | 1 | 130 | 0 | 273.9355 | 2.1072 | 0.44259 | 8.5866 | 0.44259 | 17.8043
4893 | 20.8 | 63.9 | 52.7216 | 2.7219 | 38.6002 | 0 | 21.28 | 1 | 130 | 0.045569 | 278.2473 | 2.1404 | 2.2269 | 44.8719 | 2.1813 | 16.8969
4894 | 20.2 | 0 | 38.6002 | 3.4536 | 0 | 0 | 20.92 | 1 | 130 | 0 | 353.0491 | 2.7158 | 0 | 0 | 0 | 9.1301
4895 | 20.2 | 0 | 42.0538 | 3.2695 | 0 | 0 | 20.92 | 1 | 130 | 0 | 334.227 | 2.571 | 0 | 0 | 0 | 11.0296
4896 | 19.7 | 0 | 45.3232 | 3.0776 | 0 | 0 | 20.62 | 1 | 130 | 0 | 314.6084 | 2.4201 | 0 | 0 | 0 | 12.8278
4897 | 19.3 | 0 | 48.4008 | 2.8994 | 0 | 0 | 20.38 | 1 | 130 | 0 | 296.3957 | 2.28 | 0 | 0 | 0 | 14.5204
4898 | 18.7 | 0 | 51.3002 | 2.7237 | 0 | 0 | 20.02 | 1 | 130 | 0 | 278.434 | 2.1418 | 0 | 0 | 0 | 16.1151
4899 | 18.4 | 0 | 54.0239 | 2.5679 | 0 | 0 | 19.84 | 1 | 130 | 0 | 262.5099 | 2.0193 | 0 | 0 | 0 | 17.6131
4900 | 18.5 | 0 | 56.5918 | 2.4345 | 0 | 0 | 19.9 | 1 | 130 | 0 | 248.8747 | 1.9144 | 0 | 0 | 0 | 19.0255
4901 | 20 | 0 | 59.0263 | 2.3576 | 0 | 0 | 20.8 | 1 | 130 | 0 | 241.0065 | 1.8539 | 0 | 0 | 0 | 20.3645
4902 | 19.4 | 0 | 61.3839 | 0 | 0 | -0.21189 | 20.44 | 0 | 0 | 0 | 0 | #DIV/0! | 0 | 0 | 0 | 21.6611
4903 | 20.5 | 29.5 | 61.172 | 0 | -10.0568 | -0.21075 | 21.1 | 0 | 0 | 0 | 0 | #DIV/0! | 1.0281 | 17.2946 | 1.0281 | 21.5446
4904 | 23.1 | 67.5 | 50.9044 | 0 | 35.3272 | -0.15551 | 22.66 | 0 | 0 | 0.12195 | 0 | #DIV/0! | 2.3524 | 49.5056 | 2.2304 | 15.8974
4905 | 24.4 | 3.6 | 35.3272 | 3.776 | -1.0361 | 0 | 23.44 | 1 | 130 | 0.019541 | 386.0065 | 2.9693 | 0.12546 | 3.6 | 0.10592 | 7.33
4906 | 25.9 | 1.8 | 38.0671 | 3.6827 | -0.5741 | 0 | 24.34 | 1 | 130 | 0.0040417 | 376.4742 | 2.896 | 0.06273 | 1.8 | 0.058688 | 8.8369
4907 | 26.8 | 3.6 | 41.1758 | 3.5487 | -1.2273 | 0 | 24.88 | 1 | 130 | 0 | 362.7721 | 2.7906 | 0.12546 | 3.4642 | 0.12546 | 10.5467
4908 | 24.5 | 5.4 | 43.4972 | 3.3439 | -1.8409 | 0 | 23.5 | 1 | 130 | 0 | 341.8403 | 2.6295 | 0.18819 | 4.8362 | 0.18819 | 11.8235
4909 | 24.9 | 0 | 45.0002 | 3.2779 | 0 | 0 | 23.74 | 1 | 130 | 0 | 335.0888 | 2.5776 | 0 | 0 | 0 | 12.6501
4910 | 26.5 | 1.8 | 48.2781 | 3.1595 | -0.61364 | 0 | 24.7 | 1 | 130 | 0 | 322.9842 | 2.4845 | 0.06273 | 1.4107 | 0.06273 | 14.453
4911 | 26.3 | 1.8 | 50.824 | 3.0167 | -0.61364 | 0 | 24.58 | 1 | 130 | 0 | 308.3893 | 2.3722 | 0.06273 | 1.3228 | 0.06273 | 15.8532
4912 | 25.9 | 1.8 | 53.2271 | 2.8745 | -0.61364 | 0 | 24.34 | 1 | 130 | 0 | 293.8525 | 2.2604 | 0.06273 | 1.2492 | 0.06273 | 17.1749
4913 | 25.2 | 0 | 55.4879 | 2.7293 | 0 | 0 | 23.92 | 1 | 130 | 0 | 279.0107 | 2.1462 | 0 | 0 | 0 | 18.4184
4914 | 25.4 | 5.4 | 58.2173 | 2.5909 | -1.8409 | 0 | 24.04 | 1 | 130 | 0 | 264.8558 | 2.0374 | 0.18819 | 3.3598 | 0.18819 | 19.9195
4915 | 23.3 | 1.8 | 58.9672 | 2.4769 | -0.61364 | 0 | 22.78 | 1 | 130 | 0 | 253.2086 | 1.9478 | 0.06273 | 1.1028 | 0.06273 | 20.332
4916 | 21.1 | 12.7 | 60.8305 | 0 | -4.3295 | -0.20892 | 21.46 | 0 | 0 | 0 | 0 | #DIV/0! | 0.44259 | 7.4955 | 0.44259 | 21.3568
4917 | 20.4 | 63.9 | 56.2921 | 0 | 41.714 | -0.1845 | 21.04 | 0 | 0 | 0 | 0 | #DIV/0! | 2.2269 | 41.411 | 2.2269 | 18.8606
4918 | 19.1 | 0 | 41.714 | 0 | 0 | -0.10607 | 20.26 | 0 | 0 | 0 | 0 | #DIV/0! | 0 | 0 | 0 | 10.8427
4919 | 18.5 | 0 | 41.608 | 0 | 0 | -0.10549 | 19.9 | 0 | 0 | 0 | 0 | #DIV/0! | 0 | 0 | 0 | 10.7844
4920 | 19.4 | 0 | 41.5025 | 0 | 0 | -0.10493 | 20.44 | 0 | 0 | 0 | 0 | #DIV/0! | 0 | 0 | 0 | 10.7264
4921 | 19.6 | 0 | 41.3976 | 0 | 0 | -0.10436 | 20.56 | 0 | 0 | 0 | 0 | #DIV/0! | 0 | 0 | 0 | 10.6687
4922 | 17.7 | 0 | 41.2932 | 0 | 0 | -0.1038 | 19.42 | 0 | 0 | 0 | 0 | #DIV/0! | 0 | 0 | 0 | 10.6113
4923 | 17 | 0 | 41.1894 | 0 | 0 | -0.10324 | 19 | 0 | 0 | 0 | 0 | #DIV/0! | 0 | 0 | 0 | 10.5542
4924 | 16.1 | 0 | 41.0862 | 0 | 0 | -0.10269 | 18.46 | 0 | 0 | 0 | 0 | #DIV/0! | 0 | 0 | 0 | 10.4974
4925 | 16.1 | 0 | 40.9835 | 0 | 0 | -0.10213 | 18.46 | 0 | 0 | 0 | 0 | #DIV/0! | 0 | 0 | 0 | 10.4409
4926 | 16.2 | 0 | 40.8813 | 0 | 0 | -0.10159 | 18.52 | 0 | 0 | 0 | 0 | #DIV/0! | 0 | 0 | 0 | 10.3847
4927 | 16.7 | 29.5 | 40.7797 | 0 | -10.0568 | -0.10104 | 18.82 | 0 | 0 | 0 | 0 | #DIV/0! | 1.0281 | 28.7527 | 1.0281 | 10.3289
4928 | 17 | 67.5 | 30.6219 | 3.7662 | -14.6973 | 0 | 19 | 1 | 130 | 0.63718 | 385.0107 | 2.9616 | 2.3524 | 67.5 | 1.7152 | 4.742
4929 | 17.3 | 3.6 | 19.6908 | 4.3596 | -0.39644 | 0 | 19.18 | 1 | 130 | 0.084933 | 445.6651 | 3.4282 | 0.12546 | 3.6 | 0.040527 | -1.2701
4930 | 18.1 | 1.8 | 23.6539 | 4.1765 | -0.27929 | 0 | 19.66 | 1 | 130 | 0.03418 | 426.946 | 3.2842 | 0.06273 | 1.8 | 0.02855 | 0.90967
4931 | 18.9 | 3.6 | 27.5511 | 3.9969 | -0.718 | 0 | 20.14 | 1 | 130 | 0.052061 | 408.5864 | 3.143 | 0.12546 | 3.6 | 0.073399 | 3.0531
4932 | 20.3 | 5.4 | 30.83 | 3.8714 | -1.2782 | 0 | 20.98 | 1 | 130 | 0.057523 | 395.7566 | 3.0443 | 0.18819 | 5.4 | 0.13067 | 4.8565
4933 | 21.6 | 0 | 33.4231 | 3.7789 | 0 | 0 | 21.76 | 1 | 130 | 0 | 386.3039 | 2.9716 | 0 | 0 | 0 | 6.2827
4934 | 21.6 | 1.8 | 37.202 | 3.5774 | -0.55641 | 0 | 21.76 | 1 | 130 | 0.0058505 | 365.7089 | 2.8131 | 0.06273 | 1.8 | 0.056879 | 8.3611
4935 | 21 | 1.8 | 40.2231 | 3.3952 | -0.61364 | 0 | 21.4 | 1 | 130 | 0 | 347.0843 | 2.6699 | 0.06273 | 1.7867 | 0.06273 | 10.0227
4936 | 19 | 1.8 | 43.0047 | 3.1765 | -0.61364 | 0 | 20.2 | 1 | 130 | 0 | 324.7245 | 2.4979 | 0.06273 | 1.6361 | 0.06273 | 11.5526
4937 | 19.7 | 0 | 45.5676 | 3.0645 | 0 | 0 | 20.62 | 1 | 130 | 0 | 313.2768 | 2.4098 | 0 | 0 | 0 | 12.9622
4938 | 20.2 | 5.4 | 48.6321 | 2.9188 | -1.8409 | 0 | 20.92 | 1 | 130 | 0 | 298.3751 | 2.2952 | 0.18819 | 4.1934 | 0.18819 | 14.6476
4939 | 19.9 | 1.8 | 49.7099 | 2.8507 | -0.61364 | 0 | 20.74 | 1 | 130 | 0 | 291.4209 | 2.2417 | 0.06273 | 1.3599 | 0.06273 | 15.2405
4940 | 18.7 | 12.7 | 51.947 | 2.6892 | -4.3295 | 0 | 20.02 | 1 | 130 | 0 | 274.9087 | 2.1147 | 0.44259 | 9.0829 | 0.44259 | 16.4709
4941 | 17.6 | 63.9 | 50.3067 | 2.7379 | 35.6557 | 0 | 19.36 | 1 | 130 | 0.1145 | 279.8885 | 2.153 | 2.2269 | 47.5603 | 2.1124 | 15.5687
4942 | 17.5 | 0 | 35.6557 | 3.5155 | 0 | 0 | 19.3 | 1 | 130 | 0 | 359.3762 | 2.7644 | 0 | 0 | 0 | 7.5107
4943 | 16.6 | 0 | 39.1712 | 3.2964 | 0 | 0 | 18.76 | 1 | 130 | 0 | 336.9768 | 2.5921 | 0 | 0 | 0 | 9.4442
4944 | 16.4 | 0 | 42.4676 | 3.1136 | 0 | 0 | 18.64 | 1 | 130 | 0 | 318.2916 | 2.4484 | 0 | 0 | 0 | 11.2572
4945 | 16.8 | 0 | 45.5812 | 2.9617 | 0 | 0 | 18.88 | 1 | 130 | 0 | 302.7625 | 2.3289 | 0 | 0 | 0 | 12.9697
4946 | 16.4 | 0 | 48.5429 | 2.7897 | 0 | 0 | 18.64 | 1 | 130 | 0 | 285.1814 | 2.1937 | 0 | 0 | 0 | 14.5986
4947 | 15.9 | 0 | 51.3326 | 2.6234 | 0 | 0 | 18.34 | 1 | 130 | 0 | 268.1775 | 2.0629 | 0 | 0 | 0 | 16.1329
4948 | 15.5 | 0 | 53.9559 | 2.4694 | 0 | 0 | 18.1 | 1 | 130 | 0 | 252.4402 | 1.9418 | 0 | 0 | 0 | 17.5758
4949 | 15.1 | 0 | 56.4253 | 2.3237 | 0 | 0 | 17.86 | 1 | 130 | 0 | 237.5419 | 1.8272 | 0 | 0 | 0 | 18.9339
4950 | 15.2 | 0 | 58.749 | 2.2033 | 0 | 0 | 17.92 | 1 | 130 | 0 | 225.2379 | 1.7326 | 0 | 0 | 0 | 20.212
4951 | 15.5 | 29.5 | 60.9523 | 0 | -10.0568 | -0.20957 | 18.1 | 0 | 0 | 0 | 0 | #DIV/0! | 1.0281 | 17.3692 | 1.0281 | 21.4238
4952 | 16.4 | 67.5 | 50.6859 | 0 | 35.0426 | -0.15434 | 18.64 | 0 | 0 | 0.12814 | 0 | #DIV/0! | 2.3524 | 49.7715 | 2.2242 | 15.7773
4953 | 18.4 | 3.6 | 35.0426 | 3.5799 | -1.0245 | 0 | 19.84 | 1 | 130 | 0.020732 | 365.9577 | 2.8151 | 0.12546 | 3.6 | 0.10473 | 7.1734
4954 | 20.6 | 1.8 | 37.598 | 3.5211 | -0.5645 | 0 | 21.16 | 1 | 130 | 0.0050226 | 359.9508 | 2.7689 | 0.06273 | 1.8 | 0.057707 | 8.5789
4955 | 21.8 | 3.6 | 40.5546 | 3.4057 | -1.2273 | 0 | 21.88 | 1 | 130 | 0 | 348.1574 | 2.6781 | 0.12546 | 3.5347 | 0.12546 | 10.205
4956 | 22.6 | 5.4 | 42.7331 | 3.3178 | -1.8409 | 0 | 22.36 | 1 | 130 | 0 | 339.1647 | 2.609 | 0.18819 | 4.9491 | 0.18819 | 11.4032
4957 | 23.3 | 0 | 44.2099 | 3.2637 | 0 | 0 | 22.78 | 1 | 130 | 0 | 333.6358 | 2.5664 | 0 | 0 | 0 | 12.2155
4958 | 23.8 | 1.8 | 47.4736 | 3.1073 | -0.61364 | 0 | 23.08 | 1 | 130 | 0 | 317.6487 | 2.4435 | 0.06273 | 1.441 | 0.06273 | 14.0105
4959 | 24 | 1.8 | 49.9673 | 2.9814 | -0.61364 | 0 | 23.2 | 1 | 130 | 0 | 304.7783 | 2.3444 | 0.06273 | 1.3511 | 0.06273 | 15.382
4960 | 24.2 | 1.8 | 52.335 | 2.8622 | -0.61364 | 0 | 23.32 | 1 | 130 | 0 | 292.594 | 2.2507 | 0.06273 | 1.2755 | 0.06273 | 16.6843
4961 | 23.2 | 0 | 54.5836 | 2.7071 | 0 | 0 | 22.72 | 1 | 130 | 0 | 276.7393 | 2.1288 | 0 | 0 | 0 | 17.921
4962 | 22.9 | 5.4 | 57.2907 | 2.5522 | -1.8409 | 0 | 22.54 | 1 | 130 | 0 | 260.9055 | 2.007 | 0.18819 | 3.4256 | 0.18819 | 19.4099
4963 | 21.2 | 1.8 | 58.0021 | 2.4544 | -0.61364 | 0 | 21.52 | 1 | 130 | 0 | 250.9088 | 1.9301 | 0.06273 | 1.125 | 0.06273 | 19.8011
4964 | 18.5 | 12.7 | 59.8429 | 2.2612 | -4.3295 | 0 | 19.9 | 1 | 130 | 0 | 231.1565 | 1.7781 | 0.44259 | 7.644 | 0.44259 | 20.8136
4965 | 17 | 63.9 | 57.7745 | 2.3187 | 42.5725 | 0 | 19 | 1 | 130 | 0 | 237.0289 | 1.8233 | 2.2269 | 40.126 | 2.2269 | 19.676
4966 | 15.6 | 0 | 42.5725 | 3.0798 | 0 | 0 | 18.16 | 1 | 130 | 0 | 314.8401 | 2.4218 | 0 | 0 | 0 | 11.3149
4967 | 14.5 | 0 | 45.6523 | 2.8769 | 0 | 0 | 17.5 | 1 | 130 | 0 | 294.0951 | 2.2623 | 0 | 0 | 0 | 13.0088
4968 | 14.9 | 0 | 48.5292 | 2.7376 | 0 | 0 | 17.74 | 1 | 130 | 0 | 279.856 | 2.1527 | 0 | 0 | 0 | 14.591
4969 | 14.6 | 0 | 51.2668 | 2.5811 | 0 | 0 | 17.56 | 1 | 130 | 0 | 263.8561 | 2.0297 | 0 | 0 | 0 | 16.0967
4970 | 14.5 | 0 | 53.8479 | 2.44 | 0 | 0 | 17.5 | 1 | 130 | 0 | 249.4291 | 1.9187 | 0 | 0 | 0 | 17.5163
4971 | 13.7 | 0 | 56.2878 | 2.2817 | 0 | 0 | 17.02 | 1 | 130 | 0 | 233.2514 | 1.7942 | 0 | 0 | 0 | 18.8583
4972 | 13.4 | 0 | 58.5695 | 2.1495 | 0 | 0 | 16.84 | 1 | 130 | 0 | 219.736 | 1.6903 | 0 | 0 | 0 | 20.1132
4973 | 12.6 | 0 | 60.719 | 0 | 0 | -0.20832 | 16.36 | 0 | 0 | 0 | 0 | #DIV/0! | 0 | 0 | 0 | 21.2955
4974 | 13.2 | 0 | 60.5107 | 0 | 0 | -0.2072 | 16.72 | 0 | 0 | 0 | 0 | #DIV/0! | 0 | 0 | 0 | 21.1809
4975 | 15.7 | 29.5 | 60.3035 | 0 | -10.0568 | -0.20608 | 18.22 | 0 | 0 | 0 | 0 | #DIV/0! | 1.0281 | 17.5932 | 1.0281 | 21.0669
4976 | 17.6 | 67.5 | 50.0406 | 0 | 34.1696 | -0.15086 | 19.36 | 0 | 0 | 0.14634 | 0 | #DIV/0! | 2.3524 | 50.5736 | 2.206 | 15.4223
4977 | 18.8 | 3.6 | 34.1696 | 3.6405 | -0.98876 | 0 | 20.08 | 1 | 130 | 0.024383 | 372.1555 | 2.8627 | 0.12546 | 3.6 | 0.10108 | 6.6933
4978 | 20.3 | 1.8 | 36.8214 | 3.5519 | -0.54862 | 0 | 20.98 | 1 | 130 | 0.0066465 | 363.1035 | 2.7931 | 0.06273 | 1.8 | 0.056083 | 8.1518
4979 | 20.3 | 3.6 | 39.8247 | 3.3918 | -1.2201 | 0 | 20.98 | 1 | 130 | 0.0007331 | 346.7354 | 2.6672 | 0.12546 | 3.6 | 0.12473 | 9.8036
4980 | 20.9 | 5.4 | 41.9964 | 3.2972 | -1.8409 | 0 | 21.34 | 1 | 130 | 0 | 337.0595 | 2.5928 | 0.18819 | 5.0631 | 0.18819 | 10.998
4981 | 21.2 | 0 | 43.4527 | 3.2301 | 0 | 0 | 21.52 | 1 | 130 | 0 | 330.2028 | 2.54 | 0 | 0 | 0 | 11.799
4982 | 20.6 | 1.8 | 46.6828 | 3.0368 | -0.61364 | 0 | 21.16 | 1 | 130 | 0 | 310.4387 | 2.388 | 0.06273 | 1.4721 | 0.06273 | 13.5755
4983 | 20 | 1.8 | 49.1059 | 2.8865 | -0.61364 | 0 | 20.8 | 1 | 130 | 0 | 295.0727 | 2.2698 | 0.06273 | 1.3809 | 0.06273 | 14.9083
4984 | 20.1 | 1.8 | 51.3788 | 2.7688 | -0.61364 | 0 | 20.86 | 1 | 130 | 0 | 283.0458 | 2.1773 | 0.06273 | 1.305 | 0.06273 | 16.1583
4985 | 19.8 | 0 | 53.5339 | 2.6433 | 0 | 0 | 20.68 | 1 | 130 | 0 | 270.2201 | 2.0786 | 0 | 0 | 0 | 17.3437
4986 | 18.9 | 5.4 | 56.1773 | 2.4707 | -1.8409 | 0 | 20.14 | 1 | 130 | 0 | 252.5739 | 1.9429 | 0.18819 | 3.5082 | 0.18819 | 18.7975
4987 | 17.9 | 1.8 | 56.8071 | 2.4019 | -0.61364 | 0 | 19.54 | 1 | 130 | 0 | 245.5414 | 1.8888 | 0.06273 | 1.1537 | 0.06273 | 19.1439
4988 | 17 | 12.7 | 58.5954 | 2.2749 | -4.3295 | 0 | 19 | 1 | 130 | 0 | 232.5552 | 1.7889 | 0.44259 | 7.8403 | 0.44259 | 20.1275
4989 | 16 | 63.9 | 56.5407 | 2.3492 | 41.8758 | 0 | 18.4 | 1 | 130 | 0 | 240.153 | 1.8473 | 2.2269 | 41.1897 | 2.2269 | 18.9974
4990 | 15.9 | 0 | 41.8758 | 3.1275 | 0 | 0 | 18.34 | 1 | 130 | 0 | 319.7168 | 2.4594 | 0 | 0 | 0 | 10.9317
4991 | 15.6 | 0 | 45.0034 | 2.9502 | 0 | 0 | 18.16 | 1 | 130 | 0 | 301.5917 | 2.3199 | 0 | 0 | 0 | 12.6518
4992 | 15.1 | 0 | 47.9536 | 2.7753 | 0 | 0 | 17.86 | 1 | 130 | 0 | 283.713 | 2.1824 | 0 | 0 | 0 | 14.2745
4993 | 14.2 | 0 | 50.7289 | 2.5957 | 0 | 0 | 17.32 | 1 | 130 | 0 | 265.3474 | 2.0411 | 0 | 0 | 0 | 15.8009
4994 | 14 | 0 | 53.3246 | 2.4503 | 0 | 0 | 17.2 | 1 | 130 | 0 | 250.481 | 1.9268 | 0 | 0 | 0 | 17.2285
4995 | 13.3 | 0 | 55.7748 | 2.295 | 0 | 0 | 16.78 | 1 | 130 | 0 | 234.6071 | 1.8047 | 0 | 0 | 0 | 18.5762
4996 | 12.3 | 0 | 58.0698 | 2.1374 | 0 | 0 | 16.18 | 1 | 130 | 0 | 218.4995 | 1.6808 | 0 | 0 | 0 | 19.8384
4997 | 11.3 | 0 | 60.2072 | 0 | 0 | -0.20556 | 15.58 | 0 | 0 | 0 | 0 | #DIV/0! | 0 | 0 | 0 | 21.014
4998 | 12.4 | 0 | 60.0016 | 0 | 0 | -0.20446 | 16.24 | 0 | 0 | 0 | 0 | #DIV/0! | 0 | 0 | 0 | 20.9009
4999 | 14.9 | 29.5 | 59.7972 | 0 | -10.0568 | -0.20336 | 17.74 | 0 | 0 | 0 | 0 | #DIV/0! | 1.0281 | 17.7721 | 1.0281 | 20.7885
5000 | 16 | 67.5 | 49.537 | 0 | 33.4548 | -0.14815 | 18.4 | 0 | 0 | 0.16046 | 0 | #DIV/0! | 2.3524 | 51.2178 | 2.1919 | 15.1454
5001 | 16.9 | 3.6 | 33.4548 | 3.6117 | -0.95952 | 0 | 18.94 | 1 | 130 | 0.027372 | 369.2112 | 2.8401 | 0.12546 | 3.6 | 0.098088 | 6.3002
5002 | 18.1 | 1.8 | 36.107 | 3.5126 | -0.53401 | 0 | 19.66 | 1 | 130 | 0.0081403 | 359.0769 | 2.7621 | 0.06273 | 1.8 | 0.05459 | 7.7588
5003 | 19.4 | 3.6 | 39.0855 | 3.3995 | -1.1899 | 0 | 20.44 | 1 | 130 | 0.0038242 | 347.5238 | 2.6733 | 0.12546 | 3.6 | 0.12164 | 9.3971
5004 | 20.2 | 5.4 | 41.2952 | 3.3099 | -1.8409 | 0 | 20.92 | 1 | 130 | 0 | 338.361 | 2.6028 | 0.18819 | 5.1765 | 0.18819 | 10.6124
5005 | 20.5 | 0 | 42.7642 | 3.2422 | 0 | 0 | 21.1 | 1 | 130 | 0 | 331.435 | 2.5495 | 0 | 0 | 0 | 11.4203
5006 | 21.2 | 1.8 | 46.0064 | 3.094 | -0.61364 | 0 | 21.52 | 1 | 130 | 0 | 316.2852 | 2.433 | 0.06273 | 1.4997 | 0.06273 | 13.2035
5007 | 21.2 | 1.8 | 48.4867 | 2.9617 | -0.61364 | 0 | 21.52 | 1 | 130 | 0 | 302.7675 | 2.329 | 0.06273 | 1.4031 | 0.06273 | 14.5677
5008 | 21.7 | 1.8 | 50.8348 | 2.8542 | -0.61364 | 0 | 21.82 | 1 | 130 | 0 | 291.7704 | 2.2444 | 0.06273 | 1.3224 | 0.06273 | 15.8591
5009 | 21.5 | 0 | 53.0753 | 2.7277 | 0 | 0 | 21.7 | 1 | 130 | 0 | 278.8396 | 2.1449 | 0 | 0 | 0 | 17.0914
5010 | 20.8 | 5.4 | 55.803 | 2.5576 | -1.8409 | 0 | 21.28 | 1 | 130 | 0 | 261.4538 | 2.0112 | 0.18819 | 3.5369 | 0.18819 | 18.5916
5011 | 19.6 | 1.8 | 56.5197 | 2.4771 | -0.61364 | 0 | 20.56 | 1 | 130 | 0 | 253.2279 | 1.9479 | 0.06273 | 1.1608 | 0.06273 | 18.9858
5012 | 17.9 | 12.7 | 58.3831 | 2.3179 | -4.3295 | 0 | 19.54 | 1 | 130 | 0 | 236.9519 | 1.8227 | 0.44259 | 7.8746 | 0.44259 | 20.0107
5013 | 17.1 | 63.9 | 56.3715 | 2.397 | 41.7665 | 0 | 19.06 | 1 | 130 | 0 | 245.0353 | 1.8849 | 2.2269 | 41.34 | 2.2269 | 18.9043
5014 | 15.7 | 0 | 41.7665 | 3.1263 | 0 | 0 | 18.22 | 1 | 130 | 0 | 319.5926 | 2.4584 | 0 | 0 | 0 | 10.8716
5015 | 13.9 | 0 | 44.8928 | 2.8963 | 0 | 0 | 17.14 | 1 | 130 | 0 | 296.0742 | 2.2775 | 0 | 0 | 0 | 12.591
5016 | 12.3 | 0 | 47.7891 | 2.6855 | 0 | 0 | 16.18 | 1 | 130 | 0 | 274.5296 | 2.1118 | 0 | 0 | 0 | 14.184
5017 | 11.5 | 0 | 50.4746 | 2.5142 | 0 | 0 | 15.7 | 1 | 130 | 0 | 257.0136 | 1.977 | 0 | 0 | 0 | 15.661
5018 | 11 | 0 | 52.9887 | 2.3625 | 0 | 0 | 15.4 | 1 | 130 | 0 | 241.5115 | 1.8578 | 0 | 0 | 0 | 17.0438
5019 | 10.5 | 0 | 55.3512 | 2.2189 | 0 | 0 | 15.1 | 1 | 130 | 0 | 226.8358 | 1.7449 | 0 | 0 | 0 | 18.3432
5020 | 10.4 | 0 | 57.5702 | 2.0971 | 0 | 0 | 15.04 | 1 | 130 | 0 | 214.3825 | 1.6491 | 0 | 0 | 0 | 19.5636
5021 | 9.7 | 0 | 59.6673 | 1.9607 | 0 | 0 | 14.62 | 1 | 130 | 0 | 200.4332 | 1.5418 | 0 | 0 | 0 | 20.717
5022 | 11.1 | 0 | 61.628 | 0 | 0 | -0.21321 | 15.46 | 0 | 0 | 0 | 0 | #DIV/0! | 0 | 0 | 0 | 21.7954
5023 | 13.4 | 29.5 | 61.4148 | 0 | -10.0568 | -0.21206 | 16.84 | 0 | 0 | 0 | 0 | #DIV/0! | 1.0281 | 17.213 | 1.0281 | 21.6781
5024 | 15.4 | 67.5 | 51.1459 | 0 | 35.6353 | -0.15681 | 18.04 | 0 | 0 | 0.11509 | 0 | #DIV/0! | 2.3524 | 49.2151 | 2.2373 | 16.0302
5025 | 17.6 | 3.6 | 35.6353 | 3.5201 | -1.0487 | 0 | 19.36 | 1 | 130 | 0.018253 | 359.8474 | 2.7681 | 0.12546 | 3.6 | 0.10721 | 7.4994
5026 | 19 | 1.8 | 38.1067 | 3.4376 | -0.57491 | 0 | 20.2 | 1 | 130 | 0.0039589 | 351.4184 | 2.7032 | 0.06273 | 1.8 | 0.058771 | 8.8587
5027 | 20.5 | 3.6 | 40.9694 | 3.3378 | -1.2273 | 0 | 21.1 | 1 | 130 | 0 | 341.2165 | 2.6247 | 0.12546 | 3.4873 | 0.12546 | 10.4332
5028 | 22 | 5.4 | 43.08 | 3.2781 | -1.8409 | 0 | 22 | 1 | 130 | 0 | 335.1139 | 2.5778 | 0.18819 | 4.8972 | 0.18819 | 11.594
5029 | 22.9 | 0 | 44.5173 | 3.2332 | 0 | 0 | 22.54 | 1 | 130 | 0 | 330.521 | 2.5425 | 0 | 0 | 0 | 12.3845
5030 | 23.4 | 1.8 | 47.7505 | 3.0785 | -0.61364 | 0 | 22.84 | 1 | 130 | 0 | 314.7 | 2.4208 | 0.06273 | 1.4304 | 0.06273 | 14.1628
5031 | 24 | 1.8 | 50.2153 | 2.9682 | -0.61364 | 0 | 23.2 | 1 | 130 | 0 | 303.4267 | 2.3341 | 0.06273 | 1.3428 | 0.06273 | 15.5184
5032 | 24.2 | 1.8 | 52.5698 | 2.8497 | -0.61364 | 0 | 23.32 | 1 | 130 | 0 | 291.3145 | 2.2409 | 0.06273 | 1.2685 | 0.06273 | 16.8134
5033 | 23.8 | 0 | 54.8059 | 2.7164 | 0 | 0 | 23.08 | 1 | 130 | 0 | 277.688 | 2.1361 | 0 | 0 | 0 | 18.0432
5034 | 23.2 | 5.4 | 57.5223 | 2.5504 | -1.8409 | 0 | 22.72 | 1 | 130 | 0 | 260.7236 | 2.0056 | 0.18819 | 3.4089 | 0.18819 | 19.5373
5035 | 21.9 | 1.8 | 58.2318 | 2.4668 | -0.61364 | 0 | 21.94 | 1 | 130 | 0 | 252.1766 | 1.9398 | 0.06273 | 1.1196 | 0.06273 | 19.9275
5036 | 19.4 | 12.7 | 60.085 | 0 | -4.3295 | -0.20491 | 20.44 | 0 | 0 | 0 | 0 | #DIV/0! | 0.44259 | 7.6071 | 0.44259 | 20.9468
5037 | 16.3 | 63.9 | 55.5506 | 0 | 41.189 | -0.18051 | 18.58 | 0 | 0 | 0 | 0 | #DIV/0! | 2.2269 | 42.0851 | 2.2269 | 18.4528
5038 | 14.7 | 0 | 41.189 | 0 | 0 | -0.10324 | 17.62 | 0 | 0 | 0 | 0 | #DIV/0! | 0 | 0 | 0 | 10.554
5039 | 13.5 | 0 | 41.0858 | 0 | 0 | -0.10269 | 16.9 | 0 | 0 | 0 | 0 | #DIV/0! | 0 | 0 | 0 | 10.4972
5040 | 12.8 | 0 | 40.9831 | 0 | 0 | -0.10213 | 16.48 | 0 | 0 | 0 | 0 | #DIV/0! | 0 | 0 | 0 | 10.4407
5041 | 12.2 | 0 | 40.881 | 0 | 0 | -0.10158 | 16.12 | 0 | 0 | 0 | 0 | #DIV/0! | 0 | 0 | 0 | 10.3845
5042 | 11.6 | 0 | 40.7794 | 0 | 0 | -0.10104 | 15.76 | 0 | 0 | 0 | 0 | #DIV/0! | 0 | 0 | 0 | 10.3287
5043 | 11.3 | 0 | 40.6783 | 0 | 0 | -0.10049 | 15.58 | 0 | 0 | 0 | 0 | #DIV/0! | 0 | 0 | 0 | 10.2731
5044 | 11 | 0 | 40.5779 | 0 | 0 | -0.099953 | 15.4 | 0 | 0 | 0 | 0 | #DIV/0! | 0 | 0 | 0 | 10.2178
5045 | 10.8 | 0 | 40.4779 | 0 | 0 | -0.099415 | 15.28 | 0 | 0 | 0 | 0 | #DIV/0! | 0 | 0 | 0 | 10.1628
5046 | 12.3 | 0 | 40.3785 | 0 | 0 | -0.09888 | 16.18 | 0 | 0 | 0 | 0 | #DIV/0! | 0 | 0 | 0 | 10.1082
5047 | 14.6 | 29.5 | 40.2796 | 0 | -10.0568 | -0.098348 | 17.56 | 0 | 0 | 0 | 0 | #DIV/0! | 1.0281 | 29.2276 | 1.0281 | 10.0538
5048 | 17.1 | 67.5 | 30.1244 | 3.7963 | -16.5238 | 0 | 19.06 | 1 | 130 | 0.64831 | 388.0818 | 2.9852 | 2.3524 | 67.5 | 1.7041 | 4.4684
5049 | 19.3 | 3.6 | 17.397 | 4.5523 | -0.3026 | 0 | 20.38 | 1 | 130 | 0.094526 | 465.3665 | 3.5797 | 0.12546 | 3.6 | 0.030934 | -2.5317
5050 | 21.2 | 1.8 | 21.6467 | 4.3926 | -0.23823 | 0 | 21.52 | 1 | 130 | 0.038377 | 449.0457 | 3.4542 | 0.06273 | 1.8 | 0.024353 | -0.19434
5051 | 22.6 | 3.6 | 25.8011 | 4.2205 | -0.64641 | 0 | 22.36 | 1 | 130 | 0.05938 | 431.4441 | 3.3188 | 0.12546 | 3.6 | 0.06608 | 2.0906
5052 | 24.2 | 5.4 | 29.3751 | 4.0863 | -1.1889 | 0 | 23.32 | 1 | 130 | 0.06665 | 417.7255 | 3.2133 | 0.18819 | 5.4 | 0.12154 | 4.0563
5053 | 25.6 | 0 | 32.2725 | 3.9811 | 0 | 0 | 24.16 | 1 | 130 | 0 | 406.975 | 3.1306 | 0 | 0 | 0 | 5.6499
5054 | 26.6 | 1.8 | 36.2536 | 3.8041 | -0.53701 | 0 | 24.76 | 1 | 130 | 0.0078338 | 388.878 | 2.9914 | 0.06273 | 1.8 | 0.054896 | 7.8395
5055 | 27.1 | 1.8 | 39.5207 | 3.6475 | -0.60383 | 0 | 25.06 | 1 | 130 | 0.0010023 | 372.8724 | 2.8682 | 0.06273 | 1.8 | 0.061728 | 9.6364
5056 | 27.1 | 1.8 | 42.5643 | 3.4852 | -0.61364 | 0 | 25.06 | 1 | 130 | 0 | 356.2844 | 2.7406 | 0.06273 | 1.6583 | 0.06273 | 11.3104
5057 | 26.8 | 0 | 45.4359 | 3.3216 | 0 | 0 | 24.88 | 1 | 130 | 0 | 339.5542 | 2.612 | 0 | 0 | 0 | 12.8898
5058 | 26.5 | 5.4 | 48.7575 | 3.1339 | -1.8409 | 0 | 24.7 | 1 | 130 | 0 | 320.3716 | 2.4644 | 0.18819 | 4.1798 | 0.18819 | 14.7166
5059 | 25.2 | 1.8 | 50.0505 | 3.0192 | -0.61364 | 0 | 23.92 | 1 | 130 | 0 | 308.6446 | 2.3742 | 0.06273 | 1.3483 | 0.06273 | 15.4278
5060 | 21.6 | 12.7 | 52.4561 | 2.7642 | -4.3295 | 0 | 21.76 | 1 | 130 | 0 | 282.5742 | 2.1736 | 0.44259 | 8.974 | 0.44259 | 16.7509
5061 | 18.7 | 63.9 | 50.8908 | 2.7455 | 36.4299 | 0 | 20.02 | 1 | 130 | 0.097981 | 280.6653 | 2.159 | 2.2269 | 46.881 | 2.1289 | 15.8899
5062 | 18 | 0 | 36.4299 | 3.4918 | 0 | 0 | 19.6 | 1 | 130 | 0 | 356.957 | 2.7458 | 0 | 0 | 0 | 7.9365
5063 | 17.1 | 0 | 39.9217 | 3.274 | 0 | 0 | 19.06 | 1 | 130 | 0 | 334.6866 | 2.5745 | 0 | 0 | 0 | 9.857
5064 | 16.3 | 0 | 43.1957 | 3.0712 | 0 | 0 | 18.58 | 1 | 130 | 0 | 313.9635 | 2.4151 | 0 | 0 | 0 | 11.6576
5065 | 15.9 | 0 | 46.2669 | 2.8934 | 0 | 0 | 18.34 | 1 | 130 | 0 | 295.7852 | 2.2753 | 0 | 0 | 0 | 13.3468
5066 | 15.6 | 0 | 49.1604 | 2.7286 | 0 | 0 | 18.16 | 1 | 130 | 0 | 278.936 | 2.1457 | 0 | 0 | 0 | 14.9382
5067 | 15.3 | 0 | 51.889 | 2.5726 | 0 | 0 | 17.98 | 1 | 130 | 0 | 262.9851 | 2.023 | 0 | 0 | 0 | 16.4389
5068 | 14.9 | 0 | 54.4615 | 2.4213 | 0 | 0 | 17.74 | 1 | 130 | 0 | 247.5246 | 1.904 | 0 | 0 | 0 | 17.8538
5069 | 14.5 | 0 | 56.8829 | 2.2782 | 0 | 0 | 17.5 | 1 | 130 | 0 | 232.8884 | 1.7914 | 0 | 0 | 0 | 19.1856
5070 | 15.7 | 0 | 59.161 | 2.199 | 0 | 0 | 18.22 | 1 | 130 | 0 | 224.7924 | 1.7292 | 0 | 0 | 0 | 20.4386
5071 | 18 | 29.5 | 61.36 | 0 | -10.0568 | -0.21176 | 19.6 | 0 | 0 | 0 | 0 | #DIV/0! | 1.0281 | 17.2313 | 1.0281 | 21.648
5072 | 20 | 67.5 | 51.0914 | 0 | 35.5664 | -0.15652 | 20.8 | 0 | 0 | 0.11664 | 0 | #DIV/0! | 2.3524 | 49.2804 | 2.2357 | 16.0003
5073 | 22.1 | 3.6 | 35.5664 | 3.6822 | -1.0459 | 0 | 22.06 | 1 | 130 | 0.018541 | 376.4231 | 2.8956 | 0.12546 | 3.6 | 0.10692 | 7.4615
5074 | 24.2 | 1.8 | 38.2027 | 3.6156 | -0.57687 | 0 | 23.32 | 1 | 130 | 0.0037581 | 369.6151 | 2.8432 | 0.06273 | 1.8 | 0.058972 | 8.9115
5075 | 25 | 3.6 | 41.2415 | 3.4818 | -1.2273 | 0 | 23.8 | 1 | 130 | 0 | 355.9338 | 2.738 | 0.12546 | 3.4569 | 0.12546 | 10.5828
5076 | 26.3 | 5.4 | 43.496 | 3.4074 | -1.8409 | 0 | 24.58 | 1 | 130 | 0 | 348.3266 | 2.6794 | 0.18819 | 4.8364 | 0.18819 | 11.8228
5077 | 26.8 | 0 | 45.0625 | 3.3415 | 0 | 0 | 24.88 | 1 | 130 | 0 | 341.5892 | 2.6276 | 0 | 0 | 0 | 12.6844
5078 | 27.3 | 1.8 | 48.404 | 3.181 | -0.61364 | 0 | 25.18 | 1 | 130 | 0 | 325.1781 | 2.5014 | 0.06273 | 1.4061 | 0.06273 | 14.5222
5079 | 27.3 | 1.8 | 50.9713 | 3.0441 | -0.61364 | 0 | 25.18 | 1 | 130 | 0 | 311.1862 | 2.3937 | 0.06273 | 1.318 | 0.06273 | 15.9342
5080 | 27.5 | 1.8 | 53.4018 | 2.9215 | -0.61364 | 0 | 25.3 | 1 | 130 | 0 | 298.6603 | 2.2974 | 0.06273 | 1.2442 | 0.06273 | 17.271
5081 | 27.5 | 0 | 55.7097 | 2.7985 | 0 | 0 | 25.3 | 1 | 130 | 0 | 286.0822 | 2.2006 | 0 | 0 | 0 | 18.5403
5082 | 26.9 | 5.4 | 58.5082 | 2.6282 | -1.8409 | 0 | 24.94 | 1 | 130 | 0 | 268.6703 | 2.0667 | 0.18819 | 3.3396 | 0.18819 | 20.0795
5083 | 25.7 | 1.8 | 59.2955 | 2.544 | -0.61364 | 0 | 24.22 | 1 | 130 | 0 | 260.0597 | 2.0005 | 0.06273 | 1.0954 | 0.06273 | 20.5125
5084 | 22.2 | 12.7 | 61.2258 | 0 | -4.3295 | -0.21104 | 22.12 | 0 | 0 | 0 | 0 | #DIV/0! | 0.44259 | 7.4377 | 0.44259 | 21.5742
5085 | 19 | 63.9 | 56.6852 | 0 | 41.9665 | -0.18661 | 20.2 | 0 | 0 | 0 | 0 | #DIV/0! | 2.2269 | 41.0623 | 2.2269 | 19.0769
5086 | 17.8 | 0 | 41.9665 | 0 | 0 | -0.10742 | 19.48 | 0 | 0 | 0 | 0 | #DIV/0! | 0 | 0 | 0 | 10.9816
5087 | 17.1 | 0 | 41.8591 | 0 | 0 | -0.10685 | 19.06 | 0 | 0 | 0 | 0 | #DIV/0! | 0 | 0 | 0 | 10.9225
5088 | 16.2 | 0 | 41.7523 | 0 | 0 | -0.10627 | 18.52 | 0 | 0 | 0 | 0 | #DIV/0! | 0 | 0 | 0 | 10.8637
5089 | 15.5 | 0 | 41.646 | 0 | 0 | -0.1057 | 18.1 | 0 | 0 | 0 | 0 | #DIV/0! | 0 | 0 | 0 | 10.8053
5090 | 14.7 | 0 | 41.5403 | 0 | 0 | -0.10513 | 17.62 | 0 | 0 | 0 | 0 | #DIV/0! | 0 | 0 | 0 | 10.7472
5091 | 14.4 | 0 | 41.4352 | 0 | 0 | -0.10457 | 17.44 | 0 | 0 | 0 | 0 | #DIV/0! | 0 | 0 | 0 | 10.6893
5092 | 14.1 | 0 | 41.3306 | 0 | 0 | -0.104 | 17.26 | 0 | 0 | 0 | 0 | #DIV/0! | 0 | 0 | 0 | 10.6318
5093 | 13.8 | 0 | 41.2266 | 0 | 0 | -0.10344 | 17.08 | 0 | 0 | 0 | 0 | #DIV/0! | 0 | 0 | 0 | 10.5746
5094 | 14.7 | 0 | 41.1231 | 0 | 0 | -0.10289 | 17.62 | 0 | 0 | 0 | 0 | #DIV/0! | 0 | 0 | 0 | 10.5177
5095 | 17 | 29.5 | 41.0203 | 0 | -10.0568 | -0.10233 | 19 | 0 | 0 | 0 | 0 | #DIV/0! | 1.0281 | 28.5297 | 1.0281 | 10.4611
5096 | 19.5 | 67.5 | 30.8611 | 3.8415 | -13.8292 | 0 | 20.5 | 1 | 130 | 0.6318 | 392.707 | 3.0208 | 2.3524 | 67.5 | 1.7206 | 4.8736
5097 | 21.9 | 3.6 | 20.8734 | 4.4585 | -0.44482 | 0 | 21.94 | 1 | 130 | 0.079987 | 455.7799 | 3.506 | 0.12546 | 3.6 | 0.045473 | -0.61963
5098 | 23 | 1.8 | 24.8871 | 4.2833 | -0.30451 | 0 | 22.6 | 1 | 130 | 0.031601 | 437.8652 | 3.3682 | 0.06273 | 1.8 | 0.031129 | 1.5879
5099 | 24.3 | 3.6 | 28.8659 | 4.1169 | -0.77179 | 0 | 23.38 | 1 | 130 | 0.046563 | 420.861 | 3.2374 | 0.12546 | 3.6 | 0.078897 | 3.7762
5100 | 26.2 | 5.4 | 32.211 | 4.0055 | -1.3629 | 0 | 24.52 | 1 | 130 | 0.04886 | 409.4699 | 3.1498 | 0.18819 | 5.4 | 0.13933 | 5.6161
5101 | 26.9 | 0 | 34.8536 | 3.8893 | 0 | 0 | 24.94 | 1 | 130 | 0 | 397.5879 | 3.0584 | 0 | 0 | 0 | 7.0695
5102 | 27.9 | 1.8 | 38.7429 | 3.7171 | -0.58792 | 0 | 25.54 | 1 | 130 | 0.0026287 | 379.9914 | 2.923 | 0.06273 | 1.8 | 0.060101 | 9.2086
5103 | 28.3 | 1.8 | 41.8721 | 3.5644 | -0.61364 | 0 | 25.78 | 1 | 130 | 0 | 364.3771 | 2.8029 | 0.06273 | 1.6943 | 0.06273 | 10.9297
5104 | 27.9 | 1.8 | 44.8229 | 3.393 | -0.61364 | 0 | 25.54 | 1 | 130 | 0 | 346.8554 | 2.6681 | 0.06273 | 1.5507 | 0.06273 | 12.5526
5105 | 27.8 | 0 | 47.6022 | 3.2413 | 0 | 0 | 25.48 | 1 | 130 | 0 | 331.3479 | 2.5488 | 0 | 0 | 0 | 14.0812
5106 | 27.2 | 5.4 | 50.8435 | 3.0474 | -1.8409 | 0 | 25.12 | 1 | 130 | 0 | 311.5227 | 2.3963 | 0.18819 | 3.9664 | 0.18819 | 15.8639
5107 | 24.8 | 1.8 | 52.05 | 2.8985 | -0.61364 | 0 | 23.68 | 1 | 130 | 0 | 296.3075 | 2.2793 | 0.06273 | 1.2842 | 0.06273 | 16.5275
5108 | 21.5 | 12.7 | 54.3349 | 2.6605 | -4.3295 | 0 | 21.7 | 1 | 130 | 0 | 271.9748 | 2.0921 | 0.44259 | 8.5937 | 0.44259 | 17.7842
5109 | 19.8 | 63.9 | 52.6659 | 2.6896 | 38.5398 | 0 | 20.68 | 1 | 130 | 0.047179 | 274.9511 | 2.115 | 2.2269 | 44.9305 | 2.1797 | 16.8662
5110 | 19.3 | 0 | 38.5398 | 3.4251 | 0 | 0 | 20.38 | 1 | 130 | 0 | 350.1379 | 2.6934 | 0 | 0 | 0 | 9.0969
5111 | 17.4 | 0 | 41.9649 | 3.1756 | 0 | 0 | 19.24 | 1 | 130 | 0 | 324.631 | 2.4972 | 0 | 0 | 0 | 10.9807
5112 | 16.9 | 0 | 45.1405 | 2.9887 | 0 | 0 | 18.94 | 1 | 130 | 0 | 305.524 | 2.3502 | 0 | 0 | 0 | 12.7273
5113 | 16 | 0 | 48.1292 | 2.7977 | 0 | 0 | 18.4 | 1 | 130 | 0 | 285.9956 | 2.2 | 0 | 0 | 0 | 14.3711
5114 | 15.4 | 0 | 50.9269 | 2.6274 | 0 | 0 | 18.04 | 1 | 130 | 0 | 268.5884 | 2.0661 | 0 | 0 | 0 | 15.9098
5115 | 14.8 | 0 | 53.5543 | 2.4662 | 0 | 0 | 17.68 | 1 | 130 | 0 | 252.1092 | 1.9393 | 0 | 0 | 0 | 17.3549
5116 | 14.4 | 0 | 56.0205 | 2.3206 | 0 | 0 | 17.44 | 1 | 130 | 0 | 237.2285 | 1.8248 | 0 | 0 | 0 | 18.7113
5117 | 14.1 | 0 | 58.3411 | 2.1863 | 0 | 0 | 17.26 | 1 | 130 | 0 | 223.5012 | 1.7192 | 0 | 0 | 0 | 19.9876
5118 | 15.3 | 0 | 60.5274 | 0 | 0 | -0.20729 | 17.98 | 0 | 0 | 0 | 0 | #DIV/0! | 0 | 0 | 0 | 21.1901
5119 | 17.7 | 29.5 | 60.3201 | 0 | -10.0568 | -0.20617 | 19.42 | 0 | 0 | 0 | 0 | #DIV/0! | 1.0281 | 17.5874 | 1.0281 | 21.0761
5120 | 20.2 | 67.5 | 50.0571 | 0 | 34.1926 | -0.15095 | 20.92 | 0 | 0 | 0.14588 | 0 | #DIV/0! | 2.3524 | 50.5528 | 2.2065 | 15.4314
5121 | 22.8 | 3.6 | 34.1926 | 3.7801 | -0.9897 | 0 | 22.48 | 1 | 130 | 0.024287 | 386.4305 | 2.9725 | 0.12546 | 3.6 | 0.10117 | 6.7059
5122 | 25.3 | 1.8 | 36.983 | 3.7194 | -0.55193 | 0 | 23.98 | 1 | 130 | 0.0063085 | 380.2226 | 2.9248 | 0.06273 | 1.8 | 0.056421 | 8.2407
5123 | 26.5 | 3.6 | 40.1505 | 3.5928 | -1.2273 | 0 | 24.7 | 1 | 130 | 0 | 367.2798 | 2.8252 | 0.12546 | 3.582 | 0.12546 | 9.9828
5124 | 28 | 5.4 | 42.516 | 3.5195 | -1.8409 | 0 | 25.6 | 1 | 130 | 0 | 359.7877 | 2.7676 | 0.18819 | 4.9822 | 0.18819 | 11.2838
5125 | 28.7 | 0 | 44.1946 | 3.4547 | 0 | 0 | 26.02 | 1 | 130 | 0 | 353.1593 | 2.7166 | 0 | 0 | 0 | 12.207
5126 | 29.4 | 1.8 | 47.6493 | 3.2951 | -0.61364 | 0 | 26.44 | 1 | 130 | 0 | 336.8514 | 2.5912 | 0.06273 | 1.4343 | 0.06273 | 14.1071
5127 | 29.3 | 1.8 | 50.3308 | 3.1487 | -0.61364 | 0 | 26.38 | 1 | 130 | 0 | 321.8772 | 2.476 | 0.06273 | 1.3389 | 0.06273 | 15.5819
5128 | 29.4 | 1.8 | 52.8658 | 3.017 | -0.61364 | 0 | 26.44 | 1 | 130 | 0 | 308.4213 | 2.3725 | 0.06273 | 1.2597 | 0.06273 | 16.9762
5129 | 29 | 0 | 55.2692 | 2.8748 | 0 | 0 | 26.2 | 1 | 130 | 0 | 293.8828 | 2.2606 | 0 | 0 | 0 | 18.2981
5130 | 28.5 | 5.4 | 58.144 | 2.7039 | -1.8409 | 0 | 25.9 | 1 | 130 | 0 | 276.415 | 2.1263 | 0.18819 | 3.3649 | 0.18819 | 19.8792
5131 | 25.8 | 1.8 | 59.0071 | 2.5628 | -0.61364 | 0 | 24.28 | 1 | 130 | 0 | 261.9915 | 2.0153 | 0.06273 | 1.1019 | 0.06273 | 20.3539
5132 | 22.1 | 12.7 | 60.9563 | 0 | -4.3295 | -0.20959 | 22.06 | 0 | 0 | 0 | 0 | #DIV/0! | 0.44259 | 7.477 | 0.44259 | 21.426
5133 | 20.4 | 63.9 | 56.4171 | 0 | 41.7963 | -0.18517 | 21.04 | 0 | 0 | 0 | 0 | #DIV/0! | 2.2269 | 41.2994 | 2.2269 | 18.9294
5134 | 19.6 | 0 | 41.7963 | 0 | 0 | -0.10651 | 20.56 | 0 | 0 | 0 | 0 | #DIV/0! | 0 | 0 | 0 | 10.888
5135 | 19 | 0 | 41.6898 | 0 | 0 | -0.10594 | 20.2 | 0 | 0 | 0 | 0 | #DIV/0! | 0 | 0 | 0 | 10.8294
5136 | 17.8 | 0 | 41.5839 | 0 | 0 | -0.10537 | 19.48 | 0 | 0 | 0 | 0 | #DIV/0! | 0 | 0 | 0 | 10.7711
5137 | 17.1 | 0 | 41.4785 | 0 | 0 | -0.1048 | 19.06 | 0 | 0 | 0 | 0 | #DIV/0! | 0 | 0 | 0 | 10.7132
5138 | 16.5 | 0 | 41.3737 | 0 | 0 | -0.10423 | 18.7 | 0 | 0 | 0 | 0 | #DIV/0! | 0 | 0 | 0 | 10.6555
5139 | 16.2 | 0 | 41.2695 | 0 | 0 | -0.10367 | 18.52 | 0 | 0 | 0 | 0 | #DIV/0! | 0 | 0 | 0 | 10.5982
5140 | 15.4 | 0 | 41.1658 | 0 | 0 | -0.10312 | 18.04 | 0 | 0 | 0 | 0 | #DIV/0! | 0 | 0 | 0 | 10.5412
5141 | 15 | 0 | 41.0627 | 0 | 0 | -0.10256 | 17.8 | 0 | 0 | 0 | 0 | #DIV/0! | 0 | 0 | 0 | 10.4845
5142 | 16 | 0 | 40.9601 | 0 | 0 | -0.10201 | 18.4 | 0 | 0 | 0 | 0 | #DIV/0! | 0 | 0 | 0 | 10.4281
5143 | 18.4 | 29.5 | 40.8581 | 0 | -10.0568 | -0.10146 | 19.84 | 0 | 0 | 0 | 0 | #DIV/0! | 1.0281 | 28.6797 | 1.0281 | 10.372
5144 | 20.9 | 67.5 | 30.6998 | 3.8994 | -14.4137 | 0 | 21.34 | 1 | 130 | 0.63543 | 398.6259 | 3.0664 | 2.3524 | 67.5 | 1.7169 | 4.7849
5145 | 22.8 | 3.6 | 20.1855 | 4.5269 | -0.41668 | 0 | 22.48 | 1 | 130 | 0.082864 | 462.7689 | 3.5598 | 0.12546 | 3.6 | 0.042596 | -0.99796
5146 | 25.1 | 1.8 | 24.2957 | 4.3888 | -0.29241 | 0 | 23.86 | 1 | 130 | 0.032838 | 448.6483 | 3.4511 | 0.06273 | 1.8 | 0.029892 | 1.2627
5147 | 26.7 | 3.6 | 28.3921 | 4.2267 | -0.7524 | 0 | 24.82 | 1 | 130 | 0.048544 | 432.0832 | 3.3237 | 0.12546 | 3.6 | 0.076916 | 3.5156
5148 | 28.6 | 5.4 | 31.8664 | 4.1084 | -1.3418 | 0 | 25.96 | 1 | 130 | 0.051022 | 419.9882 | 3.2307 | 0.18819 | 5.4 | 0.13717 | 5.4265
5149 | 29.1 | 0 | 34.633 | 3.9785 | 0 | 0 | 26.26 | 1 | 130 | 0 | 406.7102 | 3.1285 | 0 | 0 | 0 | 6.9481
5150 | 29.6 | 1.8 | 38.6115 | 3.784 | -0.58524 | 0 | 26.56 | 1 | 130 | 0.0029033 | 386.8273 | 2.9756 | 0.06273 | 1.8 | 0.059827 | 9.1363
5151 | 30 | 1.8 | 41.8103 | 3.6276 | -0.61364 | 0 | 26.8 | 1 | 130 | 0 | 370.8339 | 2.8526 | 0.06273 | 1.6976 | 0.06273 | 10.8957
5152 | 30.1 | 1.8 | 44.8242 | 3.4704 | -0.61364 | 0 | 26.86 | 1 | 130 | 0 | 354.768 | 2.729 | 0.06273 | 1.5506 | 0.06273 | 12.5533
5153 | 29.7 | 0 | 47.681 | 3.304 | 0 | 0 | 26.62 | 1 | 130 | 0 | 337.7586 | 2.5981 | 0 | 0 | 0 | 14.1245
5154 | 28.9 | 5.4 | 50.985 | 3.0997 | -1.8409 | 0 | 26.14 | 1 | 130 | 0 | 316.8717 | 2.4375 | 0.18819 | 3.9527 | 0.18819 | 15.9418
5155 | 26.4 | 1.8 | 52.2438 | 2.9445 | -0.61364 | 0 | 24.64 | 1 | 130 | 0 | 301.0113 | 2.3155 | 0.06273 | 1.2783 | 0.06273 | 16.6341
5156 | 22.6 | 12.7 | 54.5747 | 2.6865 | -4.3295 | 0 | 22.36 | 1 | 130 | 0 | 274.6279 | 2.1125 | 0.44259 | 8.5474 | 0.44259 | 17.9161
5157 | 20.7 | 63.9 | 52.9316 | 2.7071 | 38.8243 | 0 | 21.22 | 1 | 130 | 0.039494 | 276.7427 | 2.1288 | 2.2269 | 44.6524 | 2.1874 | 17.0124
5158 | 20 | 0 | 38.8243 | 3.4346 | 0 | 0 | 20.8 | 1 | 130 | 0 | 351.1078 | 2.7008 | 0 | 0 | 0 | 9.2533
5159 | 18.7 | 0 | 42.2589 | 3.2057 | 0 | 0 | 20.02 | 1 | 130 | 0 | 327.7092 | 2.5208 | 0 | 0 | 0 | 11.1424
5160 | 17.8 | 0 | 45.4646 | 3.0031 | 0 | 0 | 19.48 | 1 | 130 | 0 | 306.9981 | 2.3615 | 0 | 0 | 0 | 12.9055
5161 | 16.8 | 0 | 48.4677 | 2.8078 | 0 | 0 | 18.88 | 1 | 130 | 0 | 287.0311 | 2.2079 | 0 | 0 | 0 | 14.5572
5162 | 16.3 | 0 | 51.2755 | 2.6405 | 0 | 0 | 18.58 | 1 | 130 | 0 | 269.9286 | 2.0764 | 0 | 0 | 0 | 16.1015
5163 | 16 | 0 | 53.916 | 2.4892 | 0 | 0 | 18.4 | 1 | 130 | 0 | 254.458 | 1.9574 | 0 | 0 | 0 | 17.5538
5164 | 15.3 | 0 | 56.4051 | 2.3318 | 0 | 0 | 17.98 | 1 | 130 | 0 | 238.3721 | 1.8336 | 0 | 0 | 0 | 18.9228
5165 | 15 | 0 | 58.7369 | 2.1969 | 0 | 0 | 17.8 | 1 | 130 | 0 | 224.5838 | 1.7276 | 0 | 0 | 0 | 20.2053
5166 | 15.7 | 0 | 60.9338 | 0 | 0 | -0.20947 | 18.22 | 0 | 0 | 0 | 0 | #DIV/0! | 0 | 0 | 0 | 21.4136
5167 | 17.3 | 29.5 | 60.7244 | 0 | -10.0568 | -0.20834 | 19.18 | 0 | 0 | 0 | 0 | #DIV/0! | 1.0281 | 17.4472 | 1.0281 | 21.2984
5168 | 19.6 | 67.5 | 50.4592 | 0 | 34.7414 | -0.15312 | 20.56 | 0 | 0 | 0.13455 | 0 | #DIV/0! | 2.3524 | 50.0504 | 2.2178 | 15.6526
5169 | 21.7 | 3.6 | 34.7414 | 3.7121 | -1.0121 | 0 | 21.82 | 1 | 130 | 0.021991 | 379.4794 | 2.9191 | 0.12546 | 3.6 | 0.10347 | 7.0078
5170 | 22.9 | 1.8 | 37.4414 | 3.6105 | -0.5613 | 0 | 22.54 | 1 | 130 | 0.0053501 | 369.0844 | 2.8391 | 0.06273 | 1.8 | 0.05738 | 8.4928
5171 | 25 | 3.6 | 40.4905 | 3.5218 | -1.2273 | 0 | 23.8 | 1 | 130 | 0 | 360.0266 | 2.7694 | 0.12546 | 3.5421 | 0.12546 | 10.1698
5172 | 25.4 | 5.4 | 42.7851 | 3.4136 | -1.8409 | 0 | 24.04 | 1 | 130 | 0 | 348.9612 | 2.6843 | 0.18819 | 4.9413 | 0.18819 | 11.4318
5173 | 25.3 | 0 | 44.3578 | 3.3262 | 0 | 0 | 23.98 | 1 | 130 | 0 | 340.03 | 2.6156 | 0 | 0 | 0 | 12.2968
5174 | 26.3 | 1.8 | 47.684 | 3.1841 | -0.61364 | 0 | 24.58 | 1 | 130 | 0 | 325.502 | 2.5039 | 0.06273 | 1.433 | 0.06273 | 14.1262
5175 | 26.1 | 1.8 | 50.2545 | 3.04 | -0.61364 | 0 | 24.46 | 1 | 130 | 0 | 310.7729 | 2.3906 | 0.06273 | 1.3415 | 0.06273 | 15.54
5176 | 26.9 | 1.8 | 52.6809 | 2.9389 | -0.61364 | 0 | 24.94 | 1 | 130 | 0 | 300.429 | 2.311 | 0.06273 | 1.2652 | 0.06273 | 16.8745
5177 | 26.7 | 0 | 55.0061 | 2.8078 | 0 | 0 | 24.82 | 1 | 130 | 0 | 287.0365 | 2.208 | 0 | 0 | 0 | 18.1534
5178 | 24.6 | 5.4 | 57.814 | 2.5842 | -1.8409 | 0 | 23.56 | 1 | 130 | 0 | 264.1738 | 2.0321 | 0.18819 | 3.3881 | 0.18819 | 19.6977
5179 | 22.5 | 1.8 | 58.5573 | 2.4706 | -0.61364 | 0 | 22.3 | 1 | 130 | 0 | 252.5629 | 1.9428 | 0.06273 | 1.1121 | 0.06273 | 20.1065
5180 | 21.6 | 12.7 | 60.4142 | 0 | -4.3295 | -0.20668 | 21.76 | 0 | 0 | 0 | 0 | #DIV/0! | 0.44259 | 7.5574 | 0.44259 | 21.1278
5181 | 18.5 | 63.9 | 55.878 | 0 | 41.4288 | -0.18227 | 19.9 | 0 | 0 | 0 | 0 | #DIV/0! | 2.2269 | 41.7847 | 2.2269 | 18.6329
5182 | 17.6 | 0 | 41.4288 | 0 | 0 | -0.10453 | 19.36 | 0 | 0 | 0 | 0 | #DIV/0! | 0 | 0 | 0 | 10.6858
5183 | 17.1 | 0 | 41.3242 | 0 | 0 | -0.10397 | 19.06 | 0 | 0 | 0 | 0 | #DIV/0! | 0 | 0 | 0 | 10.6283
5184 | 17.1 | 0 | 41.2203 | 0 | 0 | -0.10341 | 19.06 | 0 | 0 | 0 | 0 | #DIV/0! | 0 | 0 | 0 | 10.5711
5185 | 17 | 0 | 41.1168 | 0 | 0 | -0.10285 | 19 | 0 | 0 | 0 | 0 | #DIV/0! | 0 | 0 | 0 | 10.5143
5186 | 16.6 | 0 | 41.014 | 0 | 0 | -0.1023 | 18.76 | 0 | 0 | 0 | 0 | #DIV/0! | 0 | 0 | 0 | 10.4577
5187 | 16.8 | 0 | 40.9117 | 0 | 0 | -0.10175 | 18.88 | 0 | 0 | 0 | 0 | #DIV/0! | 0 | 0 | 0 | 10.4014
5188 | 16.5 | 0 | 40.8099 | 0 | 0 | -0.1012 | 18.7 | 0 | 0 | 0 | 0 | #DIV/0! | 0 | 0 | 0 | 10.3455
5189 | 16.4 | 0 | 40.7087 | 0 | 0 | -0.10066 | 18.64 | 0 | 0 | 0 | 0 | #DIV/0! | 0 | 0 | 0 | 10.2898
5190 | 16.6 | 0 | 40.6081 | 0 | 0 | -0.10012 | 18.76 | 0 | 0 | 0 | 0 | #DIV/0! | 0 | 0 | 0 | 10.2344
5191 | 17.1 | 29.5 | 40.508 | 0 | -10.0568 | -0.099577 | 19.06 | 0 | 0 | 0 | 0 | #DIV/0! | 1.0281 | 29.0088 | 1.0281 | 10.1794
5192 | 18.6 | 67.5 | 30.3516 | 3.837 | -15.6863 | 0 | 19.96 | 1 | 130 | 0.64324 | 392.2439 | 3.0173 | 2.3524 | 67.5 | 1.7091 | 4.5934
5193 | 20.3 | 3.6 | 18.5023 | 4.5286 | -0.34782 | 0 | 20.98 | 1 | 130 | 0.089903 | 462.9423 | 3.5611 | 0.12546 | 3.6 | 0.035557 | -1.9237
5194 | 21.6 | 1.8 | 22.6831 | 4.3515 | -0.25943 | 0 | 21.76 | 1 | 130 | 0.03621 | 444.8372 | 3.4218 | 0.06273 | 1.8 | 0.02652 | 0.3757
5195 | 23.3 | 3.6 | 26.7751 | 4.1932 | -0.68626 | 0 | 22.78 | 1 | 130 | 0.055306 | 428.6555 | 3.2973 | 0.12546 | 3.6 | 0.070154 | 2.6263
5196 | 24.4 | 5.4 | 30.2821 | 4.045 | -1.2446 | 0 | 23.44 | 1 | 130 | 0.060961 | 413.5027 | 3.1808 | 0.18819 | 5.4 | 0.12723 | 4.5551
5197 | 25.2 | 0 | 33.0824 | 3.9238 | 0 | 0 | 23.92 | 1 | 130 | 0 | 401.1207 | 3.0855 | 0 | 0 | 0 | 6.0953
5198 | 25.6 | 1.8 | 37.0063 | 3.7287 | -0.5524 | 0 | 24.16 | 1 | 130 | 0.0062599 | 381.1758 | 2.9321 | 0.06273 | 1.8 | 0.05647 | 8.2535
5199 | 26.8 | 1.8 | 40.1826 | 3.6017 | -0.61364 | 0 | 24.88 | 1 | 130 | 0 | 368.1848 | 2.8322 | 0.06273 | 1.7891 | 0.06273 | 10.0004
5200 | 25.2 | 1.8 | 43.1706 | 3.386 | -0.61364 | 0 | 23.92 | 1 | 130 | 0 | 346.1401 | 2.6626 | 0.06273 | 1.6279 | 0.06273 | 11.6438
5201 | 24.5 | 0 | 45.943 | 3.2136 | 0 | 0 | 23.5 | 1 | 130 | 0 | 328.5107 | 2.527 | 0 | 0 | 0 | 13.1686
5202 | 23.1 | 5.4 | 49.1565 | 2.9929 | -1.8409 | 0 | 22.66 | 1 | 130 | 0 | 305.9568 | 2.3535 | 0.18819 | 4.1372 | 0.18819 | 14.9361
5203 | 22.1 | 1.8 | 50.3086 | 2.8963 | -0.61364 | 0 | 22.06 | 1 | 130 | 0 | 296.0783 | 2.2775 | 0.06273 | 1.3397 | 0.06273 | 15.5697
5204 | 20.5 | 12.7 | 52.5912 | 2.7183 | -4.3295 | 0 | 21.1 | 1 | 130 | 0 | 277.8778 | 2.1375 | 0.44259 | 8.9455 | 0.44259 | 16.8252
5205 | 18.8 | 63.9 | 50.9799 | 2.7443 | 36.5446 | 0 | 20.08 | 1 | 130 | 0.095451 | 280.5394 | 2.158 | 2.2269 | 46.779 | 2.1315 | 15.939
5206 | 17.4 | 0 | 36.5446 | 3.4646 | 0 | 0 | 19.24 | 1 | 130 | 0 | 354.1719 | 2.7244 | 0 | 0 | 0 | 7.9995
5207 | 17.1 | 0 | 40.0092 | 3.2693 | 0 | 0 | 19.06 | 1 | 130 | 0 | 334.2099 | 2.5708 | 0 | 0 | 0 | 9.9051
5208 | 16.6 | 0 | 43.2785 | 3.0774 | 0 | 0 | 18.76 | 1 | 130 | 0 | 314.5922 | 2.4199 | 0 | 0 | 0 | 11.7032
5209 | 16.4 | 0 | 46.3559 | 2.9063 | 0 | 0 | 18.64 | 1 | 130 | 0 | 297.1004 | 2.2854 | 0 | 0 | 0 | 13.3957
5210 | 16.5 | 0 | 49.2622 | 2.7549 | 0 | 0 | 18.7 | 1 | 130 | 0 | 281.6211 | 2.1663 | 0 | 0 | 0 | 14.9942
5211 | 16.4 | 0 | 52.017 | 2.6045 | 0 | 0 | 18.64 | 1 | 130 | 0 | 266.2471 | 2.0481 | 0 | 0 | 0 | 16.5094
5212 | 15.8 | 0 | 54.6215 | 2.4445 | 0 | 0 | 18.28 | 1 | 130 | 0 | 249.8927 | 1.9223 | 0 | 0 | 0 | 17.9418
5213 | 16.1 | 0 | 57.066 | 2.3247 | 0 | 0 | 18.46 | 1 | 130 | 0 | 237.6502 | 1.8281 | 0 | 0 | 0 | 19.2863
5214 | 16.5 | 0 | 59.3908 | 2.2149 | 0 | 0 | 18.7 | 1 | 130 | 0 | 226.4204 | 1.7417 | 0 | 0 | 0 | 20.5649
5215 | 17.3 | 29.5 | 61.6056 | 0 | -10.0568 | -0.21309 | 19.18 | 0 | 0 | 0 | 0 | #DIV/0! | 1.0281 | 17.1493 | 1.0281 | 21.7831
5216 | 18.9 | 67.5 | 51.3357 | 0 | 35.8728 | -0.15783 | 20.14 | 0 | 0 | 0.10969 | 0 | #DIV/0! | 2.3524 | 48.9891 | 2.2427 | 16.1347
5217 | 20 | 3.6 | 35.8728 | 3.592 | -1.0584 | 0 | 20.8 | 1 | 130 | 0.01726 | 367.1931 | 2.8246 | 0.12546 | 3.6 | 0.1082 | 7.6301
5218 | 20.9 | 1.8 | 38.4063 | 3.4886 | -0.58104 | 0 | 21.34 | 1 | 130 | 0.0033323 | 356.6254 | 2.7433 | 0.06273 | 1.8 | 0.059398 | 9.0235
5219 | 22.4 | 3.6 | 41.3139 | 3.3864 | -1.2273 | 0 | 22.24 | 1 | 130 | 0 | 346.1794 | 2.6629 | 0.12546 | 3.4489 | 0.12546 | 10.6226
5220 | 23.4 | 5.4 | 43.473 | 3.3065 | -1.8409 | 0 | 22.84 | 1 | 130 | 0 | 338.0122 | 2.6001 | 0.18819 | 4.8397 | 0.18819 | 11.8101
5221 | 24.6 | 0 | 44.9386 | 3.2706 | 0 | 0 | 23.56 | 1 | 130 | 0 | 334.3447 | 2.5719 | 0 | 0 | 0 | 12.6162
5222 | 24.9 | 1.8 | 48.2092 | 3.1068 | -0.61364 | 0 | 23.74 | 1 | 130 | 0 | 317.5998 | 2.4431 | 0.06273 | 1.4133 | 0.06273 | 14.4151
5223 | 25.3 | 1.8 | 50.7024 | 2.988 | -0.61364 | 0 | 23.98 | 1 | 130 | 0 | 305.452 | 2.3496 | 0.06273 | 1.3267 | 0.06273 | 15.7863
5224 | 24.9 | 1.8 | 53.0767 | 2.8473 | -0.61364 | 0 | 23.74 | 1 | 130 | 0 | 291.0718 | 2.239 | 0.06273 | 1.2536 | 0.06273 | 17.0922
5225 | 23.6 | 0 | 55.3104 | 2.6825 | 0 | 0 | 22.96 | 1 | 130 | 0 | 274.2182 | 2.1094 | 0 | 0 | 0 | 18.3207
5226 | 22.7 | 5.4 | 57.9929 | 2.5077 | -1.8409 | 0 | 22.42 | 1 | 130 | 0 | 256.3588 | 1.972 | 0.18819 | 3.3755 | 0.18819 | 19.7961
5227 | 21.2 | 1.8 | 58.6597 | 2.4194 | -0.61364 | 0 | 21.52 | 1 | 130 | 0 | 247.3246 | 1.9025 | 0.06273 | 1.1097 | 0.06273 | 20.1628
5228 | 19.9 | 12.7 | 60.4655 | 0 | -4.3295 | -0.20695 | 20.74 | 0 | 0 | 0 | 0 | #DIV/0! | 0.44259 | 7.5497 | 0.44259 | 21.156
5229 | 20 | 63.9 | 55.929 | 0 | 41.4649 | -0.18254 | 20.8 | 0 | 0 | 0 | 0 | #DIV/0! | 2.2269 | 41.7384 | 2.2269 | 18.6609
5230 | 20.1 | 0 | 41.4649 | 0 | 0 | -0.10473 | 20.86 | 0 | 0 | 0 | 0 | #DIV/0! | 0 | 0 | 0 | 10.7057
5231 | 18.8 | 0 | 41.3602 | 0 | 0 | -0.10416 | 20.08 | 0 | 0 | 0 | 0 | #DIV/0! | 0 | 0 | 0 | 10.6481
5232 | 18.2 | 0 | 41.256 | 0 | 0 | -0.1036 | 19.72 | 0 | 0 | 0 | 0 | #DIV/0! | 0 | 0 | 0 | 10.5908
5233 | 17.9 | 0 | 41.1524 | 0 | 0 | -0.10304 | 19.54 | 0 | 0 | 0 | 0 | #DIV/0! | 0 | 0 | 0 | 10.5338
5234 | 17.3 | 0 | 41.0494 | 0 | 0 | -0.10249 | 19.18 | 0 | 0 | 0 | 0 | #DIV/0! | 0 | 0 | 0 | 10.4772
5235 | 17.3 | 0 | 40.9469 | 0 | 0 | -0.10194 | 19.18 | 0 | 0 | 0 | 0 | #DIV/0! | 0 | 0 | 0 | 10.4208
5236 | 17.5 | 0 | 40.845 | 0 | 0 | -0.10139 | 19.3 | 0 | 0 | 0 | 0 | #DIV/0! | 0 | 0 | 0 | 10.3647
5237 | 17.7 | 0 | 40.7436 | 0 | 0 | -0.10084 | 19.42 | 0 | 0 | 0 | 0 | #DIV/0! | 0 | 0 | 0 | 10.309
5238 | 17.9 | 0 | 40.6427 | 0 | 0 | -0.1003 | 19.54 | 0 | 0 | 0 | 0 | #DIV/0! | 0 | 0 | 0 | 10.2535
5239 | 18.5 | 29.5 | 40.5424 | 0 | -10.0568 | -0.099762 | 19.9 | 0 | 0 | 0 | 0 | #DIV/0! | 1.0281 | 28.9761 | 1.0281 | 10.1983
5240 | 19.4 | 67.5 | 30.3858 | 3.8633 | -15.5604 | 0 | 20.44 | 1 | 130 | 0.64247 | 394.9372 | 3.038 | 2.3524 | 67.5 | 1.7099 | 4.6122
5241 | 20.7 | 3.6 | 18.6888 | 4.5327 | -0.35545 | 0 | 21.22 | 1 | 130 | 0.089124 | 463.3663 | 3.5644 | 0.12546 | 3.6 | 0.036336 | -1.8212
5242 | 20.5 | 1.8 | 22.866 | 4.303 | -0.26317 | 0 | 21.1 | 1 | 130 | 0.035827 | 439.8801 | 3.3837 | 0.06273 | 1.8 | 0.026903 | 0.47632
5243 | 21.2 | 3.6 | 26.9059 | 4.1123 | -0.6916 | 0 | 21.52 | 1 | 130 | 0.05476 | 420.3831 | 3.2337 | 0.12546 | 3.6 | 0.0707 | 2.6982
5244 | 22.8 | 5.4 | 30.3265 | 3.9862 | -1.2473 | 0 | 22.48 | 1 | 130 | 0.060682 | 407.5005 | 3.1346 | 0.18819 | 5.4 | 0.12751 | 4.5796
5245 | 23.7 | 0 | 33.0655 | 3.8719 | 0 | 0 | 23.02 | 1 | 130 | 0 | 395.8133 | 3.0447 | 0 | 0 | 0 | 6.086
5246 | 23.4 | 1.8 | 36.9374 | 3.6549 | -0.55099 | 0 | 22.84 | 1 | 130 | 0.0064039 | 373.6313 | 2.8741 | 0.06273 | 1.8 | 0.056326 | 8.2156
5247 | 24.1 | 1.8 | 40.0413 | 3.5141 | -0.61364 | 0 | 23.26 | 1 | 130 | 0 | 359.2348 | 2.7633 | 0.06273 | 1.7975 | 0.06273 | 9.9227
5248 | 23.2 | 1.8 | 42.9418 | 3.3278 | -0.61364 | 0 | 22.72 | 1 | 130 | 0 | 340.1873 | 2.6168 | 0.06273 | 1.6393 | 0.06273 | 11.518
5249 | 23.6 | 0 | 45.6559 | 3.1972 | 0 | 0 | 22.96 | 1 | 130 | 0 | 326.8353 | 2.5141 | 0 | 0 | 0 | 13.0108
5250 | 23.7 | 5.4 | 48.8531 | 3.0302 | -1.8409 | 0 | 23.02 | 1 | 130 | 0 | 309.7707 | 2.3829 | 0.18819 | 4.1696 | 0.18819 | 14.7692
5251 | 22.4 | 1.8 | 50.0424 | 2.921 | -0.61364 | 0 | 22.24 | 1 | 130 | 0 | 298.6089 | 2.297 | 0.06273 | 1.3486 | 0.06273 | 15.4233
5252 | 20.9 | 12.7 | 52.3498 | 2.7452 | -4.3295 | 0 | 21.34 | 1 | 130 | 0 | 280.6335 | 2.1587 | 0.44259 | 8.9965 | 0.44259 | 16.6924
5253 | 19.2 | 63.9 | 50.7655 | 2.7698 | 36.2672 | 0 | 20.32 | 1 | 130 | 0.10153 | 283.1482 | 2.1781 | 2.2269 | 47.0251 | 2.1254 | 15.821
5254 | 18.1 | 0 | 36.2672 | 3.504 | 0 | 0 | 19.66 | 1 | 130 | 0 | 358.2039 | 2.7554 | 0 | 0 | 0 | 7.8469
5255 | 17.3 | 0 | 39.7712 | 3.289 | 0 | 0 | 19.18 | 1 | 130 | 0 | 336.227 | 2.5864 | 0 | 0 | 0 | 9.7742
5256 | 16.7 | 0 | 43.0602 | 3.0926 | 0 | 0 | 18.82 | 1 | 130 | 0 | 316.1417 | 2.4319 | 0 | 0 | 0 | 11.5831
5257 | 16.3 | 0 | 46.1528 | 2.9136 | 0 | 0 | 18.58 | 1 | 130 | 0 | 297.8473 | 2.2911 | 0 | 0 | 0 | 13.284
5258 | 15.9 | 0 | 49.0664 | 2.7442 | 0 | 0 | 18.34 | 1 | 130 | 0 | 280.5282 | 2.1579 | 0 | 0 | 0 | 14.8865
5259 | 15.7 | 0 | 51.8106 | 2.5908 | 0 | 0 | 18.22 | 1 | 130 | 0 | 264.8524 | 2.0373 | 0 | 0 | 0 | 16.3958
5260 | 15.8 | 0 | 54.4014 | 2.4562 | 0 | 0 | 18.28 | 1 | 130 | 0 | 251.0924 | 1.9315 | 0 | 0 | 0 | 17.8208
5261 | 15.9 | 0 | 56.8576 | 2.3288 | 0 | 0 | 18.34 | 1 | 130 | 0 | 238.0659 | 1.8313 | 0 | 0 | 0 | 19.1717
5262 | 16.4 | 0 | 59.1864 | 2.2223 | 0 | 0 | 18.64 | 1 | 130 | 0 | 227.1739 | 1.7475 | 0 | 0 | 0 | 20.4525
5263 | 17.4 | 29.5 | 61.4087 | 0 | -10.0568 | -0.21203 | 19.24 | 0 | 0 | 0 | 0 | #DIV/0! | 1.0281 | 17.215 | 1.0281 | 21.6748
5264 | 18.9 | 67.5 | 51.1398 | 0 | 35.6277 | -0.15678 | 20.14 | 0 | 0 | 0.11526 | 0 | #DIV/0! | 2.3524 | 49.2224 | 2.2371 | 16.0269
5265 | 19.9 | 3.6 | 35.6277 | 3.6015 | -1.0484 | 0 | 20.74 | 1 | 130 | 0.018285 | 368.169 | 2.8321 | 0.12546 | 3.6 | 0.10718 | 7.4952
5266 | 21.3 | 1.8 | 38.1808 | 3.5147 | -0.57643 | 0 | 21.58 | 1 | 130 | 0.003804 | 359.2947 | 2.7638 | 0.06273 | 1.8 | 0.058926 | 8.8994
5267 | 23.3 | 3.6 | 41.1191 | 3.4285 | -1.2273 | 0 | 22.78 | 1 | 130 | 0 | 350.4812 | 2.696 | 0.12546 | 3.4705 | 0.12546 | 10.5155
5268 | 24.3 | 5.4 | 43.3203 | 3.3463 | -1.8409 | 0 | 23.38 | 1 | 130 | 0 | 342.0846 | 2.6314 | 0.18819 | 4.8619 | 0.18819 | 11.7261
5269 | 25.7 | 0 | 44.8257 | 3.3154 | 0 | 0 | 24.22 | 1 | 130 | 0 | 338.9201 | 2.6071 | 0 | 0 | 0 | 12.5541
5270 | 25.5 | 1.8 | 48.1411 | 3.1316 | -0.61364 | 0 | 24.1 | 1 | 130 | 0 | 320.1313 | 2.4625 | 0.06273 | 1.4158 | 0.06273 | 14.3776
5271 | 26.7 | 1.8 | 50.659 | 3.0396 | -0.61364 | 0 | 24.82 | 1 | 130 | 0 | 310.7284 | 2.3902 | 0.06273 | 1.3281 | 0.06273 | 15.7625
5272 | 26.9 | 1.8 | 53.085 | 2.9173 | -0.61364 | 0 | 24.94 | 1 | 130 | 0 | 298.2269 | 2.2941 | 0.06273 | 1.2533 | 0.06273 | 17.0967
5273 | 26.5 | 0 | 55.3886 | 2.7804 | 0 | 0 | 24.7 | 1 | 130 | 0 | 284.2319 | 2.1864 | 0 | 0 | 0 | 18.3638
5274 | 25.1 | 5.4 | 58.169 | 2.5829 | -1.8409 | 0 | 23.86 | 1 | 130 | 0 | 264.0387 | 2.0311 | 0.18819 | 3.3632 | 0.18819 | 19.893
5275 | 23.7 | 1.8 | 58.911 | 2.494 | -0.61364 | 0 | 23.02 | 1 | 130 | 0 | 254.955 | 1.9612 | 0.06273 | 1.104 | 0.06273 | 20.3011
5276 | 22.2 | 12.7 | 60.7914 | 0 | -4.3295 | -0.20871 | 22.12 | 0 | 0 | 0 | 0 | #DIV/0! | 0.44259 | 7.5013 | 0.44259 | 21.3353
5277 | 21.6 | 63.9 | 56.2531 | 0 | 41.6881 | -0.18429 | 21.76 | 0 | 0 | 0 | 0 | #DIV/0! | 2.2269 | 41.4458 | 2.2269 | 18.8392
5278 | 21.7 | 0 | 41.6881 | 0 | 0 | -0.10593 | 21.82 | 0 | 0 | 0 | 0 | #DIV/0! | 0 | 0 | 0 | 10.8284
5279 | 20.7 | 0 | 41.5821 | 0 | 0 | -0.10536 | 21.22 | 0 | 0 | 0 | 0 | #DIV/0! | 0 | 0 | 0 | 10.7702
5280 | 17.6 | 0 | 41.4768 | 0 | 0 | -0.10479 | 19.36 | 0 | 0 | 0 | 0 | #DIV/0! | 0 | 0 | 0 | 10.7122
5281 | 16.1 | 0 | 41.372 | 0 | 0 | -0.10423 | 18.46 | 0 | 0 | 0 | 0 | #DIV/0! | 0 | 0 | 0 | 10.6546
5282 | 15 | 0 | 41.2678 | 0 | 0 | -0.10366 | 17.8 | 0 | 0 | 0 | 0 | #DIV/0! | 0 | 0 | 0 | 10.5973
5283 | 14.6 | 0 | 41.1641 | 0 | 0 | -0.10311 | 17.56 | 0 | 0 | 0 | 0 | #DIV/0! | 0 | 0 | 0 | 10.5403
5284 | 14.5 | 0 | 41.061 | 0 | 0 | -0.10255 | 17.5 | 0 | 0 | 0 | 0 | #DIV/0! | 0 | 0 | 0 | 10.4836
5285 | 14.6 | 0 | 40.9585 | 0 | 0 | -0.102 | 17.56 | 0 | 0 | 0 | 0 | #DIV/0! | 0 | 0 | 0 | 10.4271
5286 | 15.5 | 0 | 40.8565 | 0 | 0 | -0.10145 | 18.1 | 0 | 0 | 0 | 0 | #DIV/0! | 0 | 0 | 0 | 10.371
5287 | 16.3 | 29.5 | 40.755 | 0 | -10.0568 | -0.10091 | 18.58 | 0 | 0 | 0 | 0 | #DIV/0! | 1.0281 | 28.7758 | 1.0281 | 10.3152
5288 | 18 | 67.5 | 30.5973 | 3.8028 | -14.787 | 0 | 19.6 | 1 | 130 | 0.63773 | 388.7448 | 2.9903 | 2.3524 | 67.5 | 1.7146 | 4.7285
5289 | 20.9 | 3.6 | 19.613 | 4.4905 | -0.39326 | 0 | 21.34 | 1 | 130 | 0.085258 | 459.049 | 3.5311 | 0.12546 | 3.6 | 0.040202 | -1.3128
5290 | 22.9 | 1.8 | 23.7103 | 4.3425 | -0.28044 | 0 | 22.54 | 1 | 130 | 0.034062 | 443.919 | 3.4148 | 0.06273 | 1.8 | 0.028668 | 0.94065
5291 | 24.1 | 3.6 | 27.7723 | 4.1682 | -0.72705 | 0 | 23.26 | 1 | 130 | 0.051136 | 426.1008 | 3.2777 | 0.12546 | 3.6 | 0.074324 | 3.1748
5292 | 25.8 | 5.4 | 31.2135 | 4.0446 | -1.3017 | 0 | 24.28 | 1 | 130 | 0.055118 | 413.4666 | 3.1805 | 0.18819 | 5.4 | 0.13307 | 5.0674
5293 | 26.9 | 0 | 33.9563 | 3.9371 | 0 | 0 | 24.94 | 1 | 130 | 0 | 402.4779 | 3.096 | 0 | 0 | 0 | 6.576
5294 | 27.6 | 1.8 | 37.8935 | 3.7519 | -0.57055 | 0 | 25.36 | 1 | 130 | 0.0044048 | 383.5407 | 2.9503 | 0.06273 | 1.8 | 0.058325 | 8.7414
5295 | 27.2 | 1.8 | 41.0748 | 3.5682 | -0.61364 | 0 | 25.12 | 1 | 130 | 0 | 364.7625 | 2.8059 | 0.06273 | 1.7377 | 0.06273 | 10.4911
5296 | 27.4 | 1.8 | 44.0293 | 3.4177 | -0.61364 | 0 | 25.24 | 1 | 130 | 0 | 349.3802 | 2.6875 | 0.06273 | 1.5869 | 0.06273 | 12.1161
5297 | 27.9 | 0 | 46.8334 | 3.2858 | 0 | 0 | 25.54 | 1 | 130 | 0 | 335.8981 | 2.5838 | 0 | 0 | 0 | 13.6584
5298 | 27.4 | 5.4 | 50.1192 | 3.093 | -1.8409 | 0 | 25.24 | 1 | 130 | 0 | 316.1904 | 2.4322 | 0.18819 | 4.038 | 0.18819 | 15.4656
5299 | 24 | 1.8 | 51.3713 | 2.9065 | -0.61364 | 0 | 23.2 | 1 | 130 | 0 | 297.1263 | 2.2856 | 0.06273 | 1.3053 | 0.06273 | 16.1542
5300 | 21.5 | 12.7 | 53.6642 | 2.6963 | -4.3295 | 0 | 21.7 | 1 | 130 | 0 | 275.63 | 2.1202 | 0.44259 | 8.7257 | 0.44259 | 17.4153
5301 | 19.9 | 63.9 | 52.0309 | 2.727 | 37.8271 | 0 | 20.74 | 1 | 130 | 0.065456 | 278.7714 | 2.1444 | 2.2269 | 45.6093 | 2.1615 | 16.517
5302 | 20.6 | 0 | 37.8271 | 3.5089 | 0 | 0 | 21.16 | 1 | 130 | 0 | 358.7021 | 2.7592 | 0 | 0 | 0 | 8.7049
5303 | 18.9 | 0 | 41.336 | 3.262 | 0 | 0 | 20.14 | 1 | 130 | 0 | 333.4586 | 2.5651 | 0 | 0 | 0 | 10.6348
5304 | 17.2 | 0 | 44.598 | 3.0282 | 0 | 0 | 19.12 | 1 | 130 | 0 | 309.561 | 2.3812 | 0 | 0 | 0 | 12.4289
5305 | 16.4 | 0 | 47.6262 | 2.8386 | 0 | 0 | 18.64 | 1 | 130 | 0 | 290.1774 | 2.2321 | 0 | 0 | 0 | 14.0944
5306 | 16 | 0 | 50.4647 | 2.6731 | 0 | 0 | 18.4 | 1 | 130 | 0 | 273.2672 | 2.1021 | 0 | 0 | 0 | 15.6556
5307 | 15.9 | 0 | 53.1379 | 2.5271 | 0 | 0 | 18.34 | 1 | 130 | 0 | 258.3385 | 1.9872 | 0 | 0 | 0 | 17.1258
5308 | 15 | 0 | 55.665 | 2.3607 | 0 | 0 | 17.8 | 1 | 130 | 0 | 241.3257 | 1.8564 | 0 | 0 | 0 | 18.5158
5309 | 15 | 0 | 58.0257 | 2.2348 | 0 | 0 | 17.8 | 1 | 130 | 0 | 228.46 | 1.7574 | 0 | 0 | 0 | 19.8141
5310 | 15.5 | 0 | 60.2605 | 0 | 0 | -0.20585 | 18.1 | 0 | 0 | 0 | 0 | #DIV/0! | 0 | 0 | 0 | 21.0433
5311 | 18.1 | 29.5 | 60.0547 | 0 | -10.0568 | -0.20474 | 19.66 | 0 | 0 | 0 | 0 | #DIV/0! | 1.0281 | 17.6807 | 1.0281 | 20.9301
5312 | 19.2 | 67.5 | 49.7931 | 0 | 33.822 | -0.14953 | 20.32 | 0 | 0 | 0.15329 | 0 | #DIV/0! | 2.3524 | 50.8882 | 2.1991 | 15.2862
5313 | 20.3 | 3.6 | 33.822 | 3.7118 | -0.97454 | 0 | 20.98 | 1 | 130 | 0.025836 | 379.45 | 2.9188 | 0.12546 | 3.6 | 0.099624 | 6.5021
5314 | 20.7 | 1.8 | 36.5593 | 3.58 | -0.54326 | 0 | 21.22 | 1 | 130 | 0.0071944 | 365.9717 | 2.8152 | 0.06273 | 1.8 | 0.055536 | 8.0076
5315 | 20.2 | 3.6 | 39.5961 | 3.4005 | -1.2107 | 0 | 20.92 | 1 | 130 | 0.0016892 | 347.6214 | 2.674 | 0.12546 | 3.6 | 0.12377 | 9.6778
5316 | 21.1 | 5.4 | 41.7858 | 3.3154 | -1.8409 | 0 | 21.46 | 1 | 130 | 0 | 338.9273 | 2.6071 | 0.18819 | 5.0966 | 0.18819 | 10.8822
5317 | 22.9 | 0 | 43.2604 | 3.3002 | 0 | 0 | 22.54 | 1 | 130 | 0 | 337.371 | 2.5952 | 0 | 0 | 0 | 11.6932
5318 | 24 | 1.8 | 46.5606 | 3.163 | -0.61364 | 0 | 23.2 | 1 | 130 | 0 | 323.3448 | 2.4873 | 0.06273 | 1.477 | 0.06273 | 13.5083
5319 | 24.3 | 1.8 | 49.11 | 3.0377 | -0.61364 | 0 | 23.38 | 1 | 130 | 0 | 310.5307 | 2.3887 | 0.06273 | 1.3807 | 0.06273 | 14.9105
5320 | 24 | 1.8 | 51.534 | 2.8979 | -0.61364 | 0 | 23.2 | 1 | 130 | 0 | 296.2397 | 2.2788 | 0.06273 | 1.3001 | 0.06273 | 16.2437
5321 | 23.3 | 0 | 53.8182 | 2.7514 | 0 | 0 | 22.78 | 1 | 130 | 0 | 281.2706 | 2.1636 | 0 | 0 | 0 | 17.5
5322 | 22.4 | 5.4 | 56.5697 | 2.5731 | -1.8409 | 0 | 22.24 | 1 | 130 | 0 | 263.0353 | 2.0233 | 0.18819 | 3.4787 | 0.18819 | 19.0133
5323 | 21.4 | 1.8 | 57.3018 | 2.4988 | -0.61364 | 0 | 21.64 | 1 | 130 | 0 | 255.4451 | 1.965 | 0.06273 | 1.1416 | 0.06273 | 19.416
5324 | 20.4 | 12.7 | 59.187 | 2.3631 | -4.3295 | 0 | 21.04 | 1 | 130 | 0 | 241.5709 | 1.8582 | 0.44259 | 7.7459 | 0.44259 | 20.4528
5325 | 18.2 | 63.9 | 57.2205 | 2.3905 | 42.2815 | 0 | 19.72 | 1 | 130 | 0 | 244.368 | 1.8798 | 2.2269 | 40.5967 | 2.2269 | 19.3713
5326 | 17.2 | 0 | 42.2815 | 3.1517 | 0 | 0 | 19.12 | 1 | 130 | 0 | 322.1858 | 2.4784 | 0 | 0 | 0 | 11.1548
5327 | 16.4 | 0 | 45.4332 | 2.9555 | 0 | 0 | 18.64 | 1 | 130 | 0 | 302.1291 | 2.3241 | 0 | 0 | 0 | 12.8883
5328 | 16.1 | 0 | 48.3887 | 2.7874 | 0 | 0 | 18.46 | 1 | 130 | 0 | 284.9417 | 2.1919 | 0 | 0 | 0 | 14.5138
5329 | 15.2 | 0 | 51.176 | 2.6071 | 0 | 0 | 17.92 | 1 | 130 | 0 | 266.5107 | 2.0501 | 0 | 0 | 0 | 16.0468
5330 | 15.4 | 0 | 53.7831 | 2.4751 | 0 | 0 | 18.04 | 1 | 130 | 0 | 253.0222 | 1.9463 | 0 | 0 | 0 | 17.4807
5331 | 15 | 0 | 56.2582 | 2.3291 | 0 | 0 | 17.8 | 1 | 130 | 0 | 238.0929 | 1.8315 | 0 | 0 | 0 | 18.842
5332 | 14.8 | 0 | 58.5873 | 2.1979 | 0 | 0 | 17.68 | 1 | 130 | 0 | 224.6794 | 1.7283 | 0 | 0 | 0 | 20.123
5333 | 14.5 | 0 | 60.7851 | 0 | 0 | -0.20867 | 17.5 | 0 | 0 | 0 | 0 | #DIV/0! | 0 | 0 | 0 | 21.3318
5334 | 15.5 | 0 | 60.5764 | 0 | 0 | -0.20755 | 18.1 | 0 | 0 | 0 | 0 | #DIV/0! | 0 | 0 | 0 | 21.217
5335 | 17.5 | 29.5 | 60.3689 | 0 | -10.0568 | -0.20643 | 19.3 | 0 | 0 | 0 | 0 | #DIV/0! | 1.0281 | 17.5704 | 1.0281 | 21.1029
5336 | 18.4 | 67.5 | 50.1056 | 0 | 34.2598 | -0.15121 | 19.84 | 0 | 0 | 0.14451 | 0 | #DIV/0! | 2.3524 | 50.4916 | 2.2079 | 15.4581
5337 | 21.2 | 3.6 | 34.2598 | 3.7202 | -0.99245 | 0 | 21.52 | 1 | 130 | 0.024006 | 380.3042 | 2.9254 | 0.12546 | 3.6 | 0.10145 | 6.7429
5338 | 22.8 | 1.8 | 36.9875 | 3.6311 | -0.55202 | 0 | 22.48 | 1 | 130 | 0.006299 | 371.1979 | 2.8554 | 0.06273 | 1.8 | 0.056431 | 8.2432
5339 | 24.7 | 3.6 | 40.0667 | 3.5339 | -1.2273 | 0 | 23.62 | 1 | 130 | 0 | 361.2567 | 2.7789 | 0.12546 | 3.592 | 0.12546 | 9.9367
5340 | 25.9 | 5.4 | 42.3733 | 3.4532 | -1.8409 | 0 | 24.34 | 1 | 130 | 0 | 353.0057 | 2.7154 | 0.18819 | 5.0041 | 0.18819 | 11.2053
5341 | 26.7 | 0 | 43.9855 | 3.3954 | 0 | 0 | 24.82 | 1 | 130 | 0 | 347.0989 | 2.67 | 0 | 0 | 0 | 12.092
5342 | 26.8 | 1.8 | 47.3809 | 3.2179 | -0.61364 | 0 | 24.88 | 1 | 130 | 0 | 328.9541 | 2.5304 | 0.06273 | 1.4446 | 0.06273 | 13.9595
5343 | 26.1 | 1.8 | 49.9852 | 3.0544 | -0.61364 | 0 | 24.46 | 1 | 130 | 0 | 312.2409 | 2.4019 | 0.06273 | 1.3505 | 0.06273 | 15.3918
5344 | 25.7 | 1.8 | 52.4259 | 2.9102 | -0.61364 | 0 | 24.22 | 1 | 130 | 0 | 297.4987 | 2.2885 | 0.06273 | 1.2728 | 0.06273 | 16.7343
5345 | 22.8 | 0 | 54.7225 | 2.6856 | 0 | 0 | 22.48 | 1 | 130 | 0 | 274.5425 | 2.1119 | 0 | 0 | 0 | 17.9974
5346 | 21.7 | 5.4 | 57.4081 | 2.5037 | -1.8409 | 0 | 21.82 | 1 | 130 | 0 | 255.9459 | 1.9688 | 0.18819 | 3.4171 | 0.18819 | 19.4745
5347 | 20.5 | 1.8 | 58.0709 | 2.4261 | -0.61364 | 0 | 21.1 | 1 | 130 | 0 | 248.0136 | 1.9078 | 0.06273 | 1.1233 | 0.06273 | 19.839
5348 | 20.3 | 12.7 | 59.8834 | 2.3224 | -4.3295 | 0 | 20.98 | 1 | 130 | 0 | 237.4156 | 1.8263 | 0.44259 | 7.6378 | 0.44259 | 20.8359
5349 | 19 | 63.9 | 57.8763 | 2.3837 | 42.622 | 0 | 20.2 | 1 | 130 | 0 | 243.6743 | 1.8744 | 2.2269 | 40.0407 | 2.2269 | 19.7319
5350 | 18.7 | 0 | 42.622 | 3.1864 | 0 | 0 | 20.02 | 1 | 130 | 0 | 325.73 | 2.5056 | 0 | 0 | 0 | 11.3421
5351 | 18.2 | 0 | 45.8084 | 2.9989 | 0 | 0 | 19.72 | 1 | 130 | 0 | 306.5643 | 2.3582 | 0 | 0 | 0 | 13.0946
5352 | 18.1 | 0 | 48.8072 | 2.8355 | 0 | 0 | 19.66 | 1 | 130 | 0 | 289.8605 | 2.2297 | 0 | 0 | 0 | 14.744
5353 | 18.1 | 0 | 51.6427 | 2.6843 | 0 | 0 | 19.66 | 1 | 130 | 0 | 274.4072 | 2.1108 | 0 | 0 | 0 | 16.3035
5354 | 17.9 | 0 | 54.327 | 2.5342 | 0 | 0 | 19.54 | 1 | 130 | 0 | 259.0578 | 1.9928 | 0 | 0 | 0 | 17.7799
5355 | 18.1 | 0 | 56.8612 | 2.4061 | 0 | 0 | 19.66 | 1 | 130 | 0 | 245.9666 | 1.8921 | 0 | 0 | 0 | 19.1736
5356 | 18.1 | 0 | 59.2673 | 2.2778 | 0 | 0 | 19.66 | 1 | 130 | 0 | 232.8534 | 1.7912 | 0 | 0 | 0 | 20.497
5357 | 17.9 | 0 | 61.5451 | 0 | 0 | -0.21276 | 19.54 | 0 | 0 | 0 | 0 | #DIV/0! | 0 | 0 | 0 | 21.7498
5358 | 17.9 | 0 | 61.3323 | 0 | 0 | -0.21162 | 19.54 | 0 | 0 | 0 | 0 | #DIV/0! | 0 | 0 | 0 | 21.6328
5359 | 18.5 | 29.5 | 61.1207 | 0 | -10.0568 | -0.21048 | 19.9 | 0 | 0 | 0 | 0 | #DIV/0! | 1.0281 | 17.312 | 1.0281 | 21.5164
5360 | 19.4 | 67.5 | 50.8534 | 0 | 35.2613 | -0.15524 | 20.44 | 0 | 0 | 0.12339 | 0 | #DIV/0! | 2.3524 | 49.5675 | 2.229 | 15.8694
5361 | 20 | 3.6 | 35.2613 | 3.6246 | -1.0334 | 0 | 20.8 | 1 | 130 | 0.019817 | 370.5262 | 2.8502 | 0.12546 | 3.6 | 0.10564 | 7.2937
5362 | 21.1 | 1.8 | 37.8524 | 3.5252 | -0.56971 | 0 | 21.46 | 1 | 130 | 0.0044907 | 360.3645 | 2.772 | 0.06273 | 1.8 | 0.058239 | 8.7188
5363 | 22.1 | 3.6 | 40.8078 | 3.4028 | -1.2273 | 0 | 22.06 | 1 | 130 | 0 | 347.8573 | 2.6758 | 0.12546 | 3.5056 | 0.12546 | 10.3443
5364 | 22.8 | 5.4 | 42.9834 | 3.3115 | -1.8409 | 0 | 22.48 | 1 | 130 | 0 | 338.5207 | 2.604 | 0.18819 | 4.9116 | 0.18819 | 11.5409
5365 | 23.6 | 0 | 44.4539 | 3.2612 | 0 | 0 | 22.96 | 1 | 130 | 0 | 333.3861 | 2.5645 | 0 | 0 | 0 | 12.3497
5366 | 24.5 | 1.8 | 47.7152 | 3.1191 | -0.61364 | 0 | 23.5 | 1 | 130 | 0 | 318.8523 | 2.4527 | 0.06273 | 1.4318 | 0.06273 | 14.1433
5367 | 25.2 | 1.8 | 50.2206 | 3.0102 | -0.61364 | 0 | 23.92 | 1 | 130 | 0 | 307.7177 | 2.3671 | 0.06273 | 1.3426 | 0.06273 | 15.5213
5368 | 24.4 | 1.8 | 52.6171 | 2.8542 | -0.61364 | 0 | 23.44 | 1 | 130 | 0 | 291.7767 | 2.2444 | 0.06273 | 1.2671 | 0.06273 | 16.8394
5369 | 25.1 | 0 | 54.8577 | 2.7594 | 0 | 0 | 23.86 | 1 | 130 | 0 | 282.0855 | 2.1699 | 0 | 0 | 0 | 18.0717
5370 | 24.1 | 5.4 | 57.6171 | 2.5771 | -1.8409 | 0 | 23.26 | 1 | 130 | 0 | 263.4467 | 2.0265 | 0.18819 | 3.4021 | 0.18819 | 19.5894
5371 | 22.1 | 1.8 | 58.3533 | 2.4674 | -0.61364 | 0 | 22.06 | 1 | 130 | 0 | 252.2346 | 1.9403 | 0.06273 | 1.1168 | 0.06273 | 19.9943
5372 | 20 | 12.7 | 60.2071 | 0 | -4.3295 | -0.20556 | 20.8 | 0 | 0 | 0 | 0 | #DIV/0! | 0.44259 | 7.5886 | 0.44259 | 21.0139
5373 | 18.6 | 63.9 | 55.6719 | 0 | 41.2793 | -0.18116 | 19.96 | 0 | 0 | 0 | 0 | #DIV/0! | 2.2269 | 41.9732 | 2.2269 | 18.5196
5374 | 18.2 | 0 | 41.2793 | 0 | 0 | -0.10373 | 19.72 | 0 | 0 | 0 | 0 | #DIV/0! | 0 | 0 | 0 | 10.6036
5375 | 18.2 | 0 | 41.1756 | 0 | 0 | -0.10317 | 19.72 | 0 | 0 | 0 | 0 | #DIV/0! | 0 | 0 | 0 | 10.5466
5376 | 18 | 0 | 41.0724 | 0 | 0 | -0.10261 | 19.6 | 0 | 0 | 0 | 0 | #DIV/0! | 0 | 0 | 0 | 10.4898
5377 | 17.4 | 0 | 40.9698 | 0 | 0 | -0.10206 | 19.24 | 0 | 0 | 0 | 0 | #DIV/0! | 0 | 0 | 0 | 10.4334
5378 | 16.9 | 0 | 40.8678 | 0 | 0 | -0.10151 | 18.94 | 0 | 0 | 0 | 0 | #DIV/0! | 0 | 0 | 0 | 10.3773
5379 | 16.9 | 0 | 40.7663 | 0 | 0 | -0.10097 | 18.94 | 0 | 0 | 0 | 0 | #DIV/0! | 0 | 0 | 0 | 10.3214
5380 | 16.1 | 0 | 40.6653 | 0 | 0 | -0.10042 | 18.46 | 0 | 0 | 0 | 0 | #DIV/0! | 0 | 0 | 0 | 10.2659
5381 | 15.7 | 0 | 40.5649 | 0 | 0 | -0.099883 | 18.22 | 0 | 0 | 0 | 0 | #DIV/0! | 0 | 0 | 0 | 10.2107
5382 | 16.2 | 0 | 40.465 | 0 | 0 | -0.099345 | 18.52 | 0 | 0 | 0 | 0 | #DIV/0! | 0 | 0 | 0 | 10.1557
5383 | 18.2 | 29.5 | 40.3656 | 0 | -10.0568 | -0.098811 | 19.72 | 0 | 0 | 0 | 0 | #DIV/0! | 1.0281 | 29.1448 | 1.0281 | 10.1011
5384 | 20.1 | 67.5 | 30.21 | 3.8974 | -16.2075 | 0 | 20.86 | 1 | 130 | 0.6464 | 398.4154 | 3.0647 | 2.3524 | 67.5 | 1.706 | 4.5155
5385 | 22.4 | 3.6 | 17.8998 | 4.6347 | -0.32318 | 0 | 22.24 | 1 | 130 | 0.092423 | 473.7859 | 3.6445 | 0.12546 | 3.6 | 0.033037 | -2.2551
5386 | 24.2 | 1.8 | 22.2113 | 4.4682 | -0.24978 | 0 | 23.32 | 1 | 130 | 0.037196 | 456.7683 | 3.5136 | 0.06273 | 1.8 | 0.025534 | 0.11623
5387 | 24.6 | 3.6 | 26.4297 | 4.2574 | -0.67213 | 0 | 23.56 | 1 | 130 | 0.056751 | 435.2179 | 3.3478 | 0.12546 | 3.6 | 0.068709 | 2.4364
5388 | 25.4 | 5.4 | 30.015 | 4.0944 | -1.2282 | 0 | 24.04 | 1 | 130 | 0.062636 | 418.5583 | 3.2197 | 0.18819 | 5.4 | 0.12555 | 4.4082
5389 | 24.4 | 0 | 32.8812 | 3.9064 | 0 | 0 | 23.44 | 1 | 130 | 0 | 399.3374 | 3.0718 | 0 | 0 | 0 | 5.9847
5390 | 23.4 | 1.8 | 36.7876 | 3.6629 | -0.54793 | 0 | 22.84 | 1 | 130 | 0.0067171 | 374.4475 | 2.8804 | 0.06273 | 1.8 | 0.056013 | 8.1332
5391 | 22 | 1.8 | 39.9026 | 3.4475 | -0.61164 | 0 | 22 | 1 | 130 | 0.00020368 | 352.4309 | 2.711 | 0.06273 | 1.8 | 0.062526 | 9.8464
5392 | 17.7 | 1.8 | 42.7385 | 3.1449 | -0.61364 | 0 | 19.42 | 1 | 130 | 0 | 321.4952 | 2.473 | 0.06273 | 1.6494 | 0.06273 | 11.4062
5393 | 15.7 | 0 | 45.2698 | 2.9395 | 0 | 0 | 18.22 | 1 | 130 | 0 | 300.4997 | 2.3115 | 0 | 0 | 0 | 12.7984
5394 | 15.4 | 5.4 | 48.2093 | 2.7723 | -1.8409 | 0 | 18.04 | 1 | 130 | 0 | 283.3992 | 2.18 | 0.18819 | 4.2398 | 0.18819 | 14.4151
5395 | 15.6 | 1.8 | 49.1407 | 2.7297 | -0.61364 | 0 | 18.16 | 1 | 130 | 0 | 279.0433 | 2.1465 | 0.06273 | 1.3796 | 0.06273 | 14.9274
5396 | 15.4 | 12.7 | 51.2567 | 2.6098 | -4.3295 | 0 | 18.04 | 1 | 130 | 0 | 266.791 | 2.0522 | 0.44259 | 9.2349 | 0.44259 | 16.0912
5397 | 14.9 | 63.9 | 49.5369 | 2.6839 | 34.575 | 0 | 17.74 | 1 | 130 | 0.13611 | 274.3636 | 2.1105 | 2.2269 | 48.4863 | 2.0908 | 15.1453
5398 | 14.3 | 0 | 34.575 | 3.4604 | 0 | 0 | 17.38 | 1 | 130 | 0 | 353.746 | 2.7211 | 0 | 0 | 0 | 6.9163
5399 | 14.3 | 0 | 38.0354 | 3.2759 | 0 | 0 | 17.38 | 1 | 130 | 0 | 334.8868 | 2.5761 | 0 | 0 | 0 | 8.8195
5400 | 13.9 | 0 | 41.3114 | 3.0872 | 0 | 0 | 17.14 | 1 | 130 | 0 | 315.593 | 2.4276 | 0 | 0 | 0 | 10.6213
5401 | 13.4 | 0 | 44.3986 | 2.905 | 0 | 0 | 16.84 | 1 | 130 | 0 | 296.9678 | 2.2844 | 0 | 0 | 0 | 12.3192
5402 | 13.5 | 0 | 47.3036 | 2.7536 | 0 | 0 | 16.9 | 1 | 130 | 0 | 281.4956 | 2.1654 | 0 | 0 | 0 | 13.917
5403 | 14.3 | 0 | 50.0572 | 2.635 | 0 | 0 | 17.38 | 1 | 130 | 0 | 269.3683 | 2.0721 | 0 | 0 | 0 | 15.4315
5404 | 14.3 | 0 | 52.6922 | 2.4945 | 0 | 0 | 17.38 | 1 | 130 | 0 | 255.0075 | 1.9616 | 0 | 0 | 0 | 16.8807
5405 | 14.5 | 0 | 55.1867 | 2.3686 | 0 | 0 | 17.5 | 1 | 130 | 0 | 242.1323 | 1.8626 | 0 | 0 | 0 | 18.2527
5406 | 14.6 | 0 | 57.5553 | 2.2458 | 0 | 0 | 17.56 | 1 | 130 | 0 | 229.5835 | 1.766 | 0 | 0 | 0 | 19.5554
5407 | 15.7 | 29.5 | 59.8011 | 2.1648 | -10.0568 | 0 | 18.22 | 1 | 130 | 0 | 221.3037 | 1.7023 | 1.0281 | 17.7707 | 1.0281 | 20.7906
5408 | 16.5 | 67.5 | 51.9092 | 2.6138 | 36.5648 | 0 | 18.7 | 1 | 130 | 0.093302 | 267.1951 | 2.0553 | 2.3524 | 48.3188 | 2.2591 | 16.45
5409 | 18 | 3.6 | 36.5648 | 3.4846 | -1.0867 | 0 | 19.6 | 1 | 130 | 0.014366 | 356.2219 | 2.7402 | 0.12546 | 3.6 | 0.11109 | 8.0106
5410 | 18.1 | 1.8 | 38.9627 | 3.3603 | -0.59242 | 0 | 19.66 | 1 | 130 | 0.0021691 | 343.5134 | 2.6424 | 0.06273 | 1.8 | 0.060561 | 9.3295
5411 | 17.7 | 3.6 | 41.7306 | 3.1987 | -1.2273 | 0 | 19.42 | 1 | 130 | 0 | 326.9884 | 2.5153 | 0.12546 | 3.4037 | 0.12546 | 10.8518
5412 | 19.7 | 5.4 | 43.702 | 3.164 | -1.8409 | 0 | 20.62 | 1 | 130 | 0 | 323.4444 | 2.488 | 0.18819 | 4.8068 | 0.18819 | 11.9361
5413 | 19.8 | 0 | 45.025 | 3.097 | 0 | 0 | 20.68 | 1 | 130 | 0 | 316.5936 | 2.4353 | 0 | 0 | 0 | 12.6638
5414 | 19.3 | 1.8 | 48.122 | 2.9143 | -0.61364 | 0 | 20.38 | 1 | 130 | 0 | 297.915 | 2.2917 | 0.06273 | 1.4165 | 0.06273 | 14.3671
5415 | 17.4 | 1.8 | 50.4226 | 2.7247 | -0.61364 | 0 | 19.24 | 1 | 130 | 0 | 278.5366 | 2.1426 | 0.06273 | 1.3359 | 0.06273 | 15.6324
5416 | 18.2 | 1.8 | 52.5337 | 2.6403 | -0.61364 | 0 | 19.72 | 1 | 130 | 0 | 269.9114 | 2.0762 | 0.06273 | 1.2696 | 0.06273 | 16.7935
5417 | 19.3 | 0 | 54.5604 | 2.571 | 0 | 0 | 20.38 | 1 | 130 | 0 | 262.8259 | 2.0217 | 0 | 0 | 0 | 17.9082
5418 | 18.6 | 5.4 | 57.1314 | 2.4093 | -1.8409 | 0 | 19.96 | 1 | 130 | 0 | 246.2939 | 1.8946 | 0.18819 | 3.4372 | 0.18819 | 19.3223
5419 | 15.4 | 1.8 | 57.6998 | 2.2663 | -0.61364 | 0 | 18.04 | 1 | 130 | 0 | 231.6762 | 1.7821 | 0.06273 | 1.1321 | 0.06273 | 19.6349
5420 | 14.3 | 12.7 | 59.3524 | 2.1395 | -4.3295 | 0 | 17.38 | 1 | 130 | 0 | 218.7092 | 1.6824 | 0.44259 | 7.72 | 0.44259 | 20.5438
5421 | 14.8 | 63.9 | 57.1623 | 2.2738 | 42.2489 | 0 | 17.68 | 1 | 130 | 0 | 232.4452 | 1.788 | 2.2269 | 40.6468 | 2.2269 | 19.3393
5422 | 14.6 | 0 | 42.2489 | 3.0619 | 0 | 0 | 17.56 | 1 | 130 | 0 | 313.0036 | 2.4077 | 0 | 0 | 0 | 11.1369
5423 | 14.2 | 0 | 45.3107 | 2.8845 | 0 | 0 | 17.32 | 1 | 130 | 0 | 294.8765 | 2.2683 | 0 | 0 | 0 | 12.8209
5424 | 13.8 | 0 | 48.1953 | 2.7167 | 0 | 0 | 17.08 | 1 | 130 | 0 | 277.7158 | 2.1363 | 0 | 0 | 0 | 14.4074
5425 | 14.2 | 0 | 50.9119 | 2.5859 | 0 | 0 | 17.32 | 1 | 130 | 0 | 264.3499 | 2.0335 | 0 | 0 | 0 | 15.9016
5426 | 13.9 | 0 | 53.4979 | 2.4375 | 0 | 0 | 17.14 | 1 | 130 | 0 | 249.1767 | 1.9167 | 0 | 0 | 0 | 17.3238
5427 | 14.5 | 0 | 55.9354 | 2.3287 | 0 | 0 | 17.5 | 1 | 130 | 0 | 238.0523 | 1.8312 | 0 | 0 | 0 | 18.6644
5428 | 13.9 | 0 | 58.264 | 2.1834 | 0 | 0 | 17.14 | 1 | 130 | 0 | 223.2011 | 1.7169 | 0 | 0 | 0 | 19.9452
5429 | 13.7 | 0 | 60.4474 | 0 | 0 | -0.20685 | 17.02 | 0 | 0 | 0 | 0 | #DIV/0! | 0 | 0 | 0 | 21.1461
5430 | 14 | 0 | 60.2406 | 0 | 0 | -0.20574 | 17.2 | 0 | 0 | 0 | 0 | #DIV/0! | 0 | 0 | 0 | 21.0323
5431 | 14.8 | 29.5 | 60.0348 | 0 | -10.0568 | -0.20463 | 17.68 | 0 | 0 | 0 | 0 | #DIV/0! | 1.0281 | 17.6877 | 1.0281 | 20.9192
5432 | 15.7 | 67.5 | 49.7734 | 0 | 33.794 | -0.14943 | 18.22 | 0 | 0 | 0.15384 | 0 | #DIV/0! | 2.3524 | 50.9135 | 2.1985 | 15.2754
5433 | 16.5 | 3.6 | 33.794 | 3.5795 | -0.97339 | 0 | 18.7 | 1 | 130 | 0.025954 | 365.9229 | 2.8148 | 0.12546 | 3.6 | 0.099506 | 6.4867
5434 | 17.4 | 1.8 | 36.4001 | 3.4723 | -0.54 | 0 | 19.24 | 1 | 130 | 0.0075274 | 354.9595 | 2.7305 | 0.06273 | 1.8 | 0.055203 | 7.9201
5435 | 18.8 | 3.6 | 39.3324 | 3.3653 | -1.2 | 0 | 20.08 | 1 | 130 | 0.002792 | 344.0186 | 2.6463 | 0.12546 | 3.6 | 0.12267 | 9.5328
5436 | 18.6 | 5.4 | 41.4977 | 3.2428 | -1.8409 | 0 | 19.96 | 1 | 130 | 0 | 331.4977 | 2.55 | 0.18819 | 5.1432 | 0.18819 | 10.7237
5437 | 18.9 | 0 | 42.8995 | 3.1786 | 0 | 0 | 20.14 | 1 | 130 | 0 | 324.9376 | 2.4995 | 0 | 0 | 0 | 11.4947
5438 | 18.7 | 1.8 | 46.0781 | 3.0021 | -0.61364 | 0 | 20.02 | 1 | 130 | 0 | 306.8942 | 2.3607 | 0.06273 | 1.4968 | 0.06273 | 13.243
5439 | 19.5 | 1.8 | 48.4666 | 2.9029 | -0.61364 | 0 | 20.5 | 1 | 130 | 0 | 296.7571 | 2.2827 | 0.06273 | 1.4038 | 0.06273 | 14.5566
5440 | 19.2 | 1.8 | 50.7559 | 2.7703 | -0.61364 | 0 | 20.32 | 1 | 130 | 0 | 283.2004 | 2.1785 | 0.06273 | 1.325 | 0.06273 | 15.8157
5441 | 18.8 | 0 | 52.9126 | 2.6413 | 0 | 0 | 20.08 | 1 | 130 | 0 | 270.0065 | 2.077 | 0 | 0 | 0 | 17.0019
5442 | 18.7 | 5.4 | 55.5538 | 2.4969 | -1.8409 | 0 | 20.02 | 1 | 130 | 0 | 255.2517 | 1.9635 | 0.18819 | 3.5562 | 0.18819 | 18.4546
5443 | 17.8 | 1.8 | 56.2098 | 2.4303 | -0.61364 | 0 | 19.48 | 1 | 130 | 0 | 248.4364 | 1.911 | 0.06273 | 1.1686 | 0.06273 | 18.8154
5444 | 16.1 | 12.7 | 58.0264 | 2.2735 | -4.3295 | 0 | 18.46 | 1 | 130 | 0 | 232.4159 | 1.7878 | 0.44259 | 7.9331 | 0.44259 | 19.8145
5445 | 14 | 63.9 | 55.9704 | 2.3092 | 41.4941 | 0 | 17.2 | 1 | 130 | 0 | 236.0612 | 1.8159 | 2.2269 | 41.7007 | 2.2269 | 18.6837
5446 | 12.9 | 0 | 41.4941 | 3.0422 | 0 | 0 | 16.54 | 1 | 130 | 0 | 310.9969 | 2.3923 | 0 | 0 | 0 | 10.7218
5447 | 12.4 | 0 | 44.5364 | 2.8624 | 0 | 0 | 16.24 | 1 | 130 | 0 | 292.6168 | 2.2509 | 0 | 0 | 0 | 12.395
5448 | 11.7 | 0 | 47.3988 | 2.6852 | 0 | 0 | 15.82 | 1 | 130 | 0 | 274.4965 | 2.1115 | 0 | 0 | 0 | 13.9693
5449 | 11.7 | 0 | 50.084 | 2.542 | 0 | 0 | 15.82 | 1 | 130 | 0 | 259.8623 | 1.9989 | 0 | 0 | 0 | 15.4462
5450 | 11.3 | 0 | 52.626 | 2.3924 | 0 | 0 | 15.58 | 1 | 130 | 0 | 244.5683 | 1.8813 | 0 | 0 | 0 | 16.8443
5451 | 10.6 | 0 | 55.0184 | 2.2402 | 0 | 0 | 15.16 | 1 | 130 | 0 | 229.0097 | 1.7616 | 0 | 0 | 0 | 18.1601
5452 | 10 | 0 | 57.2586 | 2.0997 | 0 | 0 | 14.8 | 1 | 130 | 0 | 214.6405 | 1.6511 | 0 | 0 | 0 | 19.3922
5453 | 10.1 | 0 | 59.3583 | 1.9912 | 0 | 0 | 14.86 | 1 | 130 | 0 | 203.5574 | 1.5658 | 0 | 0 | 0 | 20.5471
5454 | 10.5 | 0 | 61.3495 | 0 | 0 | -0.21171 | 15.1 | 0 | 0 | 0 | 0 | #DIV/0! | 0 | 0 | 0 | 21.6422
5455 | 12.7 | 29.5 | 61.1378 | 0 | -10.0568 | -0.21057 | 16.42 | 0 | 0 | 0 | 0 | #DIV/0! | 1.0281 | 17.3062 | 1.0281 | 21.5258
5456 | 15.2 | 67.5 | 50.8704 | 0 | 35.2833 | -0.15533 | 17.92 | 0 | 0 | 0.12291 | 0 | #DIV/0! | 2.3524 | 49.5468 | 2.2295 | 15.8787
5457 | 17.5 | 3.6 | 35.2833 | 3.5353 | -1.0343 | 0 | 19.3 | 1 | 130 | 0.019725 | 361.4061 | 2.78 | 0.12546 | 3.6 | 0.10573 | 7.3058
5458 | 18.9 | 1.8 | 37.7843 | 3.4513 | -0.56832 | 0 | 20.14 | 1 | 130 | 0.004633 | 352.8155 | 2.714 | 0.06273 | 1.8 | 0.058097 | 8.6814
5459 | 20.7 | 3.6 | 40.6673 | 3.361 | -1.2273 | 0 | 21.22 | 1 | 130 | 0 | 343.5832 | 2.6429 | 0.12546 | 3.5217 | 0.12546 | 10.267
5460 | 21.8 | 5.4 | 42.801 | 3.286 | -1.8409 | 0 | 21.88 | 1 | 130 | 0 | 335.9144 | 2.584 | 0.18819 | 4.9389 | 0.18819 | 11.4406
5461 | 22.3 | 0 | 44.2461 | 3.2265 | 0 | 0 | 22.18 | 1 | 130 | 0 | 329.8388 | 2.5372 | 0 | 0 | 0 | 12.2354
5462 | 22.3 | 1.8 | 47.4726 | 3.0545 | -0.61364 | 0 | 22.18 | 1 | 130 | 0 | 312.2541 | 2.402 | 0.06273 | 1.4411 | 0.06273 | 14.0099
5463 | 22.2 | 1.8 | 49.9135 | 2.9209 | -0.61364 | 0 | 22.12 | 1 | 130 | 0 | 298.5913 | 2.2969 | 0.06273 | 1.3529 | 0.06273 | 15.3524
5464 | 22.9 | 1.8 | 52.2208 | 2.8225 | -0.61364 | 0 | 22.54 | 1 | 130 | 0 | 288.5368 | 2.2195 | 0.06273 | 1.279 | 0.06273 | 16.6214
5465 | 22.2 | 0 | 54.4296 | 2.6801 | 0 | 0 | 22.12 | 1 | 130 | 0 | 273.9784 | 2.1075 | 0 | 0 | 0 | 17.8363
5466 | 21 | 5.4 | 57.1098 | 2.495 | -1.8409 | 0 | 21.4 | 1 | 130 | 0 | 255.0518 | 1.9619 | 0.18819 | 3.4388 | 0.18819 | 19.3104
5467 | 18.2 | 1.8 | 57.7638 | 2.3615 | -0.61364 | 0 | 19.72 | 1 | 130 | 0 | 241.4072 | 1.857 | 0.06273 | 1.1306 | 0.06273 | 19.6701
5468 | 16.4 | 12.7 | 59.5117 | 2.2049 | -4.3295 | 0 | 18.64 | 1 | 130 | 0 | 225.4014 | 1.7339 | 0.44259 | 7.6952 | 0.44259 | 20.6314
5469 | 15.1 | 63.9 | 57.387 | 2.2724 | 42.3727 | 0 | 17.86 | 1 | 130 | 0 | 232.3007 | 1.7869 | 2.2269 | 40.4541 | 2.2269 | 19.4629
5470 | 14.1 | 0 | 42.3727 | 3.0376 | 0 | 0 | 17.26 | 1 | 130 | 0 | 310.5288 | 2.3887 | 0 | 0 | 0 | 11.205
5471 | 13.8 | 0 | 45.4103 | 2.8651 | 0 | 0 | 17.08 | 1 | 130 | 0 | 292.8936 | 2.253 | 0 | 0 | 0 | 12.8757
5472 | 13.4 | 0 | 48.2755 | 2.6983 | 0 | 0 | 16.84 | 1 | 130 | 0 | 275.8386 | 2.1218 | 0 | 0 | 0 | 14.4515
5473 | 12.9 | 0 | 50.9738 | 2.5368 | 0 | 0 | 16.54 | 1 | 130 | 0 | 259.3329 | 1.9949 | 0 | 0 | 0 | 15.9356
5474 | 12.4 | 0 | 53.5106 | 2.384 | 0 | 0 | 16.24 | 1 | 130 | 0 | 243.7071 | 1.8747 | 0 | 0 | 0 | 17.3308
5475 | 11.8 | 0 | 55.8946 | 2.2358 | 0 | 0 | 15.88 | 1 | 130 | 0 | 228.5543 | 1.7581 | 0 | 0 | 0 | 18.642
5476 | 11.7 | 0 | 58.1304 | 2.113 | 0 | 0 | 15.82 | 1 | 130 | 0 | 216.0095 | 1.6616 | 0 | 0 | 0 | 19.8717
5477 | 11.5 | 0 | 60.2434 | 0 | 0 | -0.20576 | 15.7 | 0 | 0 | 0 | 0 | #DIV/0! | 0 | 0 | 0 | 21.0339
5478 | 12.5 | 0 | 60.0377 | 0 | 0 | -0.20465 | 16.3 | 0 | 0 | 0 | 0 | #DIV/0! | 0 | 0 | 0 | 20.9207
5479 | 14.1 | 29.5 | 59.833 | 0 | -10.0568 | -0.20355 | 17.26 | 0 | 0 | 0 | 0 | #DIV/0! | 1.0281 | 17.7593 | 1.0281 | 20.8082
5480 | 15.7 | 67.5 | 49.5726 | 0 | 33.5064 | -0.14835 | 18.22 | 0 | 0 | 0.15946 | 0 | #DIV/0! | 2.3524 | 51.1717 | 2.1929 | 15.165
5481 | 19.1 | 3.6 | 33.5064 | 3.6864 | -0.96162 | 0 | 20.26 | 1 | 130 | 0.027156 | 376.8504 | 2.8988 | 0.12546 | 3.6 | 0.098304 | 6.3285
5482 | 21.5 | 1.8 | 36.2312 | 3.6257 | -0.53655 | 0 | 21.7 | 1 | 130 | 0.0078807 | 370.6402 | 2.8511 | 0.06273 | 1.8 | 0.054849 | 7.8271
5483 | 23.1 | 3.6 | 39.3203 | 3.5173 | -1.1995 | 0 | 22.66 | 1 | 130 | 0.0028426 | 359.5645 | 2.7659 | 0.12546 | 3.6 | 0.12262 | 9.5262
5484 | 23.2 | 5.4 | 41.6381 | 3.3973 | -1.8409 | 0 | 22.72 | 1 | 130 | 0 | 347.2922 | 2.6715 | 0.18819 | 5.1204 | 0.18819 | 10.801
5485 | 21.7 | 0 | 43.1945 | 3.2615 | 0 | 0 | 21.82 | 1 | 130 | 0 | 333.41 | 2.5647 | 0 | 0 | 0 | 11.657
5486 | 20.2 | 1.8 | 46.456 | 3.0348 | -0.61364 | 0 | 20.92 | 1 | 130 | 0 | 310.2349 | 2.3864 | 0.06273 | 1.4812 | 0.06273 | 13.4508
5487 | 18.7 | 1.8 | 48.8771 | 2.8529 | -0.61364 | 0 | 20.02 | 1 | 130 | 0 | 291.6397 | 2.2434 | 0.06273 | 1.389 | 0.06273 | 14.7824
5488 | 17.9 | 1.8 | 51.1164 | 2.7053 | -0.61364 | 0 | 19.54 | 1 | 130 | 0 | 276.5559 | 2.1274 | 0.06273 | 1.3133 | 0.06273 | 16.014
5489 | 19.3 | 0 | 53.208 | 2.6431 | 0 | 0 | 20.38 | 1 | 130 | 0 | 270.1962 | 2.0784 | 0 | 0 | 0 | 17.1644
5490 | 19.2 | 5.4 | 55.8511 | 2.4987 | -1.8409 | 0 | 20.32 | 1 | 130 | 0 | 255.4312 | 1.9649 | 0.18819 | 3.5332 | 0.18819 | 18.6181
5491 | 17.7 | 1.8 | 56.5089 | 2.4108 | -0.61364 | 0 | 19.42 | 1 | 130 | 0 | 246.4464 | 1.8957 | 0.06273 | 1.1611 | 0.06273 | 18.9799
5492 | 16.8 | 12.7 | 58.3061 | 2.2833 | -4.3295 | 0 | 18.88 | 1 | 130 | 0 | 233.412 | 1.7955 | 0.44259 | 7.8872 | 0.44259 | 19.9683
5493 | 16.7 | 63.9 | 56.2598 | 2.3888 | 41.6925 | 0 | 18.82 | 1 | 130 | 0 | 244.2041 | 1.8785 | 2.2269 | 41.4399 | 2.2269 | 18.8429
5494 | 16.4 | 0 | 41.6925 | 3.1549 | 0 | 0 | 18.64 | 1 | 130 | 0 | 322.5158 | 2.4809 | 0 | 0 | 0 | 10.8309
5495 | 16.3 | 0 | 44.8474 | 2.9832 | 0 | 0 | 18.58 | 1 | 130 | 0 | 304.9615 | 2.3459 | 0 | 0 | 0 | 12.5661
5496 | 15.5 | 0 | 47.8306 | 2.796 | 0 | 0 | 18.1 | 1 | 130 | 0 | 285.8231 | 2.1986 | 0 | 0 | 0 | 14.2068
5497 | 15.2 | 0 | 50.6266 | 2.6363 | 0 | 0 | 17.92 | 1 | 130 | 0 | 269.5051 | 2.0731 | 0 | 0 | 0 | 15.7446
5498 | 15.1 | 0 | 53.2629 | 2.4923 | 0 | 0 | 17.86 | 1 | 130 | 0 | 254.777 | 1.9598 | 0 | 0 | 0 | 17.1946
5499 | 15.3 | 0 | 55.7552 | 2.3664 | 0 | 0 | 17.98 | 1 | 130 | 0 | 241.9141 | 1.8609 | 0 | 0 | 0 | 18.5654
5500 | 15.3 | 0 | 58.1217 | 2.2403 | 0 | 0 | 17.98 | 1 | 130 | 0 | 229.0169 | 1.7617 | 0 | 0 | 0 | 19.8669
5501 | 15.5 | 0 | 60.3619 | 0 | 0 | -0.20639 | 18.1 | 0 | 0 | 0 | 0 | #DIV/0! | 0 | 0 | 0 | 21.0991
5502 | 15.7 | 0 | 60.1556 | 0 | 0 | -0.20528 | 18.22 | 0 | 0 | 0 | 0 | #DIV/0! | 0 | 0 | 0 | 20.9856
5503 | 15.9 | 29.5 | 59.9503 | 0 | -10.0568 | -0.20418 | 18.34 | 0 | 0 | 0 | 0 | #DIV/0! | 1.0281 | 17.7176 | 1.0281 | 20.8726
5504 | 16.3 | 67.5 | 49.6893 | 0 | 33.674 | -0.14897 | 18.58 | 0 | 0 | 0.1562 | 0 | #DIV/0! | 2.3524 | 51.0213 | 2.1962 | 15.2291
5505 | 16.7 | 3.6 | 33.674 | 3.593 | -0.96848 | 0 | 18.82 | 1 | 130 | 0.026455 | 367.2965 | 2.8254 | 0.12546 | 3.6 | 0.099005 | 6.4207
5506 | 16.9 | 1.8 | 36.2985 | 3.4601 | -0.53792 | 0 | 18.94 | 1 | 130 | 0.0077398 | 353.7131 | 2.7209 | 0.06273 | 1.8 | 0.05499 | 7.8642
5507 | 17.4 | 3.6 | 39.2207 | 3.3219 | -1.1954 | 0 | 19.24 | 1 | 130 | 0.0032591 | 339.5873 | 2.6122 | 0.12546 | 3.6 | 0.1222 | 9.4714
5508 | 18.1 | 5.4 | 41.3472 | 3.2332 | -1.8409 | 0 | 19.66 | 1 | 130 | 0 | 330.5178 | 2.5424 | 0.18819 | 5.1679 | 0.18819 | 10.641
5509 | 19.1 | 0 | 42.7395 | 3.1942 | 0 | 0 | 20.26 | 1 | 130 | 0 | 326.5299 | 2.5118 | 0 | 0 | 0 | 11.4067
5510 | 19.6 | 1.8 | 45.9336 | 3.0415 | -0.61364 | 0 | 20.56 | 1 | 130 | 0 | 310.9217 | 2.3917 | 0.06273 | 1.5028 | 0.06273 | 13.1635
5511 | 19.7 | 1.8 | 48.3615 | 2.9156 | -0.61364 | 0 | 20.62 | 1 | 130 | 0 | 298.0498 | 2.2927 | 0.06273 | 1.4077 | 0.06273 | 14.4988
5512 | 19.9 | 1.8 | 50.6634 | 2.7999 | -0.61364 | 0 | 20.74 | 1 | 130 | 0 | 286.2243 | 2.2017 | 0.06273 | 1.328 | 0.06273 | 15.7649
5513 | 18.9 | 0 | 52.8497 | 2.6481 | 0 | 0 | 20.14 | 1 | 130 | 0 | 270.7091 | 2.0824 | 0 | 0 | 0 | 16.9673
5514 | 17.6 | 5.4 | 55.4978 | 2.4612 | -1.8409 | 0 | 19.36 | 1 | 130 | 0 | 251.5968 | 1.9354 | 0.18819 | 3.5606 | 0.18819 | 18.4238
5515 | 17.4 | 1.8 | 56.1181 | 2.4211 | -0.61364 | 0 | 19.24 | 1 | 130 | 0 | 247.4964 | 1.9038 | 0.06273 | 1.1709 | 0.06273 | 18.7649
5516 | 16.7 | 12.7 | 57.9255 | 2.3 | -4.3295 | 0 | 18.82 | 1 | 130 | 0 | 235.126 | 1.8087 | 0.44259 | 7.9498 | 0.44259 | 19.759
5517 | 16.2 | 63.9 | 55.896 | 2.3906 | 41.4416 | 0 | 18.52 | 1 | 130 | 0 | 244.3868 | 1.8799 | 2.2269 | 41.7683 | 2.2269 | 18.6428
5518 | 16.4 | 0 | 41.4416 | 3.1683 | 0 | 0 | 18.64 | 1 | 130 | 0 | 323.8835 | 2.4914 | 0 | 0 | 0 | 10.6929
5519 | 16.4 | 0 | 44.6098 | 2.9994 | 0 | 0 | 18.64 | 1 | 130 | 0 | 306.6164 | 2.3586 | 0 | 0 | 0 | 12.4354
5520 | 16.3 | 0 | 47.6092 | 2.836 | 0 | 0 | 18.58 | 1 | 130 | 0 | 289.9098 | 2.2301 | 0 | 0 | 0 | 14.0851
5521 | 16.1 | 0 | 50.4452 | 2.6777 | 0 | 0 | 18.46 | 1 | 130 | 0 | 273.7338 | 2.1056 | 0 | 0 | 0 | 15.6448
5522 | 15.6 | 0 | 53.1229 | 2.5173 | 0 | 0 | 18.16 | 1 | 130 | 0 | 257.3403 | 1.9795 | 0 | 0 | 0 | 17.1176
5523 | 15.2 | 0 | 55.6402 | 2.3691 | 0 | 0 | 17.92 | 1 | 130 | 0 | 242.1807 | 1.8629 | 0 | 0 | 0 | 18.5021
5524 | 14.6 | 0 | 58.0093 | 2.2216 | 0 | 0 | 17.56 | 1 | 130 | 0 | 227.1094 | 1.747 | 0 | 0 | 0 | 19.8051
5525 | 13.9 | 0 | 60.2309 | 0 | 0 | -0.20569 | 17.14 | 0 | 0 | 0 | 0 | #DIV/0! | 0 | 0 | 0 | 21.027
5526 | 13.8 | 0 | 60.0252 | 0 | 0 | -0.20458 | 17.08 | 0 | 0 | 0 | 0 | #DIV/0! | 0 | 0 | 0 | 20.9139
5527 | 15.4 | 29.5 | 59.8206 | 0 | -10.0568 | -0.20348 | 18.04 | 0 | 0 | 0 | 0 | #DIV/0! | 1.0281 | 17.7637 | 1.0281 | 20.8014
5528 | 16.9 | 67.5 | 49.5603 | 0 | 33.4886 | -0.14828 | 18.94 | 0 | 0 | 0.15981 | 0 | #DIV/0! | 2.3524 | 51.1876 | 2.1926 | 15.1582
5529 | 19.2 | 3.6 | 33.4886 | 3.6909 | -0.9609 | 0 | 20.32 | 1 | 130 | 0.027231 | 377.3073 | 2.9024 | 0.12546 | 3.6 | 0.098229 | 6.3187
5530 | 20.6 | 1.8 | 36.2186 | 3.5946 | -0.53629 | 0 | 21.16 | 1 | 130 | 0.007907 | 367.4688 | 2.8267 | 0.06273 | 1.8 | 0.054823 | 7.8202
5531 | 22.2 | 3.6 | 39.2769 | 3.4879 | -1.1977 | 0 | 22.12 | 1 | 130 | 0.0030239 | 356.5608 | 2.7428 | 0.12546 | 3.6 | 0.12244 | 9.5023
5532 | 23.7 | 5.4 | 41.5672 | 3.4187 | -1.8409 | 0 | 23.02 | 1 | 130 | 0 | 349.4789 | 2.6883 | 0.18819 | 5.1319 | 0.18819 | 10.7619
5533 | 24.9 | 0 | 43.1449 | 3.3768 | 0 | 0 | 23.74 | 1 | 130 | 0 | 345.2001 | 2.6554 | 0 | 0 | 0 | 11.6297
5534 | 25.8 | 1.8 | 46.5217 | 3.2285 | -0.61364 | 0 | 24.28 | 1 | 130 | 0 | 330.0365 | 2.5387 | 0.06273 | 1.4786 | 0.06273 | 13.487
5535 | 26.1 | 1.8 | 49.1366 | 3.0996 | -0.61364 | 0 | 24.46 | 1 | 130 | 0 | 316.8656 | 2.4374 | 0.06273 | 1.3798 | 0.06273 | 14.9251
5536 | 26.4 | 1.8 | 51.6226 | 2.9777 | -0.61364 | 0 | 24.64 | 1 | 130 | 0 | 304.3969 | 2.3415 | 0.06273 | 1.2974 | 0.06273 | 16.2924
5537 | 26.2 | 0 | 53.9866 | 2.8446 | 0 | 0 | 24.52 | 1 | 130 | 0 | 290.7929 | 2.2369 | 0 | 0 | 0 | 17.5926
5538 | 25.1 | 5.4 | 56.8312 | 2.6542 | -1.8409 | 0 | 23.86 | 1 | 130 | 0 | 271.3299 | 2.0872 | 0.18819 | 3.4592 | 0.18819 | 19.1572
5539 | 22.1 | 1.8 | 57.6445 | 2.5052 | -0.61364 | 0 | 22.06 | 1 | 130 | 0 | 256.0975 | 1.97 | 0.06273 | 1.1334 | 0.06273 | 19.6045
5540 | 19.6 | 12.7 | 59.5361 | 2.3163 | -4.3295 | 0 | 20.56 | 1 | 130 | 0 | 236.7885 | 1.8215 | 0.44259 | 7.6914 | 0.44259 | 20.6448
5541 | 19.5 | 63.9 | 57.5228 | 2.4201 | 42.4447 | 0 | 20.5 | 1 | 130 | 0 | 247.4007 | 1.9031 | 2.2269 | 40.3385 | 2.2269 | 19.5375
5542 | 18.2 | 0 | 42.4447 | 3.1782 | 0 | 0 | 19.72 | 1 | 130 | 0 | 324.8965 | 2.4992 | 0 | 0 | 0 | 11.2446
5543 | 17.4 | 0 | 45.6229 | 2.9806 | 0 | 0 | 19.24 | 1 | 130 | 0 | 304.6953 | 2.3438 | 0 | 0 | 0 | 12.9926
5544 | 19.2 | 0 | 48.6035 | 2.8851 | 0 | 0 | 20.32 | 1 | 130 | 0 | 294.9312 | 2.2687 | 0 | 0 | 0 | 14.6319
5545 | 17.9 | 0 | 51.4885 | 2.6855 | 0 | 0 | 19.54 | 1 | 130 | 0 | 274.5275 | 2.1118 | 0 | 0 | 0 | 16.2187
5546 | 17.6 | 0 | 54.174 | 2.5317 | 0 | 0 | 19.36 | 1 | 130 | 0 | 258.8117 | 1.9909 | 0 | 0 | 0 | 17.6957
5547 | 17.2 | 0 | 56.7058 | 2.3827 | 0 | 0 | 19.12 | 1 | 130 | 0 | 243.5737 | 1.8736 | 0 | 0 | 0 | 19.0882
5548 | 16.8 | 0 | 59.0884 | 2.2416 | 0 | 0 | 18.88 | 1 | 130 | 0 | 229.148 | 1.7627 | 0 | 0 | 0 | 20.3986
5549 | 16.7 | 0 | 61.33 | 0 | 0 | -0.2116 | 18.82 | 0 | 0 | 0 | 0 | #DIV/0! | 0 | 0 | 0 | 21.6315
5550 | 17.1 | 0 | 61.1184 | 0 | 0 | -0.21046 | 19.06 | 0 | 0 | 0 | 0 | #DIV/0! | 0 | 0 | 0 | 21.5151
5551 | 16.9 | 29.5 | 60.9079 | 0 | -10.0568 | -0.20933 | 18.94 | 0 | 0 | 0 | 0 | #DIV/0! | 1.0281 | 17.3843 | 1.0281 | 21.3994
5552 | 16.9 | 67.5 | 50.6418 | 0 | 34.9844 | -0.1541 | 18.94 | 0 | 0 | 0.12939 | 0 | #DIV/0! | 2.3524 | 49.8256 | 2.223 | 15.753
5553 | 17.2 | 3.6 | 34.9844 | 3.5407 | -1.0221 | 0 | 19.12 | 1 | 130 | 0.020975 | 361.955 | 2.7843 | 0.12546 | 3.6 | 0.10448 | 7.1414
5554 | 17.6 | 1.8 | 37.503 | 3.4205 | -0.56256 | 0 | 19.36 | 1 | 130 | 0.0052212 | 349.6685 | 2.6898 | 0.06273 | 1.8 | 0.057509 | 8.5267
5555 | 18.4 | 3.6 | 40.361 | 3.2963 | -1.2273 | 0 | 19.84 | 1 | 130 | 0 | 336.9726 | 2.5921 | 0.12546 | 3.5572 | 0.12546 | 10.0985
5556 | 18.4 | 5.4 | 42.43 | 3.186 | -1.8409 | 0 | 19.84 | 1 | 130 | 0 | 325.6962 | 2.5054 | 0.18819 | 4.9954 | 0.18819 | 11.2365
5557 | 18.8 | 0 | 43.7752 | 3.1284 | 0 | 0 | 20.08 | 1 | 130 | 0 | 319.8054 | 2.46 | 0 | 0 | 0 | 11.9763
5558 | 19 | 1.8 | 46.9036 | 2.9687 | -0.61364 | 0 | 20.2 | 1 | 130 | 0 | 303.4756 | 2.3344 | 0.06273 | 1.4633 | 0.06273 | 13.697
5559 | 18.1 | 1.8 | 49.2586 | 2.8114 | -0.61364 | 0 | 19.66 | 1 | 130 | 0 | 287.4008 | 2.2108 | 0.06273 | 1.3755 | 0.06273 | 14.9922
5560 | 17.9 | 1.8 | 51.4563 | 2.6872 | -0.61364 | 0 | 19.54 | 1 | 130 | 0 | 274.7029 | 2.1131 | 0.06273 | 1.3026 | 0.06273 | 16.201
5561 | 17.9 | 0 | 53.5299 | 2.5766 | 0 | 0 | 19.54 | 1 | 130 | 0 | 263.402 | 2.0262 | 0 | 0 | 0 | 17.3414
5562 | 17.5 | 5.4 | 56.1065 | 2.4252 | -1.8409 | 0 | 19.3 | 1 | 130 | 0 | 247.9193 | 1.9071 | 0.18819 | 3.5136 | 0.18819 | 18.7586
5563 | 16.7 | 1.8 | 56.6908 | 2.3659 | -0.61364 | 0 | 18.82 | 1 | 130 | 0 | 241.855 | 1.8604 | 0.06273 | 1.1565 | 0.06273 | 19.08
5564 | 16.4 | 12.7 | 58.4431 | 2.2619 | -4.3295 | 0 | 18.64 | 1 | 130 | 0 | 231.2253 | 1.7787 | 0.44259 | 7.8649 | 0.44259 | 20.0437
5565 | 16.1 | 63.9 | 56.3754 | 2.3616 | 41.7691 | 0 | 18.46 | 1 | 130 | 0 | 241.414 | 1.857 | 2.2269 | 41.3366 | 2.2269 | 18.9065
5566 | 16 | 0 | 41.7691 | 3.1367 | 0 | 0 | 18.4 | 1 | 130 | 0 | 320.6586 | 2.4666 | 0 | 0 | 0 | 10.873
5567 | 15.8 | 0 | 44.9058 | 2.9625 | 0 | 0 | 18.28 | 1 | 130 | 0 | 302.8434 | 2.3296 | 0 | 0 | 0 | 12.5982
5568 | 15.6 | 0 | 47.8683 | 2.7975 | 0 | 0 | 18.16 | 1 | 130 | 0 | 285.9779 | 2.1998 | 0 | 0 | 0 | 14.2276
5569 | 15.3 | 0 | 50.6658 | 2.6378 | 0 | 0 | 17.98 | 1 | 130 | 0 | 269.6516 | 2.0742 | 0 | 0 | 0 | 15.7662
5570 | 15 | 0 | 53.3035 | 2.4866 | 0 | 0 | 17.8 | 1 | 130 | 0 | 254.1957 | 1.9554 | 0 | 0 | 0 | 17.2169
5571 | 14.7 | 0 | 55.7901 | 2.3435 | 0 | 0 | 17.62 | 1 | 130 | 0 | 239.5638 | 1.8428 | 0 | 0 | 0 | 18.5846
5572 | 14.6 | 0 | 58.1336 | 2.215 | 0 | 0 | 17.56 | 1 | 130 | 0 | 226.4319 | 1.7418 | 0 | 0 | 0 | 19.8735
5573 | 13.9 | 0 | 60.3486 | 0 | 0 | -0.20632 | 17.14 | 0 | 0 | 0 | 0 | #DIV/0! | 0 | 0 | 0 | 21.0917
5574 | 13.7 | 0 | 60.1423 | 0 | 0 | -0.20521 | 17.02 | 0 | 0 | 0 | 0 | #DIV/0! | 0 | 0 | 0 | 20.9782
5575 | 15 | 29.5 | 59.9371 | 0 | -10.0568 | -0.20411 | 17.8 | 0 | 0 | 0 | 0 | #DIV/0! | 1.0281 | 17.7223 | 1.0281 | 20.8654
5576 | 16.1 | 67.5 | 49.6761 | 0 | 33.6552 | -0.1489 | 18.46 | 0 | 0 | 0.15657 | 0 | #DIV/0! | 2.3524 | 51.0383 | 2.1958 | 15.2219
5577 | 17 | 3.6 | 33.6552 | 3.6045 | -0.96771 | 0 | 19 | 1 | 130 | 0.026534 | 368.4791 | 2.8345 | 0.12546 | 3.6 | 0.098926 | 6.4104
5578 | 18.1 | 1.8 | 36.292 | 3.5027 | -0.53779 | 0 | 19.66 | 1 | 130 | 0.0077534 | 358.0684 | 2.7544 | 0.06273 | 1.8 | 0.054977 | 7.8606
5579 | 18.7 | 3.6 | 39.2569 | 3.3658 | -1.1969 | 0 | 20.02 | 1 | 130 | 0.0031075 | 344.0697 | 2.6467 | 0.12546 | 3.6 | 0.12235 | 9.4913
5580 | 19.3 | 5.4 | 41.4258 | 3.2713 | -1.8409 | 0 | 20.38 | 1 | 130 | 0 | 334.4093 | 2.5724 | 0.18819 | 5.155 | 0.18819 | 10.6842
5581 | 20.3 | 0 | 42.8562 | 3.2302 | 0 | 0 | 20.98 | 1 | 130 | 0 | 330.214 | 2.5401 | 0 | 0 | 0 | 11.4709
5582 | 20.5 | 1.8 | 46.0864 | 3.065 | -0.61364 | 0 | 21.1 | 1 | 130 | 0 | 313.3293 | 2.4102 | 0.06273 | 1.4964 | 0.06273 | 13.2475
5583 | 20.9 | 1.8 | 48.5378 | 2.9484 | -0.61364 | 0 | 21.34 | 1 | 130 | 0 | 301.4091 | 2.3185 | 0.06273 | 1.4012 | 0.06273 | 14.5958
5584 | 21.4 | 1.8 | 50.8726 | 2.8416 | -0.61364 | 0 | 21.64 | 1 | 130 | 0 | 290.4845 | 2.2345 | 0.06273 | 1.3212 | 0.06273 | 15.8799
5585 | 21.1 | 0 | 53.1005 | 2.7122 | 0 | 0 | 21.46 | 1 | 130 | 0 | 277.2622 | 2.1328 | 0 | 0 | 0 | 17.1053
5586 | 19.2 | 5.4 | 55.8127 | 2.5007 | -1.8409 | 0 | 20.32 | 1 | 130 | 0 | 255.6406 | 1.9665 | 0.18819 | 3.5361 | 0.18819 | 18.597
5587 | 16.8 | 1.8 | 56.4726 | 2.381 | -0.61364 | 0 | 18.88 | 1 | 130 | 0 | 243.4046 | 1.8723 | 0.06273 | 1.162 | 0.06273 | 18.9599
5588 | 16.5 | 12.7 | 58.2399 | 2.2762 | -4.3295 | 0 | 18.7 | 1 | 130 | 0 | 232.6923 | 1.7899 | 0.44259 | 7.898 | 0.44259 | 19.932
5589 | 14.2 | 63.9 | 56.1866 | 2.3047 | 41.6433 | 0 | 17.32 | 1 | 130 | 0 | 235.6028 | 1.8123 | 2.2269 | 41.5055 | 2.2269 | 18.8027
5590 | 14.1 | 0 | 41.6433 | 3.0765 | 0 | 0 | 17.26 | 1 | 130 | 0 | 314.5041 | 2.4193 | 0 | 0 | 0 | 10.8038
5591 | 14 | 0 | 44.7198 | 2.909 | 0 | 0 | 17.2 | 1 | 130 | 0 | 297.377 | 2.2875 | 0 | 0 | 0 | 12.4959
5592 | 13.9 | 0 | 47.6288 | 2.7504 | 0 | 0 | 17.14 | 1 | 130 | 0 | 281.1629 | 2.1628 | 0 | 0 | 0 | 14.0959
5593 | 13.9 | 0 | 50.3792 | 2.6038 | 0 | 0 | 17.14 | 1 | 130 | 0 | 266.1733 | 2.0475 | 0 | 0 | 0 | 15.6086
5594 | 13.8 | 0 | 52.983 | 2.4614 | 0 | 0 | 17.08 | 1 | 130 | 0 | 251.6229 | 1.9356 | 0 | 0 | 0 | 17.0406
5595 | 13.8 | 0 | 55.4444 | 2.3302 | 0 | 0 | 17.08 | 1 | 130 | 0 | 238.2081 | 1.8324 | 0 | 0 | 0 | 18.3944
5596 | 13.5 | 0 | 57.7746 | 2.1954 | 0 | 0 | 16.9 | 1 | 130 | 0 | 224.4285 | 1.7264 | 0 | 0 | 0 | 19.676
5597 | 13.2 | 0 | 59.97 | 2.0678 | 0 | 0 | 16.72 | 1 | 130 | 0 | 211.3836 | 1.626 | 0 | 0 | 0 | 20.8835
5598 | 12.8 | 0 | 62.0378 | 0 | 0 | -0.21541 | 16.48 | 0 | 0 | 0 | 0 | #DIV/0! | 0 | 0 | 0 | 22.0208
5599 | 13.4 | 29.5 | 61.8224 | 0 | -10.0568 | -0.21425 | 16.84 | 0 | 0 | 0 | 0 | #DIV/0! | 1.0281 | 17.0776 | 1.0281 | 21.9023
5600 | 13 | 67.5 | 51.5513 | 0 | 36.1374 | -0.15899 | 16.6 | 0 | 0 | 0.10354 | 0 | #DIV/0! | 2.3524 | 48.7349 | 2.2488 | 16.2532
5601 | 14 | 3.6 | 36.1374 | 3.3665 | -1.0693 | 0 | 17.2 | 1 | 130 | 0.016153 | 344.1511 | 2.6473 | 0.12546 | 3.6 | 0.10931 | 7.7756
5602 | 14.6 | 1.8 | 38.4347 | 3.2652 | -0.58162 | 0 | 17.56 | 1 | 130 | 0.003273 | 333.7909 | 2.5676 | 0.06273 | 1.8 | 0.059457 | 9.0391
5603 | 12.9 | 3.6 | 41.1183 | 3.0623 | -1.2273 | 0 | 16.54 | 1 | 130 | 0 | 313.0453 | 2.408 | 0.12546 | 3.4706 | 0.12546 | 10.5151
5604 | 14.8 | 5.4 | 42.9533 | 3.0313 | -1.8409 | 0 | 17.68 | 1 | 130 | 0 | 309.8846 | 2.3837 | 0.18819 | 4.9161 | 0.18819 | 11.5243
5605 | 16.4 | 0 | 44.1437 | 3.0242 | 0 | 0 | 18.64 | 1 | 130 | 0 | 309.1567 | 2.3781 | 0 | 0 | 0 | 12.179
5606 | 16.2 | 1.8 | 47.1679 | 2.856 | -0.61364 | 0 | 18.52 | 1 | 130 | 0 | 291.9547 | 2.2458 | 0.06273 | 1.4529 | 0.06273 | 13.8424
5607 | 16.2 | 1.8 | 49.4103 | 2.7364 | -0.61364 | 0 | 18.52 | 1 | 130 | 0 | 279.7341 | 2.1518 | 0.06273 | 1.3702 | 0.06273 | 15.0756
5608 | 16.9 | 1.8 | 51.533 | 2.6479 | -0.61364 | 0 | 18.94 | 1 | 130 | 0 | 270.6849 | 2.0822 | 0.06273 | 1.3002 | 0.06273 | 16.2432
5609 | 16.6 | 0 | 53.5673 | 2.5289 | 0 | 0 | 18.76 | 1 | 130 | 0 | 258.5183 | 1.9886 | 0 | 0 | 0 | 17.362
5610 | 15.3 | 5.4 | 56.0962 | 2.3483 | -1.8409 | 0 | 17.98 | 1 | 130 | 0 | 240.0559 | 1.8466 | 0.18819 | 3.5144 | 0.18819 | 18.7529
5611 | 14.5 | 1.8 | 56.6035 | 2.293 | -0.61364 | 0 | 17.5 | 1 | 130 | 0 | 234.4108 | 1.8032 | 0.06273 | 1.1587 | 0.06273 | 19.0319
5612 | 14 | 12.7 | 58.2829 | 2.1859 | -4.3295 | 0 | 17.2 | 1 | 130 | 0 | 223.458 | 1.7189 | 0.44259 | 7.891 | 0.44259 | 19.9556
5613 | 13.6 | 63.9 | 56.1393 | 2.2861 | 41.6111 | 0 | 16.96 | 1 | 130 | 0 | 233.7008 | 1.7977 | 2.2269 | 41.5481 | 2.2269 | 18.7766
5614 | 13 | 0 | 41.6111 | 3.0395 | 0 | 0 | 16.6 | 1 | 130 | 0 | 310.7195 | 2.3902 | 0 | 0 | 0 | 10.7861
5615 | 12.1 | 0 | 44.6506 | 2.8458 | 0 | 0 | 16.06 | 1 | 130 | 0 | 290.9142 | 2.2378 | 0 | 0 | 0 | 12.4578
5616 | 11.7 | 0 | 47.4964 | 2.68 | 0 | 0 | 15.82 | 1 | 130 | 0 | 273.9647 | 2.1074 | 0 | 0 | 0 | 14.023
5617 | 11.1 | 0 | 50.1764 | 2.516 | 0 | 0 | 15.46 | 1 | 130 | 0 | 257.1988 | 1.9785 | 0 | 0 | 0 | 15.497
5618 | 10.7 | 0 | 52.6923 | 2.3677 | 0 | 0 | 15.22 | 1 | 130 | 0 | 242.0468 | 1.8619 | 0 | 0 | 0 | 16.8808
5619 | 10.4 | 0 | 55.0601 | 2.231 | 0 | 0 | 15.04 | 1 | 130 | 0 | 228.0626 | 1.7543 | 0 | 0 | 0 | 18.183
5620 | 10.3 | 0 | 57.291 | 2.1085 | 0 | 0 | 14.98 | 1 | 130 | 0 | 215.5439 | 1.658 | 0 | 0 | 0 | 19.4101
5621 | 9.2 | 0 | 59.3995 | 1.9573 | 0 | 0 | 14.32 | 1 | 130 | 0 | 200.0927 | 1.5392 | 0 | 0 | 0 | 20.5697
5622 | 9.3 | 0 | 61.3569 | 0 | 0 | -0.21175 | 14.38 | 0 | 0 | 0 | 0 | #DIV/0! | 0 | 0 | 0 | 21.6463
5623 | 10.9 | 29.5 | 61.1451 | 0 | -10.0568 | -0.21061 | 15.34 | 0 | 0 | 0 | 0 | #DIV/0! | 1.0281 | 17.3037 | 1.0281 | 21.5298
5624 | 12.8 | 67.5 | 50.8777 | 0 | 35.2927 | -0.15537 | 16.48 | 0 | 0 | 0.12271 | 0 | #DIV/0! | 2.3524 | 49.538 | 2.2297 | 15.8827
5625 | 14.5 | 3.6 | 35.2927 | 3.4292 | -1.0347 | 0 | 17.5 | 1 | 130 | 0.019686 | 350.5549 | 2.6966 | 0.12546 | 3.6 | 0.10577 | 7.311
5626 | 15.3 | 1.8 | 37.6872 | 3.3297 | -0.56633 | 0 | 17.98 | 1 | 130 | 0.0048361 | 340.3849 | 2.6183 | 0.06273 | 1.8 | 0.057894 | 8.6279
5627 | 16.5 | 3.6 | 40.4506 | 3.2246 | -1.2273 | 0 | 18.7 | 1 | 130 | 0 | 329.6445 | 2.5357 | 0.12546 | 3.5467 | 0.12546 | 10.1478
5628 | 17.8 | 5.4 | 42.4479 | 3.1639 | -1.8409 | 0 | 19.48 | 1 | 130 | 0 | 323.4388 | 2.488 | 0.18819 | 4.9926 | 0.18819 | 11.2464
5629 | 19.3 | 0 | 43.771 | 3.1462 | 0 | 0 | 20.38 | 1 | 130 | 0 | 321.6283 | 2.4741 | 0 | 0 | 0 | 11.974
5630 | 19.4 | 1.8 | 46.9172 | 2.982 | -0.61364 | 0 | 20.44 | 1 | 130 | 0 | 304.8414 | 2.3449 | 0.06273 | 1.4627 | 0.06273 | 13.7044
5631 | 19.6 | 1.8 | 49.2856 | 2.8628 | -0.61364 | 0 | 20.56 | 1 | 130 | 0 | 292.6537 | 2.2512 | 0.06273 | 1.3746 | 0.06273 | 15.0071
5632 | 20 | 1.8 | 51.5347 | 2.757 | -0.61364 | 0 | 20.8 | 1 | 130 | 0 | 281.8358 | 2.168 | 0.06273 | 1.3001 | 0.06273 | 16.2441
5633 | 19.9 | 0 | 53.678 | 2.6392 | 0 | 0 | 20.74 | 1 | 130 | 0 | 269.7947 | 2.0753 | 0 | 0 | 0 | 17.4229
5634 | 18.8 | 5.4 | 56.3172 | 2.4597 | -1.8409 | 0 | 20.08 | 1 | 130 | 0 | 251.4511 | 1.9342 | 0.18819 | 3.4976 | 0.18819 | 18.8745
5635 | 17.9 | 1.8 | 56.9361 | 2.3951 | -0.61364 | 0 | 19.54 | 1 | 130 | 0 | 244.8385 | 1.8834 | 0.06273 | 1.1505 | 0.06273 | 19.2148
5636 | 17.1 | 12.7 | 58.7175 | 2.2719 | -4.3295 | 0 | 19.06 | 1 | 130 | 0 | 232.2498 | 1.7865 | 0.44259 | 7.8206 | 0.44259 | 20.1946
5637 | 14.7 | 63.9 | 56.6598 | 2.2971 | 41.9508 | 0 | 17.62 | 1 | 130 | 0 | 234.8239 | 1.8063 | 2.2269 | 41.0846 | 2.2269 | 19.0629
5638 | 13.3 | 0 | 41.9508 | 3.032 | 0 | 0 | 16.78 | 1 | 130 | 0 | 309.9483 | 2.3842 | 0 | 0 | 0 | 10.9729
5639 | 12.6 | 0 | 44.9828 | 2.8457 | 0 | 0 | 16.36 | 1 | 130 | 0 | 290.904 | 2.2377 | 0 | 0 | 0 | 12.6405
5640 | 12.1 | 0 | 47.8284 | 2.6764 | 0 | 0 | 16.06 | 1 | 130 | 0 | 273.5951 | 2.1046 | 0 | 0 | 0 | 14.2056
5641 | 11.5 | 0 | 50.5048 | 2.5125 | 0 | 0 | 15.7 | 1 | 130 | 0 | 256.8489 | 1.9758 | 0 | 0 | 0 | 15.6776
5642 | 11.1 | 0 | 53.0173 | 2.3645 | 0 | 0 | 15.46 | 1 | 130 | 0 | 241.7156 | 1.8594 | 0 | 0 | 0 | 17.0595
5643 | 11.3 | 0 | 55.3818 | 2.2455 | 0 | 0 | 15.58 | 1 | 130 | 0 | 229.549 | 1.7658 | 0 | 0 | 0 | 18.36
5644 | 10.6 | 0 | 57.6273 | 2.1011 | 0 | 0 | 15.16 | 1 | 130 | 0 | 214.7911 | 1.6522 | 0 | 0 | 0 | 19.595
5645 | 10.4 | 0 | 59.7284 | 1.9821 | 0 | 0 | 15.04 | 1 | 130 | 0 | 202.62 | 1.5586 | 0 | 0 | 0 | 20.7506
5646 | 10.8 | 0 | 61.7105 | 0 | 0 | -0.21365 | 15.28 | 0 | 0 | 0 | 0 | #DIV/0! | 0 | 0 | 0 | 21.8408
5647 | 12.9 | 29.5 | 61.4969 | 0 | -10.0568 | -0.2125 | 16.54 | 0 | 0 | 0 | 0 | #DIV/0! | 1.0281 | 17.1855 | 1.0281 | 21.7233
5648 | 14.5 | 67.5 | 51.2275 | 0 | 35.738 | -0.15725 | 17.5 | 0 | 0 | 0.11277 | 0 | #DIV/0! | 2.3524 | 49.1176 | 2.2396 | 16.0751
5649 | 16.9 | 3.6 | 35.738 | 3.49 | -1.0529 | 0 | 18.94 | 1 | 130 | 0.017824 | 356.7679 | 2.7444 | 0.12546 | 3.6 | 0.10764 | 7.5559
5650 | 18.6 | 1.8 | 38.175 | 3.4199 | -0.57631 | 0 | 19.96 | 1 | 130 | 0.003816 | 349.606 | 2.6893 | 0.06273 | 1.8 | 0.058914 | 8.8963
5651 | 20.4 | 3.6 | 41.0186 | 3.3317 | -1.2273 | 0 | 21.04 | 1 | 130 | 0 | 340.5884 | 2.6199 | 0.12546 | 3.4818 | 0.12546 | 10.4603
5652 | 21.9 | 5.4 | 43.1231 | 3.2723 | -1.8409 | 0 | 21.94 | 1 | 130 | 0 | 334.5193 | 2.5732 | 0.18819 | 4.8909 | 0.18819 | 11.6177
5653 | 23.5 | 0 | 44.5545 | 3.2524 | 0 | 0 | 22.9 | 1 | 130 | 0 | 332.478 | 2.5575 | 0 | 0 | 0 | 12.405
5654 | 24.6 | 1.8 | 47.8069 | 3.1177 | -0.61364 | 0 | 23.56 | 1 | 130 | 0 | 318.7127 | 2.4516 | 0.06273 | 1.4283 | 0.06273 | 14.1938
5655 | 25.1 | 1.8 | 50.3109 | 3.0018 | -0.61364 | 0 | 23.86 | 1 | 130 | 0 | 306.8655 | 2.3605 | 0.06273 | 1.3396 | 0.06273 | 15.571
5656 | 25.4 | 1.8 | 52.6991 | 2.8851 | -0.61364 | 0 | 24.04 | 1 | 130 | 0 | 294.9299 | 2.2687 | 0.06273 | 1.2647 | 0.06273 | 16.8845
5657 | 24.3 | 0 | 54.9705 | 2.7252 | 0 | 0 | 23.38 | 1 | 130 | 0 | 278.5907 | 2.143 | 0 | 0 | 0 | 18.1338
5658 | 22.5 | 5.4 | 57.6957 | 2.5165 | -1.8409 | 0 | 22.3 | 1 | 130 | 0 | 257.2582 | 1.9789 | 0.18819 | 3.3965 | 0.18819 | 19.6327
5659 | 21.9 | 1.8 | 58.3714 | 2.4594 | -0.61364 | 0 | 21.94 | 1 | 130 | 0 | 251.416 | 1.934 | 0.06273 | 1.1164 | 0.06273 | 20.0043
5660 | 20.6 | 12.7 | 60.2171 | 0 | -4.3295 | -0.20562 | 21.16 | 0 | 0 | 0 | 0 | #DIV/0! | 0.44259 | 7.5871 | 0.44259 | 21.0194
5661 | 19.5 | 63.9 | 55.682 | 0 | 41.2867 | -0.18122 | 20.5 | 0 | 0 | 0 | 0 | #DIV/0! | 2.2269 | 41.964 | 2.2269 | 18.5251
5662 | 18.8 | 0 | 41.2867 | 0 | 0 | -0.10377 | 20.08 | 0 | 0 | 0 | 0 | #DIV/0! | 0 | 0 | 0 | 10.6077
5663 | 18.1 | 0 | 41.183 | 0 | 0 | -0.10321 | 19.66 | 0 | 0 | 0 | 0 | #DIV/0! | 0 | 0 | 0 | 10.5506
5664 | 17 | 0 | 41.0798 | 0 | 0 | -0.10265 | 19 | 0 | 0 | 0 | 0 | #DIV/0! | 0 | 0 | 0 | 10.4939
5665 | 16.4 | 0 | 40.9771 | 0 | 0 | -0.1021 | 18.64 | 0 | 0 | 0 | 0 | #DIV/0! | 0 | 0 | 0 | 10.4374
5666 | 16.6 | 0 | 40.875 | 0 | 0 | -0.10155 | 18.76 | 0 | 0 | 0 | 0 | #DIV/0! | 0 | 0 | 0 | 10.3813
5667 | 16.3 | 0 | 40.7735 | 0 | 0 | -0.101 | 18.58 | 0 | 0 | 0 | 0 | #DIV/0! | 0 | 0 | 0 | 10.3254
5668 | 15.9 | 0 | 40.6724 | 0 | 0 | -0.10046 | 18.34 | 0 | 0 | 0 | 0 | #DIV/0! | 0 | 0 | 0 | 10.2698
5669 | 15.8 | 0 | 40.572 | 0 | 0 | -0.099921 | 18.28 | 0 | 0 | 0 | 0 | #DIV/0! | 0 | 0 | 0 | 10.2146
5670 | 15.9 | 0 | 40.4721 | 0 | 0 | -0.099383 | 18.34 | 0 | 0 | 0 | 0 | #DIV/0! | 0 | 0 | 0 | 10.1596
5671 | 16.3 | 29.5 | 40.3727 | 0 | -10.0568 | -0.098849 | 18.58 | 0 | 0 | 0 | 0 | #DIV/0! | 1.0281 | 29.138 | 1.0281 | 10.105
5672 | 16.4 | 67.5 | 30.217 | 3.7667 | -16.1817 | 0 | 18.64 | 1 | 130 | 0.64624 | 385.0573 | 2.962 | 2.3524 | 67.5 | 1.7061 | 4.5194
5673 | 16.4 | 3.6 | 17.802 | 4.4286 | -0.31917 | 0 | 18.64 | 1 | 130 | 0.092832 | 452.719 | 3.4825 | 0.12546 | 3.6 | 0.032628 | -2.3089
5674 | 16.2 | 1.8 | 21.9114 | 4.2025 | -0.24364 | 0 | 18.52 | 1 | 130 | 0.037823 | 429.6028 | 3.3046 | 0.06273 | 1.8 | 0.024907 | -0.04872
5675 | 16.1 | 3.6 | 25.8702 | 3.9879 | -0.64924 | 0 | 18.46 | 1 | 130 | 0.059091 | 407.6673 | 3.1359 | 0.12546 | 3.6 | 0.066369 | 2.1286
5676 | 16.2 | 5.4 | 29.2089 | 3.8134 | -1.1787 | 0 | 18.52 | 1 | 130 | 0.067693 | 389.8317 | 2.9987 | 0.18819 | 5.4 | 0.1205 | 3.9649
5677 | 17.1 | 0 | 31.8435 | 3.7046 | 0 | 0 | 19.06 | 1 | 130 | 0 | 378.7127 | 2.9132 | 0 | 0 | 0 | 5.414
5678 | 18.8 | 1.8 | 35.5482 | 3.567 | -0.52258 | 0 | 20.08 | 1 | 130 | 0.0093087 | 364.6424 | 2.8049 | 0.06273 | 1.8 | 0.053421 | 7.4515
5679 | 20.1 | 1.8 | 38.5926 | 3.4505 | -0.58485 | 0 | 20.86 | 1 | 130 | 0.0029429 | 352.7303 | 2.7133 | 0.06273 | 1.8 | 0.059787 | 9.1259
5680 | 19.9 | 1.8 | 41.4582 | 3.2907 | -0.61364 | 0 | 20.74 | 1 | 130 | 0 | 336.3927 | 2.5876 | 0.06273 | 1.7166 | 0.06273 | 10.702
5681 | 19.5 | 0 | 44.1352 | 3.1338 | 0 | 0 | 20.5 | 1 | 130 | 0 | 320.3629 | 2.4643 | 0 | 0 | 0 | 12.1744
5682 | 18.4 | 5.4 | 47.2691 | 2.928 | -1.8409 | 0 | 19.84 | 1 | 130 | 0 | 299.3234 | 2.3025 | 0.18819 | 4.3468 | 0.18819 | 13.898
5683 | 16.7 | 1.8 | 48.3562 | 2.8102 | -0.61364 | 0 | 18.82 | 1 | 130 | 0 | 287.2786 | 2.2098 | 0.06273 | 1.4079 | 0.06273 | 14.4959
5684 | 15.6 | 12.7 | 50.5528 | 2.6544 | -4.3295 | 0 | 18.16 | 1 | 130 | 0 | 271.3472 | 2.0873 | 0.44259 | 9.3952 | 0.44259 | 15.704
5685 | 15.5 | 63.9 | 48.8776 | 2.7402 | 33.5947 | 0 | 18.1 | 1 | 130 | 0.15448 | 280.117 | 2.1547 | 2.2269 | 49.3086 | 2.0724 | 14.7827
5686 | 14.8 | 0 | 33.5947 | 3.5303 | 0 | 0 | 17.68 | 1 | 130 | 0 | 360.8888 | 2.7761 | 0 | 0 | 0 | 6.3771
5687 | 14.7 | 0 | 37.125 | 3.3385 | 0 | 0 | 17.62 | 1 | 130 | 0 | 341.2888 | 2.6253 | 0 | 0 | 0 | 8.3187
5688 | 14.6 | 0 | 40.4635 | 3.157 | 0 | 0 | 17.56 | 1 | 130 | 0 | 322.7337 | 2.4826 | 0 | 0 | 0 | 10.1549
5689 | 14.6 | 0 | 43.6206 | 2.9887 | 0 | 0 | 17.56 | 1 | 130 | 0 | 305.5278 | 2.3502 | 0 | 0 | 0 | 11.8913
5690 | 14.4 | 0 | 46.6093 | 2.8223 | 0 | 0 | 17.44 | 1 | 130 | 0 | 288.5193 | 2.2194 | 0 | 0 | 0 | 13.5351
5691 | 14.7 | 0 | 49.4317 | 2.6824 | 0 | 0 | 17.62 | 1 | 130 | 0 | 274.2175 | 2.1094 | 0 | 0 | 0 | 15.0874
5692 | 14.6 | 0 | 52.1141 | 2.5359 | 0 | 0 | 17.56 | 1 | 130 | 0 | 259.2381 | 1.9941 | 0 | 0 | 0 | 16.5628
5693 | 14.3 | 0 | 54.65 | 2.3902 | 0 | 0 | 17.38 | 1 | 130 | 0 | 244.3374 | 1.8795 | 0 | 0 | 0 | 17.9575
5694 | 14.3 | 0 | 57.0402 | 2.2627 | 0 | 0 | 17.38 | 1 | 130 | 0 | 231.3111 | 1.7793 | 0 | 0 | 0 | 19.2721
5695 | 14.9 | 29.5 | 59.3029 | 2.1632 | -10.0568 | 0 | 17.74 | 1 | 130 | 0 | 221.1392 | 1.7011 | 1.0281 | 17.9503 | 1.0281 | 20.5166
5696 | 16 | 67.5 | 51.4093 | 2.6228 | 35.9637 | 0 | 18.4 | 1 | 130 | 0.10759 | 268.1193 | 2.0625 | 2.3524 | 48.9021 | 2.2448 | 16.1751
5697 | 16.1 | 3.6 | 35.9637 | 3.4498 | -1.0622 | 0 | 18.46 | 1 | 130 | 0.01688 | 352.6577 | 2.7128 | 0.12546 | 3.6 | 0.10858 | 7.6801
5698 | 16.5 | 1.8 | 38.3513 | 3.3366 | -0.57991 | 0 | 18.7 | 1 | 130 | 0.0034473 | 341.0852 | 2.6237 | 0.06273 | 1.8 | 0.059283 | 8.9932
5699 | 18.5 | 3.6 | 41.108 | 3.26 | -1.2273 | 0 | 19.9 | 1 | 130 | 0 | 333.2615 | 2.5635 | 0.12546 | 3.4718 | 0.12546 | 10.5094
5700 | 20.2 | 5.4 | 43.1407 | 3.2115 | -1.8409 | 0 | 20.92 | 1 | 130 | 0 | 328.303 | 2.5254 | 0.18819 | 4.8882 | 0.18819 | 11.6274
5701 | 21 | 0 | 44.5113 | 3.1666 | 0 | 0 | 21.4 | 1 | 130 | 0 | 323.7131 | 2.4901 | 0 | 0 | 0 | 12.3812
5702 | 21.3 | 1.8 | 47.678 | 3.0084 | -0.61364 | 0 | 21.58 | 1 | 130 | 0 | 307.5351 | 2.3657 | 0.06273 | 1.4332 | 0.06273 | 14.1229
5703 | 20.7 | 1.8 | 50.0727 | 2.8596 | -0.61364 | 0 | 21.22 | 1 | 130 | 0 | 292.3238 | 2.2486 | 0.06273 | 1.3476 | 0.06273 | 15.44
5704 | 19.8 | 1.8 | 52.3186 | 2.7081 | -0.61364 | 0 | 20.68 | 1 | 130 | 0 | 276.8435 | 2.1296 | 0.06273 | 1.276 | 0.06273 | 16.6752
5705 | 18.6 | 0 | 54.4131 | 2.5542 | 0 | 0 | 19.96 | 1 | 130 | 0 | 261.1085 | 2.0085 | 0 | 0 | 0 | 17.8272
5706 | 17.2 | 5.4 | 56.9673 | 2.3687 | -1.8409 | 0 | 19.12 | 1 | 130 | 0 | 242.148 | 1.8627 | 0.18819 | 3.4492 | 0.18819 | 19.232
5707 | 16.3 | 1.8 | 57.4952 | 2.3089 | -0.61364 | 0 | 18.58 | 1 | 130 | 0 | 236.0314 | 1.8156 | 0.06273 | 1.137 | 0.06273 | 19.5223
5708 | 15 | 12.7 | 59.1904 | 2.1727 | -4.3295 | 0 | 17.8 | 1 | 130 | 0 | 222.1122 | 1.7086 | 0.44259 | 7.7454 | 0.44259 | 20.4547
5709 | 13.6 | 63.9 | 57.0336 | 2.2384 | 42.1753 | 0 | 16.96 | 1 | 130 | 0 | 228.8267 | 1.7602 | 2.2269 | 40.7581 | 2.2269 | 19.2685
5710 | 12.9 | 0 | 42.1753 | 3.0059 | 0 | 0 | 16.54 | 1 | 130 | 0 | 307.2846 | 2.3637 | 0 | 0 | 0 | 11.0964
5711 | 13.1 | 0 | 45.1812 | 2.8527 | 0 | 0 | 16.66 | 1 | 130 | 0 | 291.6223 | 2.2432 | 0 | 0 | 0 | 12.7497
5712 | 13.2 | 0 | 48.0339 | 2.7041 | 0 | 0 | 16.72 | 1 | 130 | 0 | 276.4351 | 2.1264 | 0 | 0 | 0 | 14.3187
5713 | 13.2 | 0 | 50.7381 | 2.56 | 0 | 0 | 16.72 | 1 | 130 | 0 | 261.6976 | 2.0131 | 0 | 0 | 0 | 15.8059
5714 | 13.1 | 0 | 53.298 | 2.42 | 0 | 0 | 16.66 | 1 | 130 | 0 | 247.3857 | 1.903 | 0 | 0 | 0 | 17.2139
5715 | 12.8 | 0 | 55.718 | 2.2804 | 0 | 0 | 16.48 | 1 | 130 | 0 | 233.1168 | 1.7932 | 0 | 0 | 0 | 18.5449
5716 | 12.7 | 0 | 57.9984 | 2.1553 | 0 | 0 | 16.42 | 1 | 130 | 0 | 220.3287 | 1.6948 | 0 | 0 | 0 | 19.7991
5717 | 12.1 | 0 | 60.1537 | 0 | 0 | -0.20527 | 16.06 | 0 | 0 | 0 | 0 | #DIV/0! | 0 | 0 | 0 | 20.9845
5718 | 12.2 | 0 | 59.9484 | 0 | 0 | -0.20417 | 16.12 | 0 | 0 | 0 | 0 | #DIV/0! | 0 | 0 | 0 | 20.8716
5719 | 12.4 | 29.5 | 59.7443 | 0 | -10.0568 | -0.20307 | 16.24 | 0 | 0 | 0 | 0 | #DIV/0! | 1.0281 | 17.791 | 1.0281 | 20.7593
5720 | 12.5 | 67.5 | 49.4844 | 0 | 33.3784 | -0.14787 | 16.3 | 0 | 0 | 0.16193 | 0 | #DIV/0! | 2.3524 | 51.2861 | 2.1904 | 15.1164
5721 | 13.6 | 3.6 | 33.3784 | 3.4996 | -0.95639 | 0 | 16.96 | 1 | 130 | 0.027692 | 357.7478 | 2.7519 | 0.12546 | 3.6 | 0.097768 | 6.2581
5722 | 14.5 | 1.8 | 35.9216 | 3.3957 | -0.53021 | 0 | 17.5 | 1 | 130 | 0.008528 | 347.1276 | 2.6702 | 0.06273 | 1.8 | 0.054202 | 7.6569
5723 | 15.2 | 3.6 | 38.787 | 3.2676 | -1.1777 | 0 | 17.92 | 1 | 130 | 0.0050728 | 334.0308 | 2.5695 | 0.12546 | 3.6 | 0.12039 | 9.2329
5724 | 15.4 | 5.4 | 40.8769 | 3.1632 | -1.8409 | 0 | 18.04 | 1 | 130 | 0 | 323.3609 | 2.4874 | 0.18819 | 5.2466 | 0.18819 | 10.3823
5725 | 14.5 | 0 | 42.1992 | 3.061 | 0 | 0 | 17.5 | 1 | 130 | 0 | 312.9145 | 2.407 | 0 | 0 | 0 | 11.1095
5726 | 14.2 | 1.8 | 45.2602 | 2.8872 | -0.61364 | 0 | 17.32 | 1 | 130 | 0 | 295.1521 | 2.2704 | 0.06273 | 1.5315 | 0.06273 | 12.7931
5727 | 14.8 | 1.8 | 47.5338 | 2.7871 | -0.61364 | 0 | 17.68 | 1 | 130 | 0 | 284.921 | 2.1917 | 0.06273 | 1.4387 | 0.06273 | 14.0436
5728 | 14.4 | 1.8 | 49.7073 | 2.6572 | -0.61364 | 0 | 17.44 | 1 | 130 | 0 | 271.6354 | 2.0895 | 0.06273 | 1.36 | 0.06273 | 15.239
5729 | 14.4 | 0 | 51.7508 | 2.5482 | 0 | 0 | 17.44 | 1 | 130 | 0 | 260.498 | 2.0038 | 0 | 0 | 0 | 16.3629
5730 | 14 | 5.4 | 54.2991 | 2.3983 | -1.8409 | 0 | 17.2 | 1 | 130 | 0 | 245.1701 | 1.8859 | 0.18819 | 3.657 | 0.18819 | 17.7645
5731 | 13.3 | 1.8 | 54.8564 | 2.3439 | -0.61364 | 0 | 16.78 | 1 | 130 | 0 | 239.6124 | 1.8432 | 0.06273 | 1.2038 | 0.06273 | 18.071
5732 | 12.9 | 12.7 | 56.5867 | 2.2376 | -4.3295 | 0 | 16.54 | 1 | 130 | 0 | 228.7423 | 1.7596 | 0.44259 | 8.1783 | 0.44259 | 19.0227
5733 | 12.8 | 63.9 | 54.4948 | 2.3456 | 40.3315 | 0 | 16.48 | 1 | 130 | 0 | 239.7834 | 1.8445 | 2.2269 | 43.0837 | 2.2269 | 17.8721
5734 | 12.8 | 0 | 40.3315 | 3.1007 | 0 | 0 | 16.48 | 1 | 130 | 0 | 316.9736 | 2.4383 | 0 | 0 | 0 | 10.0823
5735 | 12.7 | 0 | 43.4321 | 2.9319 | 0 | 0 | 16.42 | 1 | 130 | 0 | 299.7148 | 2.3055 | 0 | 0 | 0 | 11.7877
5736 | 12.4 | 0 | 46.364 | 2.765 | 0 | 0 | 16.24 | 1 | 130 | 0 | 282.6561 | 2.1743 | 0 | 0 | 0 | 13.4002
5737 | 12.4 | 0 | 49.129 | 2.6176 | 0 | 0 | 16.24 | 1 | 130 | 0 | 267.5869 | 2.0584 | 0 | 0 | 0 | 14.921
5738 | 12.4 | 0 | 51.7466 | 2.478 | 0 | 0 | 16.24 | 1 | 130 | 0 | 253.3211 | 1.9486 | 0 | 0 | 0 | 16.3606
5739 | 12.3 | 0 | 54.2246 | 2.3424 | 0 | 0 | 16.18 | 1 | 130 | 0 | 239.4558 | 1.842 | 0 | 0 | 0 | 17.7235
5740 | 12.1 | 0 | 56.567 | 2.2105 | 0 | 0 | 16.06 | 1 | 130 | 0 | 225.9697 | 1.7382 | 0 | 0 | 0 | 19.0119
5741 | 11.7 | 0 | 58.7775 | 2.0785 | 0 | 0 | 15.82 | 1 | 130 | 0 | 212.4826 | 1.6345 | 0 | 0 | 0 | 20.2276
5742 | 11.8 | 0 | 60.856 | 0 | 0 | -0.20905 | 15.88 | 0 | 0 | 0 | 0 | #DIV/0! | 0 | 0 | 0 | 21.3708
5743 | 12.9 | 29.5 | 60.647 | 0 | -10.0568 | -0.20793 | 16.54 | 0 | 0 | 0 | 0 | #DIV/0! | 1.0281 | 17.4739 | 1.0281 | 21.2558
5744 | 14.6 | 67.5 | 50.3822 | 0 | 34.6378 | -0.1527 | 17.56 | 0 | 0 | 0.13672 | 0 | #DIV/0! | 2.3524 | 50.1458 | 2.2157 | 15.6102
5745 | 15.7 | 3.6 | 34.6378 | 3.5064 | -1.0079 | 0 | 18.22 | 1 | 130 | 0.022425 | 358.444 | 2.7573 | 0.12546 | 3.6 | 0.10304 | 6.9508
5746 | 17 | 1.8 | 37.1362 | 3.4189 | -0.55506 | 0 | 19 | 1 | 130 | 0.0059881 | 349.5074 | 2.6885 | 0.06273 | 1.8 | 0.056742 | 8.3249
5747 | 17.7 | 3.6 | 40.0001 | 3.2909 | -1.2273 | 0 | 19.42 | 1 | 130 | 0 | 336.4193 | 2.5878 | 0.12546 | 3.6 | 0.12546 | 9.9001
5748 | 18.4 | 5.4 | 42.0638 | 3.2055 | -1.8409 | 0 | 19.84 | 1 | 130 | 0 | 327.6924 | 2.5207 | 0.18819 | 5.0524 | 0.18819 | 11.0351
5749 | 19.7 | 0 | 43.4284 | 3.1786 | 0 | 0 | 20.62 | 1 | 130 | 0 | 324.9351 | 2.4995 | 0 | 0 | 0 | 11.7856
5750 | 20.2 | 1.8 | 46.607 | 3.0267 | -0.61364 | 0 | 20.92 | 1 | 130 | 0 | 309.4119 | 2.3801 | 0.06273 | 1.4751 | 0.06273 | 13.5338
5751 | 20.9 | 1.8 | 49.0201 | 2.9227 | -0.61364 | 0 | 21.34 | 1 | 130 | 0 | 298.7806 | 2.2983 | 0.06273 | 1.3839 | 0.06273 | 14.861
5752 | 21 | 1.8 | 51.3292 | 2.8031 | -0.61364 | 0 | 21.4 | 1 | 130 | 0 | 286.556 | 2.2043 | 0.06273 | 1.3066 | 0.06273 | 16.131
5753 | 20.7 | 0 | 53.5187 | 2.6758 | 0 | 0 | 21.22 | 1 | 130 | 0 | 273.5432 | 2.1042 | 0 | 0 | 0 | 17.3353
5754 | 19.7 | 5.4 | 56.1945 | 2.498 | -1.8409 | 0 | 20.62 | 1 | 130 | 0 | 255.3598 | 1.9643 | 0.18819 | 3.5069 | 0.18819 | 18.807
5755 | 16.4 | 1.8 | 56.8516 | 2.3467 | -0.61364 | 0 | 18.64 | 1 | 130 | 0 | 239.8988 | 1.8454 | 0.06273 | 1.1526 | 0.06273 | 19.1684
5756 | 14.6 | 12.7 | 58.5847 | 2.1909 | -4.3295 | 0 | 17.56 | 1 | 130 | 0 | 223.9734 | 1.7229 | 0.44259 | 7.842 | 0.44259 | 20.1216
5757 | 13.4 | 63.9 | 56.4461 | 2.2627 | 41.8151 | 0 | 16.84 | 1 | 130 | 0 | 231.3088 | 1.7793 | 2.2269 | 41.2737 | 2.2269 | 18.9454
5758 | 12.8 | 0 | 41.8151 | 3.0216 | 0 | 0 | 16.48 | 1 | 130 | 0 | 308.8877 | 2.3761 | 0 | 0 | 0 | 10.8983
5759 | 12.3 | 0 | 44.8367 | 2.8429 | 0 | 0 | 16.18 | 1 | 130 | 0 | 290.62 | 2.2355 | 0 | 0 | 0 | 12.5602
5760 | 11.6 | 0 | 47.6796 | 2.6667 | 0 | 0 | 15.76 | 1 | 130 | 0 | 272.6062 | 2.097 | 0 | 0 | 0 | 14.1238
5761 | 11.2 | 0 | 50.3463 | 2.5104 | 0 | 0 | 15.52 | 1 | 130 | 0 | 256.6328 | 1.9741 | 0 | 0 | 0 | 15.5905
5762 | 10.7 | 0 | 52.8567 | 2.359 | 0 | 0 | 15.22 | 1 | 130 | 0 | 241.1509 | 1.855 | 0 | 0 | 0 | 16.9712
5763 | 10.1 | 0 | 55.2157 | 2.2121 | 0 | 0 | 14.86 | 1 | 130 | 0 | 226.1345 | 1.7395 | 0 | 0 | 0 | 18.2686
5764 | 9.9 | 0 | 57.4278 | 2.0871 | 0 | 0 | 14.74 | 1 | 130 | 0 | 213.3586 | 1.6412 | 0 | 0 | 0 | 19.4853
5765 | 9.8 | 0 | 59.5149 | 1.9723 | 0 | 0 | 14.68 | 1 | 130 | 0 | 201.6238 | 1.551 | 0 | 0 | 0 | 20.6332
5766 | 9.9 | 0 | 61.4872 | 0 | 0 | -0.21245 | 14.74 | 0 | 0 | 0 | 0 | #DIV/0! | 0 | 0 | 0 | 21.718
5767 | 11.5 | 29.5 | 61.2748 | 0 | -10.0568 | -0.21131 | 15.7 | 0 | 0 | 0 | 0 | #DIV/0! | 1.0281 | 17.26 | 1.0281 | 21.6011
5768 | 14 | 67.5 | 51.0066 | 0 | 35.4585 | -0.15606 | 17.2 | 0 | 0 | 0.11905 | 0 | #DIV/0! | 2.3524 | 49.3822 | 2.2333 | 15.9537
5769 | 16.5 | 3.6 | 35.4585 | 3.4908 | -1.0415 | 0 | 18.7 | 1 | 130 | 0.018993 | 356.8513 | 2.745 | 0.12546 | 3.6 | 0.10647 | 7.4022
5770 | 18.4 | 1.8 | 37.9078 | 3.4271 | -0.57084 | 0 | 19.84 | 1 | 130 | 0.0043748 | 350.3426 | 2.6949 | 0.06273 | 1.8 | 0.058355 | 8.7493
5771 | 19.8 | 3.6 | 40.7641 | 3.3241 | -1.2273 | 0 | 20.68 | 1 | 130 | 0 | 339.8159 | 2.614 | 0.12546 | 3.5106 | 0.12546 | 10.3202
5772 | 20.4 | 5.4 | 42.8609 | 3.2335 | -1.8409 | 0 | 21.04 | 1 | 130 | 0 | 330.548 | 2.5427 | 0.18819 | 4.9299 | 0.18819 | 11.4735
5773 | 21.3 | 0 | 44.2535 | 3.1909 | 0 | 0 | 21.58 | 1 | 130 | 0 | 326.1985 | 2.5092 | 0 | 0 | 0 | 12.2394
5774 | 21.8 | 1.8 | 47.4444 | 3.0384 | -0.61364 | 0 | 21.88 | 1 | 130 | 0 | 310.6079 | 2.3893 | 0.06273 | 1.4421 | 0.06273 | 13.9944
5775 | 22.5 | 1.8 | 49.8692 | 2.9338 | -0.61364 | 0 | 22.3 | 1 | 130 | 0 | 299.9128 | 2.307 | 0.06273 | 1.3544 | 0.06273 | 15.3281
5776 | 22.8 | 1.8 | 52.1894 | 2.8207 | -0.61364 | 0 | 22.48 | 1 | 130 | 0 | 288.3479 | 2.2181 | 0.06273 | 1.2799 | 0.06273 | 16.6042
5777 | 22.1 | 0 | 54.3964 | 2.6784 | 0 | 0 | 22.06 | 1 | 130 | 0 | 273.7995 | 2.1062 | 0 | 0 | 0 | 17.818
5778 | 20.9 | 5.4 | 57.0748 | 2.4933 | -1.8409 | 0 | 21.34 | 1 | 130 | 0 | 254.8825 | 1.9606 | 0.18819 | 3.4413 | 0.18819 | 19.2911
5779 | 18.4 | 1.8 | 57.7272 | 2.3705 | -0.61364 | 0 | 19.84 | 1 | 130 | 0 | 242.3269 | 1.8641 | 0.06273 | 1.1314 | 0.06273 | 19.6499
5780 | 17.2 | 12.7 | 59.484 | 2.2346 | -4.3295 | 0 | 19.12 | 1 | 130 | 0 | 228.4321 | 1.7572 | 0.44259 | 7.6995 | 0.44259 | 20.6162
5781 | 15.8 | 63.9 | 57.389 | 2.297 | 42.3738 | 0 | 18.28 | 1 | 130 | 0 | 234.8097 | 1.8062 | 2.2269 | 40.4524 | 2.2269 | 19.464
5782 | 14.7 | 0 | 42.3738 | 3.0587 | 0 | 0 | 17.62 | 1 | 130 | 0 | 312.683 | 2.4053 | 0 | 0 | 0 | 11.2056
5783 | 14.2 | 0 | 45.4325 | 2.878 | 0 | 0 | 17.32 | 1 | 130 | 0 | 294.2129 | 2.2632 | 0 | 0 | 0 | 12.8879
5784 | 14.2 | 0 | 48.3105 | 2.7246 | 0 | 0 | 17.32 | 1 | 130 | 0 | 278.5276 | 2.1425 | 0 | 0 | 0 | 14.4708
5785 | 14.2 | 0 | 51.0351 | 2.5794 | 0 | 0 | 17.32 | 1 | 130 | 0 | 263.6785 | 2.0283 | 0 | 0 | 0 | 15.9693
5786 | 14.2 | 0 | 53.6145 | 2.4418 | 0 | 0 | 17.32 | 1 | 130 | 0 | 249.621 | 1.9202 | 0 | 0 | 0 | 17.388
5787 | 14.1 | 0 | 56.0563 | 2.3081 | 0 | 0 | 17.26 | 1 | 130 | 0 | 235.953 | 1.815 | 0 | 0 | 0 | 18.731
5788 | 14.1 | 0 | 58.3645 | 2.1851 | 0 | 0 | 17.26 | 1 | 130 | 0 | 223.3736 | 1.7183 | 0 | 0 | 0 | 20.0005
5789 | 14 | 0 | 60.5496 | 0 | 0 | -0.2074 | 17.2 | 0 | 0 | 0 | 0 | #DIV/0! | 0 | 0 | 0 | 21.2023
5790 | 13.8 | 0 | 60.3421 | 0 | 0 | -0.20629 | 17.08 | 0 | 0 | 0 | 0 | #DIV/0! | 0 | 0 | 0 | 21.0882
5791 | 14.9 | 29.5 | 60.1359 | 0 | -10.0568 | -0.20518 | 17.74 | 0 | 0 | 0 | 0 | #DIV/0! | 1.0281 | 17.652 | 1.0281 | 20.9747
5792 | 16 | 67.5 | 49.8739 | 0 | 33.9362 | -0.14997 | 18.4 | 0 | 0 | 0.15102 | 0 | #DIV/0! | 2.3524 | 50.7851 | 2.2014 | 15.3306
5793 | 17 | 3.6 | 33.9362 | 3.5895 | -0.97921 | 0 | 19 | 1 | 130 | 0.025359 | 366.9477 | 2.8227 | 0.12546 | 3.6 | 0.1001 | 6.5649
5794 | 18.4 | 1.8 | 36.5465 | 3.4997 | -0.543 | 0 | 19.84 | 1 | 130 | 0.0072212 | 357.7614 | 2.752 | 0.06273 | 1.8 | 0.055509 | 8.0006
5795 | 20.3 | 3.6 | 39.5032 | 3.409 | -1.207 | 0 | 20.98 | 1 | 130 | 0.0020775 | 348.4874 | 2.6807 | 0.12546 | 3.6 | 0.12338 | 9.6268
5796 | 21 | 5.4 | 41.7052 | 3.3162 | -1.8409 | 0 | 21.4 | 1 | 130 | 0 | 339.0064 | 2.6077 | 0.18819 | 5.1096 | 0.18819 | 10.8379
5797 | 21.9 | 0 | 43.1806 | 3.2693 | 0 | 0 | 21.94 | 1 | 130 | 0 | 334.2059 | 2.5708 | 0 | 0 | 0 | 11.6493
5798 | 21.9 | 1.8 | 46.4498 | 3.095 | -0.61364 | 0 | 21.94 | 1 | 130 | 0 | 316.3885 | 2.4338 | 0.06273 | 1.4815 | 0.06273 | 13.4474
5799 | 21.9 | 1.8 | 48.9312 | 2.9627 | -0.61364 | 0 | 21.94 | 1 | 130 | 0 | 302.8652 | 2.3297 | 0.06273 | 1.3871 | 0.06273 | 14.8121
5800 | 19.5 | 1.8 | 51.2802 | 2.7529 | -0.61364 | 0 | 20.5 | 1 | 130 | 0 | 281.4229 | 2.1648 | 0.06273 | 1.3081 | 0.06273 | 16.1041
5801 | 19.5 | 0 | 53.4195 | 2.6389 | 0 | 0 | 20.5 | 1 | 130 | 0 | 269.7637 | 2.0751 | 0 | 0 | 0 | 17.2807
5802 | 19.6 | 5.4 | 56.0584 | 2.5017 | -1.8409 | 0 | 20.56 | 1 | 130 | 0 | 255.7418 | 1.9672 | 0.18819 | 3.5173 | 0.18819 | 18.7321
5803 | 18.4 | 1.8 | 56.7192 | 2.4242 | -0.61364 | 0 | 19.84 | 1 | 130 | 0 | 247.8205 | 1.9063 | 0.06273 | 1.1558 | 0.06273 | 19.0955
5804 | 16.7 | 12.7 | 58.5298 | 2.2678 | -4.3295 | 0 | 18.82 | 1 | 130 | 0 | 231.8328 | 1.7833 | 0.44259 | 7.8509 | 0.44259 | 20.0914
5805 | 15.1 | 63.9 | 56.4681 | 2.3214 | 41.8293 | 0 | 17.86 | 1 | 130 | 0 | 237.3091 | 1.8255 | 2.2269 | 41.2541 | 2.2269 | 18.9574
5806 | 13.6 | 0 | 41.8293 | 3.049 | 0 | 0 | 16.96 | 1 | 130 | 0 | 311.6904 | 2.3976 | 0 | 0 | 0 | 10.9061
5807 | 13.1 | 0 | 44.8783 | 2.8689 | 0 | 0 | 16.66 | 1 | 130 | 0 | 293.2733 | 2.2559 | 0 | 0 | 0 | 12.5831
5808 | 12.8 | 0 | 47.7472 | 2.7053 | 0 | 0 | 16.48 | 1 | 130 | 0 | 276.558 | 2.1274 | 0 | 0 | 0 | 14.1609
5809 | 12.3 | 0 | 50.4525 | 2.5435 | 0 | 0 | 16.18 | 1 | 130 | 0 | 260.0139 | 2.0001 | 0 | 0 | 0 | 15.6489
5810 | 12.2 | 0 | 52.996 | 2.4044 | 0 | 0 | 16.12 | 1 | 130 | 0 | 245.7918 | 1.8907 | 0 | 0 | 0 | 17.0478
5811 | 12.1 | 0 | 55.4004 | 2.2727 | 0 | 0 | 16.06 | 1 | 130 | 0 | 232.328 | 1.7871 | 0 | 0 | 0 | 18.3702
5812 | 12.6 | 0 | 57.6731 | 2.1691 | 0 | 0 | 16.36 | 1 | 130 | 0 | 221.7419 | 1.7057 | 0 | 0 | 0 | 19.6202
5813 | 12.8 | 0 | 59.8422 | 2.0605 | 0 | 0 | 16.48 | 1 | 130 | 0 | 210.6402 | 1.6203 | 0 | 0 | 0 | 20.8132
5814 | 13.3 | 0 | 61.9027 | 0 | 0 | -0.21468 | 16.78 | 0 | 0 | 0 | 0 | #DIV/0! | 0 | 0 | 0 | 21.9465
5815 | 14.2 | 29.5 | 61.688 | 0 | -10.0568 | -0.21353 | 17.32 | 0 | 0 | 0 | 0 | #DIV/0! | 1.0281 | 17.122 | 1.0281 | 21.8284
5816 | 15.2 | 67.5 | 51.4177 | 0 | 35.974 | -0.15827 | 17.92 | 0 | 0 | 0.10735 | 0 | #DIV/0! | 2.3524 | 48.8922 | 2.245 | 16.1797
5817 | 17.4 | 3.6 | 35.974 | 3.495 | -1.0626 | 0 | 19.24 | 1 | 130 | 0.016837 | 357.2816 | 2.7483 | 0.12546 | 3.6 | 0.10862 | 7.6857
5818 | 19 | 1.8 | 38.4064 | 3.4217 | -0.58104 | 0 | 20.2 | 1 | 130 | 0.0033321 | 349.7849 | 2.6907 | 0.06273 | 1.8 | 0.059398 | 9.0235
5819 | 19.4 | 3.6 | 41.2471 | 3.2843 | -1.2273 | 0 | 20.44 | 1 | 130 | 0 | 335.7435 | 2.5826 | 0.12546 | 3.4563 | 0.12546 | 10.5859
5820 | 19.2 | 5.4 | 43.3041 | 3.1676 | -1.8409 | 0 | 20.32 | 1 | 130 | 0 | 323.8127 | 2.4909 | 0.18819 | 4.8643 | 0.18819 | 11.7172
5821 | 20.5 | 0 | 44.6308 | 3.1426 | 0 | 0 | 21.1 | 1 | 130 | 0 | 321.2623 | 2.4712 | 0 | 0 | 0 | 12.4469
5822 | 20.8 | 1.8 | 47.7734 | 2.9857 | -0.61364 | 0 | 21.28 | 1 | 130 | 0 | 305.2149 | 2.3478 | 0.06273 | 1.4296 | 0.06273 | 14.1754
5823 | 19.1 | 1.8 | 50.1455 | 2.7993 | -0.61364 | 0 | 20.26 | 1 | 130 | 0 | 286.1673 | 2.2013 | 0.06273 | 1.3451 | 0.06273 | 15.48
5824 | 17.9 | 1.8 | 52.3312 | 2.6406 | -0.61364 | 0 | 19.54 | 1 | 130 | 0 | 269.9352 | 2.0764 | 0.06273 | 1.2757 | 0.06273 | 16.6821
5825 | 17.2 | 0 | 54.3581 | 2.5078 | 0 | 0 | 19.12 | 1 | 130 | 0 | 256.3685 | 1.9721 | 0 | 0 | 0 | 17.7969
5826 | 17 | 5.4 | 56.8659 | 2.3671 | -1.8409 | 0 | 19 | 1 | 130 | 0 | 241.9807 | 1.8614 | 0.18819 | 3.4567 | 0.18819 | 19.1763
5827 | 16.6 | 1.8 | 57.3921 | 2.325 | -0.61364 | 0 | 18.76 | 1 | 130 | 0 | 237.673 | 1.8283 | 0.06273 | 1.1394 | 0.06273 | 19.4657
5828 | 15.8 | 12.7 | 59.1034 | 2.2056 | -4.3295 | 0 | 18.28 | 1 | 130 | 0 | 225.4663 | 1.7344 | 0.44259 | 7.7591 | 0.44259 | 20.4069
5829 | 15.3 | 63.9 | 56.9794 | 2.3012 | 42.1438 | 0 | 17.98 | 1 | 130 | 0 | 235.242 | 1.8096 | 2.2269 | 40.8051 | 2.2269 | 19.2387
5830 | 14.8 | 0 | 42.1438 | 3.0745 | 0 | 0 | 17.68 | 1 | 130 | 0 | 314.2965 | 2.4177 | 0 | 0 | 0 | 11.0791
5831 | 14.6 | 0 | 45.2183 | 2.9036 | 0 | 0 | 17.56 | 1 | 130 | 0 | 296.8204 | 2.2832 | 0 | 0 | 0 | 12.77
5832 | 14.2 | 0 | 48.1218 | 2.7347 | 0 | 0 | 17.32 | 1 | 130 | 0 | 279.5561 | 2.1504 | 0 | 0 | 0 | 14.367
5833 | 13.6 | 0 | 50.8565 | 2.5677 | 0 | 0 | 16.96 | 1 | 130 | 0 | 262.4921 | 2.0192 | 0 | 0 | 0 | 15.8711
5834 | 13 | 0 | 53.4242 | 2.4097 | 0 | 0 | 16.6 | 1 | 130 | 0 | 246.3379 | 1.8949 | 0 | 0 | 0 | 17.2833
5835 | 12.7 | 0 | 55.834 | 2.2707 | 0 | 0 | 16.42 | 1 | 130 | 0 | 232.1249 | 1.7856 | 0 | 0 | 0 | 18.6087
5836 | 12.1 | 0 | 58.1046 | 2.1285 | 0 | 0 | 16.06 | 1 | 130 | 0 | 217.5897 | 1.6738 | 0 | 0 | 0 | 19.8576
5837 | 11.9 | 0 | 60.2332 | 0 | 0 | -0.2057 | 15.94 | 0 | 0 | 0 | 0 | #DIV/0! | 0 | 0 | 0 | 21.0282
5838 | 12.2 | 0 | 60.0274 | 0 | 0 | -0.2046 | 16.12 | 0 | 0 | 0 | 0 | #DIV/0! | 0 | 0 | 0 | 20.9151
5839 | 13.1 | 29.5 | 59.8229 | 0 | -10.0568 | -0.20349 | 16.66 | 0 | 0 | 0 | 0 | #DIV/0! | 1.0281 | 17.7629 | 1.0281 | 20.8026
5840 | 14 | 67.5 | 49.5625 | 0 | 33.4918 | -0.14829 | 17.2 | 0 | 0 | 0.15975 | 0 | #DIV/0! | 2.3524 | 51.1848 | 2.1926 | 15.1594
5841 | 15.2 | 3.6 | 33.4918 | 3.5499 | -0.96103 | 0 | 17.92 | 1 | 130 | 0.027217 | 362.8899 | 2.7915 | 0.12546 | 3.6 | 0.098243 | 6.3205
5842 | 15.7 | 1.8 | 36.0806 | 3.4294 | -0.53347 | 0 | 18.22 | 1 | 130 | 0.0081955 | 350.5808 | 2.6968 | 0.06273 | 1.8 | 0.054535 | 7.7443
5843 | 16.6 | 3.6 | 38.9766 | 3.3067 | -1.1854 | 0 | 18.76 | 1 | 130 | 0.00428 | 338.0377 | 2.6003 | 0.12546 | 3.6 | 0.12118 | 9.3371
5844 | 17.6 | 5.4 | 41.0979 | 3.2289 | -1.8409 | 0 | 19.36 | 1 | 130 | 0 | 330.0764 | 2.539 | 0.18819 | 5.2094 | 0.18819 | 10.5038
5845 | 17.7 | 0 | 42.4859 | 3.1584 | 0 | 0 | 19.42 | 1 | 130 | 0 | 322.872 | 2.4836 | 0 | 0 | 0 | 11.2672
5846 | 18 | 1.8 | 45.6443 | 3.0006 | -0.61364 | 0 | 19.6 | 1 | 130 | 0 | 306.7388 | 2.3595 | 0.06273 | 1.515 | 0.06273 | 13.0043
5847 | 17.9 | 1.8 | 48.0312 | 2.8698 | -0.61364 | 0 | 19.54 | 1 | 130 | 0 | 293.37 | 2.2567 | 0.06273 | 1.4199 | 0.06273 | 14.3172
5848 | 18.2 | 1.8 | 50.2874 | 2.7601 | -0.61364 | 0 | 19.72 | 1 | 130 | 0 | 282.1539 | 2.1704 | 0.06273 | 1.3404 | 0.06273 | 15.558
5849 | 18 | 0 | 52.4338 | 2.6386 | 0 | 0 | 19.6 | 1 | 130 | 0 | 269.7358 | 2.0749 | 0 | 0 | 0 | 16.7386
5850 | 17.4 | 5.4 | 55.0724 | 2.4768 | -1.8409 | 0 | 19.24 | 1 | 130 | 0 | 253.1954 | 1.9477 | 0.18819 | 3.5942 | 0.18819 | 18.1898
5851 | 16.4 | 1.8 | 55.7083 | 2.4077 | -0.61364 | 0 | 18.64 | 1 | 130 | 0 | 246.1297 | 1.8933 | 0.06273 | 1.1814 | 0.06273 | 18.5396
5852 | 15.6 | 12.7 | 57.5024 | 2.2839 | -4.3295 | 0 | 18.16 | 1 | 130 | 0 | 233.4722 | 1.7959 | 0.44259 | 8.0207 | 0.44259 | 19.5263
5853 | 13.7 | 63.9 | 55.4567 | 2.326 | 41.118 | 0 | 17.02 | 1 | 130 | 0 | 237.7811 | 1.8291 | 2.2269 | 42.172 | 2.2269 | 18.4012
5854 | 11.7 | 0 | 41.118 | 3.02 | 0 | 0 | 15.82 | 1 | 130 | 0 | 308.7269 | 2.3748 | 0 | 0 | 0 | 10.5149
5855 | 10.8 | 0 | 44.138 | 2.8273 | 0 | 0 | 15.28 | 1 | 130 | 0 | 289.0277 | 2.2233 | 0 | 0 | 0 | 12.1759
5856 | 10.2 | 0 | 46.9654 | 2.6555 | 0 | 0 | 14.92 | 1 | 130 | 0 | 271.4588 | 2.0881 | 0 | 0 | 0 | 13.7309
5857 | 9.4 | 0 | 49.6208 | 2.4857 | 0 | 0 | 14.44 | 1 | 130 | 0 | 254.1066 | 1.9547 | 0 | 0 | 0 | 15.1914
5858 | 9.1 | 0 | 52.1065 | 2.3426 | 0 | 0 | 14.26 | 1 | 130 | 0 | 239.4794 | 1.8421 | 0 | 0 | 0 | 16.5586
5859 | 8.6 | 0 | 54.4492 | 2.2001 | 0 | 0 | 13.96 | 1 | 130 | 0 | 224.9121 | 1.7301 | 0 | 0 | 0 | 17.847
5860 | 8.1 | 0 | 56.6493 | 2.0652 | 0 | 0 | 13.66 | 1 | 130 | 0 | 211.1214 | 1.624 | 0 | 0 | 0 | 19.0571
5861 | 7.7 | 0 | 58.7145 | 1.941 | 0 | 0 | 13.42 | 1 | 130 | 0 | 198.4259 | 1.5264 | 0 | 0 | 0 | 20.193
5862 | 7.7 | 0 | 60.6556 | 0 | 0 | -0.20797 | 13.42 | 0 | 0 | 0 | 0 | #DIV/0! | 0 | 0 | 0 | 21.2606
5863 | 9.7 | 29.5 | 60.4476 | 0 | -10.0568 | -0.20686 | 14.62 | 0 | 0 | 0 | 0 | #DIV/0! | 1.0281 | 17.543 | 1.0281 | 21.1462
5864 | 12.4 | 67.5 | 50.1839 | 0 | 34.3676 | -0.15164 | 16.24 | 0 | 0 | 0.14231 | 0 | #DIV/0! | 2.3524 | 50.3933 | 2.2101 | 15.5011
5865 | 14.5 | 3.6 | 34.3676 | 3.4785 | -0.99686 | 0 | 17.5 | 1 | 130 | 0.023555 | 355.5963 | 2.7354 | 0.12546 | 3.6 | 0.10191 | 6.8022
5866 | 16.4 | 1.8 | 36.8493 | 3.4131 | -0.54919 | 0 | 18.64 | 1 | 130 | 0.0065881 | 348.9113 | 2.6839 | 0.06273 | 1.8 | 0.056142 | 8.1671
5867 | 17.7 | 3.6 | 39.7132 | 3.3062 | -1.2155 | 0 | 19.42 | 1 | 130 | 0.0011993 | 337.9829 | 2.5999 | 0.12546 | 3.6 | 0.12426 | 9.7423
5868 | 19 | 5.4 | 41.8039 | 3.2405 | -1.8409 | 0 | 20.2 | 1 | 130 | 0 | 331.2688 | 2.5482 | 0.18819 | 5.0937 | 0.18819 | 10.8921
5869 | 20 | 0 | 43.2035 | 3.2011 | 0 | 0 | 20.8 | 1 | 130 | 0 | 327.2408 | 2.5172 | 0 | 0 | 0 | 11.6619
5870 | 21.1 | 1.8 | 46.4046 | 3.0692 | -0.61364 | 0 | 21.46 | 1 | 130 | 0 | 313.7547 | 2.4135 | 0.06273 | 1.4833 | 0.06273 | 13.4226
5871 | 21.2 | 1.8 | 48.8602 | 2.9418 | -0.61364 | 0 | 21.52 | 1 | 130 | 0 | 300.7318 | 2.3133 | 0.06273 | 1.3896 | 0.06273 | 14.7731
5872 | 21.5 | 1.8 | 51.1884 | 2.8283 | -0.61364 | 0 | 21.7 | 1 | 130 | 0 | 289.1233 | 2.224 | 0.06273 | 1.311 | 0.06273 | 16.0536
5873 | 20.9 | 0 | 53.403 | 2.6891 | 0 | 0 | 21.34 | 1 | 130 | 0 | 274.8936 | 2.1146 | 0 | 0 | 0 | 17.2717
5874 | 19.9 | 5.4 | 56.0921 | 2.5105 | -1.8409 | 0 | 20.74 | 1 | 130 | 0 | 256.6382 | 1.9741 | 0.18819 | 3.5147 | 0.18819 | 18.7506
5875 | 17.4 | 1.8 | 56.7616 | 2.3867 | -0.61364 | 0 | 19.24 | 1 | 130 | 0 | 243.989 | 1.8768 | 0.06273 | 1.1548 | 0.06273 | 19.1189
5876 | 14.3 | 12.7 | 58.5348 | 2.183 | -4.3295 | 0 | 17.38 | 1 | 130 | 0 | 223.1656 | 1.7167 | 0.44259 | 7.85 | 0.44259 | 20.0941
5877 | 13.2 | 63.9 | 56.3883 | 2.2587 | 41.7775 | 0 | 16.72 | 1 | 130 | 0 | 230.904 | 1.7762 | 2.2269 | 41.3251 | 2.2269 | 18.9135
5878 | 12.3 | 0 | 41.7775 | 3.006 | 0 | 0 | 16.18 | 1 | 130 | 0 | 307.2928 | 2.3638 | 0 | 0 | 0 | 10.8776
5879 | 11.7 | 0 | 44.7835 | 2.8246 | 0 | 0 | 15.82 | 1 | 130 | 0 | 288.7501 | 2.2212 | 0 | 0 | 0 | 12.5309
5880 | 11.3 | 0 | 47.6081 | 2.6599 | 0 | 0 | 15.58 | 1 | 130 | 0 | 271.916 | 2.0917 | 0 | 0 | 0 | 14.0844
5881 | 11 | 0 | 50.268 | 2.5076 | 0 | 0 | 15.4 | 1 | 130 | 0 | 256.3394 | 1.9718 | 0 | 0 | 0 | 15.5474
5882 | 10.4 | 0 | 52.7756 | 2.3527 | 0 | 0 | 15.04 | 1 | 130 | 0 | 240.5132 | 1.8501 | 0 | 0 | 0 | 16.9266
5883 | 10.3 | 0 | 55.1283 | 2.2238 | 0 | 0 | 14.98 | 1 | 130 | 0 | 227.3307 | 1.7487 | 0 | 0 | 0 | 18.2206
5884 | 9.8 | 0 | 57.3521 | 2.0876 | 0 | 0 | 14.68 | 1 | 130 | 0 | 213.4111 | 1.6416 | 0 | 0 | 0 | 19.4437
5885 | 9.5 | 0 | 59.4397 | 1.9658 | 0 | 0 | 14.5 | 1 | 130 | 0 | 200.9535 | 1.5458 | 0 | 0 | 0 | 20.5918
5886 | 9.8 | 0 | 61.4055 | 0 | 0 | -0.21201 | 14.68 | 0 | 0 | 0 | 0 | #DIV/0! | 0 | 0 | 0 | 21.673
5887 | 11.7 | 29.5 | 61.1935 | 0 | -10.0568 | -0.21087 | 15.82 | 0 | 0 | 0 | 0 | #DIV/0! | 1.0281 | 17.2874 | 1.0281 | 21.5564
5888 | 14.4 | 67.5 | 50.9258 | 0 | 35.3548 | -0.15563 | 17.44 | 0 | 0 | 0.12134 | 0 | #DIV/0! | 2.3524 | 49.4798 | 2.231 | 15.9092
5889 | 16.9 | 3.6 | 35.3548 | 3.5104 | -1.0372 | 0 | 18.94 | 1 | 130 | 0.019426 | 358.8565 | 2.7604 | 0.12546 | 3.6 | 0.10603 | 7.3451
5890 | 19.1 | 1.8 | 37.8279 | 3.456 | -0.56921 | 0 | 20.26 | 1 | 130 | 0.0045418 | 353.2978 | 2.7177 | 0.06273 | 1.8 | 0.058188 | 8.7054
5891 | 20.7 | 3.6 | 40.7147 | 3.3585 | -1.2273 | 0 | 21.22 | 1 | 130 | 0 | 343.3247 | 2.641 | 0.12546 | 3.5162 | 0.12546 | 10.2931
5892 | 22.3 | 5.4 | 42.8459 | 3.3012 | -1.8409 | 0 | 22.18 | 1 | 130 | 0 | 337.4697 | 2.5959 | 0.18819 | 4.9321 | 0.18819 | 11.4653
5893 | 23.4 | 0 | 44.3062 | 3.2621 | 0 | 0 | 22.84 | 1 | 130 | 0 | 333.4711 | 2.5652 | 0 | 0 | 0 | 12.2684
5894 | 24.1 | 1.8 | 47.5683 | 3.1128 | -0.61364 | 0 | 23.26 | 1 | 130 | 0 | 318.2128 | 2.4478 | 0.06273 | 1.4374 | 0.06273 | 14.0626
5895 | 24.6 | 1.8 | 50.0675 | 2.9972 | -0.61364 | 0 | 23.56 | 1 | 130 | 0 | 306.3923 | 2.3569 | 0.06273 | 1.3477 | 0.06273 | 15.4371
5896 | 24.7 | 1.8 | 52.451 | 2.8736 | -0.61364 | 0 | 23.62 | 1 | 130 | 0 | 293.762 | 2.2597 | 0.06273 | 1.2721 | 0.06273 | 16.7481
5897 | 24.8 | 0 | 54.711 | 2.7567 | 0 | 0 | 23.68 | 1 | 130 | 0 | 281.805 | 2.1677 | 0 | 0 | 0 | 17.9911
5898 | 22.9 | 5.4 | 57.4677 | 2.5428 | -1.8409 | 0 | 22.54 | 1 | 130 | 0 | 259.9411 | 1.9995 | 0.18819 | 3.4128 | 0.18819 | 19.5072
5899 | 19.5 | 1.8 | 58.1696 | 2.3856 | -0.61364 | 0 | 20.5 | 1 | 130 | 0 | 243.8759 | 1.876 | 0.06273 | 1.121 | 0.06273 | 19.8933
5900 | 17.8 | 12.7 | 59.9416 | 2.2313 | -4.3295 | 0 | 19.48 | 1 | 130 | 0 | 228.0985 | 1.7546 | 0.44259 | 7.6289 | 0.44259 | 20.8679
5901 | 16.9 | 63.9 | 57.8433 | 2.3115 | 42.6061 | 0 | 18.94 | 1 | 130 | 0 | 236.2939 | 1.8176 | 2.2269 | 40.0683 | 2.2269 | 19.7138
5902 | 15.7 | 0 | 42.6061 | 3.0816 | 0 | 0 | 18.22 | 1 | 130 | 0 | 315.0167 | 2.4232 | 0 | 0 | 0 | 11.3334
5903 | 15.4 | 0 | 45.6877 | 2.9067 | 0 | 0 | 18.04 | 1 | 130 | 0 | 297.1423 | 2.2857 | 0 | 0 | 0 | 13.0282
5904 | 14.8 | 0 | 48.5944 | 2.7306 | 0 | 0 | 17.68 | 1 | 130 | 0 | 279.1407 | 2.1472 | 0 | 0 | 0 | 14.6269
5905 | 14.3 | 0 | 51.325 | 2.5674 | 0 | 0 | 17.38 | 1 | 130 | 0 | 262.4589 | 2.0189 | 0 | 0 | 0 | 16.1287
5906 | 13.9 | 0 | 53.8924 | 2.4165 | 0 | 0 | 17.14 | 1 | 130 | 0 | 247.0265 | 1.9002 | 0 | 0 | 0 | 17.5408
5907 | 13.4 | 0 | 56.3088 | 2.27 | 0 | 0 | 16.84 | 1 | 130 | 0 | 232.0568 | 1.7851 | 0 | 0 | 0 | 18.8699
5908 | 13.1 | 0 | 58.5789 | 2.1384 | 0 | 0 | 16.66 | 1 | 130 | 0 | 218.6052 | 1.6816 | 0 | 0 | 0 | 20.1184
5909 | 12.9 | 0 | 60.7173 | 0 | 0 | -0.20831 | 16.54 | 0 | 0 | 0 | 0 | #DIV/0! | 0 | 0 | 0 | 21.2945
5910 | 12.9 | 0 | 60.509 | 0 | 0 | -0.20719 | 16.54 | 0 | 0 | 0 | 0 | #DIV/0! | 0 | 0 | 0 | 21.1799
5911 | 14.6 | 29.5 | 60.3018 | 0 | -10.0568 | -0.20607 | 17.56 | 0 | 0 | 0 | 0 | #DIV/0! | 1.0281 | 17.5938 | 1.0281 | 21.066
5912 | 17 | 67.5 | 50.0389 | 0 | 34.1673 | -0.15086 | 19 | 0 | 0 | 0.14639 | 0 | #DIV/0! | 2.3524 | 50.5758 | 2.206 | 15.4214
5913 | 19.3 | 3.6 | 34.1673 | 3.6582 | -0.98866 | 0 | 20.38 | 1 | 130 | 0.024392 | 373.9684 | 2.8767 | 0.12546 | 3.6 | 0.10107 | 6.692
5914 | 21.5 | 1.8 | 36.8368 | 3.5934 | -0.54894 | 0 | 21.7 | 1 | 130 | 0.0066142 | 367.3392 | 2.8257 | 0.06273 | 1.8 | 0.056116 | 8.1603
5915 | 23.2 | 3.6 | 39.8813 | 3.4909 | -1.2224 | 0 | 22.72 | 1 | 130 | 0.00049647 | 356.867 | 2.7451 | 0.12546 | 3.6 | 0.12496 | 9.8347
5916 | 24.7 | 5.4 | 42.1498 | 3.4228 | -1.8409 | 0 | 23.62 | 1 | 130 | 0 | 349.9036 | 2.6916 | 0.18819 | 5.0389 | 0.18819 | 11.0824
5917 | 25.4 | 0 | 43.7317 | 3.3631 | 0 | 0 | 24.04 | 1 | 130 | 0 | 343.8021 | 2.6446 | 0 | 0 | 0 | 11.9524
5918 | 26.1 | 1.8 | 47.0949 | 3.2085 | -0.61364 | 0 | 24.46 | 1 | 130 | 0 | 327.993 | 2.523 | 0.06273 | 1.4557 | 0.06273 | 13.8022
5919 | 26.3 | 1.8 | 49.6897 | 3.0772 | -0.61364 | 0 | 24.58 | 1 | 130 | 0 | 314.5711 | 2.4198 | 0.06273 | 1.3606 | 0.06273 | 15.2293
5920 | 25.9 | 1.8 | 52.1533 | 2.9318 | -0.61364 | 0 | 24.34 | 1 | 130 | 0 | 299.7047 | 2.3054 | 0.06273 | 1.281 | 0.06273 | 16.5843
5921 | 25.3 | 0 | 54.4714 | 2.7871 | 0 | 0 | 23.98 | 1 | 130 | 0 | 284.9109 | 2.1916 | 0 | 0 | 0 | 17.8593
5922 | 23.5 | 5.4 | 57.2584 | 2.5751 | -1.8409 | 0 | 22.9 | 1 | 130 | 0 | 263.2415 | 2.0249 | 0.18819 | 3.428 | 0.18819 | 19.3921
5923 | 20.4 | 1.8 | 57.9926 | 2.4268 | -0.61364 | 0 | 21.04 | 1 | 130 | 0 | 248.0803 | 1.9083 | 0.06273 | 1.1252 | 0.06273 | 19.7959
5924 | 19.1 | 12.7 | 59.8057 | 2.2843 | -4.3295 | 0 | 20.26 | 1 | 130 | 0 | 233.5187 | 1.7963 | 0.44259 | 7.6497 | 0.44259 | 20.7932
5925 | 17.9 | 63.9 | 57.7605 | 2.3511 | 42.5655 | 0 | 19.54 | 1 | 130 | 0 | 240.3452 | 1.8488 | 2.2269 | 40.1378 | 2.2269 | 19.6683
5926 | 17 | 0 | 42.5655 | 3.1295 | 0 | 0 | 19 | 1 | 130 | 0 | 319.9178 | 2.4609 | 0 | 0 | 0 | 11.311
5927 | 16.5 | 0 | 45.695 | 2.945 | 0 | 0 | 18.7 | 1 | 130 | 0 | 301.0621 | 2.3159 | 0 | 0 | 0 | 13.0323
5928 | 15.7 | 0 | 48.6401 | 2.7599 | 0 | 0 | 18.22 | 1 | 130 | 0 | 282.1316 | 2.1702 | 0 | 0 | 0 | 14.652
5929 | 15 | 0 | 51.3999 | 2.5881 | 0 | 0 | 17.8 | 1 | 130 | 0 | 264.5703 | 2.0352 | 0 | 0 | 0 | 16.17
5930 | 14.9 | 0 | 53.988 | 2.4466 | 0 | 0 | 17.74 | 1 | 130 | 0 | 250.1053 | 1.9239 | 0 | 0 | 0 | 17.5934
5931 | 14.5 | 0 | 56.4346 | 2.3021 | 0 | 0 | 17.5 | 1 | 130 | 0 | 235.3315 | 1.8102 | 0 | 0 | 0 | 18.939
5932 | 14.1 | 0 | 58.7366 | 2.1652 | 0 | 0 | 17.26 | 1 | 130 | 0 | 221.3453 | 1.7027 | 0 | 0 | 0 | 20.2052
5933 | 13.9 | 0 | 60.9019 | 0 | 0 | -0.2093 | 17.14 | 0 | 0 | 0 | 0 | #DIV/0! | 0 | 0 | 0 | 21.396
5934 | 13.3 | 0 | 60.6926 | 0 | 0 | -0.20817 | 16.78 | 0 | 0 | 0 | 0 | #DIV/0! | 0 | 0 | 0 | 21.2809
5935 | 15 | 29.5 | 60.4844 | 0 | -10.0568 | -0.20705 | 17.8 | 0 | 0 | 0 | 0 | #DIV/0! | 1.0281 | 17.5302 | 1.0281 | 21.1664
5936 | 17.3 | 67.5 | 50.2205 | 0 | 34.4179 | -0.15183 | 19.18 | 0 | 0 | 0.14128 | 0 | #DIV/0! | 2.3524 | 50.3474 | 2.2111 | 15.5213
5937 | 19.6 | 3.6 | 34.4179 | 3.6554 | -0.99891 | 0 | 20.56 | 1 | 130 | 0.023344 | 373.6825 | 2.8745 | 0.12546 | 3.6 | 0.10212 | 6.8298
5938 | 21.6 | 1.8 | 37.0744 | 3.5842 | -0.55379 | 0 | 21.76 | 1 | 130 | 0.0061174 | 366.4045 | 2.8185 | 0.06273 | 1.8 | 0.056613 | 8.2909
5939 | 23.5 | 3.6 | 40.1048 | 3.4896 | -1.2273 | 0 | 22.9 | 1 | 130 | 0 | 356.7286 | 2.7441 | 0.12546 | 3.5875 | 0.12546 | 9.9577
5940 | 24.6 | 5.4 | 42.3672 | 3.4077 | -1.8409 | 0 | 23.56 | 1 | 130 | 0 | 348.359 | 2.6797 | 0.18819 | 5.0051 | 0.18819 | 11.2019
5941 | 25.9 | 0 | 43.934 | 3.37 | 0 | 0 | 24.34 | 1 | 130 | 0 | 344.4999 | 2.65 | 0 | 0 | 0 | 12.0637
5942 | 26.6 | 1.8 | 47.3039 | 3.2149 | -0.61364 | 0 | 24.76 | 1 | 130 | 0 | 328.6536 | 2.5281 | 0.06273 | 1.4476 | 0.06273 | 13.9172
5943 | 26.6 | 1.8 | 49.9052 | 3.0763 | -0.61364 | 0 | 24.76 | 1 | 130 | 0 | 314.4765 | 2.419 | 0.06273 | 1.3532 | 0.06273 | 15.3479
5944 | 26.2 | 1.8 | 52.3679 | 2.9309 | -0.61364 | 0 | 24.52 | 1 | 130 | 0 | 299.6151 | 2.3047 | 0.06273 | 1.2746 | 0.06273 | 16.7023
5945 | 25.3 | 0 | 54.6851 | 2.7757 | 0 | 0 | 23.98 | 1 | 130 | 0 | 283.7461 | 2.1827 | 0 | 0 | 0 | 17.9768
5946 | 24.3 | 5.4 | 57.4608 | 2.5925 | -1.8409 | 0 | 23.38 | 1 | 130 | 0 | 265.0188 | 2.0386 | 0.18819 | 3.4133 | 0.18819 | 19.5034
5947 | 22.7 | 1.8 | 58.2123 | 2.496 | -0.61364 | 0 | 22.42 | 1 | 130 | 0 | 255.1628 | 1.9628 | 0.06273 | 1.12 | 0.06273 | 19.9168
5948 | 18.9 | 12.7 | 60.0947 | 0 | -4.3295 | -0.20496 | 20.14 | 0 | 0 | 0 | 0 | #DIV/0! | 0.44259 | 7.6056 | 0.44259 | 20.9521
5949 | 17.8 | 63.9 | 55.5602 | 0 | 41.1963 | -0.18056 | 19.48 | 0 | 0 | 0 | 0 | #DIV/0! | 2.2269 | 42.0762 | 2.2269 | 18.4581
5950 | 16.8 | 0 | 41.1963 | 0 | 0 | -0.10328 | 18.88 | 0 | 0 | 0 | 0 | #DIV/0! | 0 | 0 | 0 | 10.558
5951 | 15.8 | 0 | 41.093 | 0 | 0 | -0.10272 | 18.28 | 0 | 0 | 0 | 0 | #DIV/0! | 0 | 0 | 0 | 10.5012
5952 | 14.9 | 0 | 40.9903 | 0 | 0 | -0.10217 | 17.74 | 0 | 0 | 0 | 0 | #DIV/0! | 0 | 0 | 0 | 10.4447
5953 | 14.2 | 0 | 40.8881 | 0 | 0 | -0.10162 | 17.32 | 0 | 0 | 0 | 0 | #DIV/0! | 0 | 0 | 0 | 10.3885
5954 | 13.4 | 0 | 40.7865 | 0 | 0 | -0.10108 | 16.84 | 0 | 0 | 0 | 0 | #DIV/0! | 0 | 0 | 0 | 10.3326
5955 | 13.7 | 0 | 40.6854 | 0 | 0 | -0.10053 | 17.02 | 0 | 0 | 0 | 0 | #DIV/0! | 0 | 0 | 0 | 10.277
5956 | 13.4 | 0 | 40.5849 | 0 | 0 | -0.09999 | 16.84 | 0 | 0 | 0 | 0 | #DIV/0! | 0 | 0 | 0 | 10.2217
5957 | 12.3 | 0 | 40.4849 | 0 | 0 | -0.099452 | 16.18 | 0 | 0 | 0 | 0 | #DIV/0! | 0 | 0 | 0 | 10.1667
5958 | 12.4 | 0 | 40.3854 | 0 | 0 | -0.098917 | 16.24 | 0 | 0 | 0 | 0 | #DIV/0! | 0 | 0 | 0 | 10.112
5959 | 14.3 | 29.5 | 40.2865 | 0 | -10.0568 | -0.098385 | 17.38 | 0 | 0 | 0 | 0 | #DIV/0! | 1.0281 | 29.2209 | 1.0281 | 10.0576
5960 | 16.6 | 67.5 | 30.1313 | 3.7783 | -16.4983 | 0 | 18.76 | 1 | 130 | 0.64816 | 386.2443 | 2.9711 | 2.3524 | 67.5 | 1.7042 | 4.4722
5961 | 19.1 | 3.6 | 17.4113 | 4.5445 | -0.30319 | 0 | 20.26 | 1 | 130 | 0.094466 | 464.5682 | 3.5736 | 0.12546 | 3.6 | 0.030994 | -2.5238
5962 | 20.8 | 1.8 | 21.6526 | 4.3782 | -0.23835 | 0 | 21.28 | 1 | 130 | 0.038364 | 447.5731 | 3.4429 | 0.06273 | 1.8 | 0.024366 | -0.19105
5963 | 22.3 | 3.6 | 25.7925 | 4.2104 | -0.64606 | 0 | 22.18 | 1 | 130 | 0.059416 | 430.4107 | 3.3109 | 0.12546 | 3.6 | 0.066044 | 2.0859
5964 | 23.7 | 5.4 | 29.3568 | 4.0696 | -1.1878 | 0 | 23.02 | 1 | 130 | 0.066765 | 416.0253 | 3.2002 | 0.18819 | 5.4 | 0.12143 | 4.0463
5965 | 25.1 | 0 | 32.2387 | 3.9653 | 0 | 0 | 23.86 | 1 | 130 | 0 | 405.3593 | 3.1181 | 0 | 0 | 0 | 5.6313
5966 | 25.9 | 1.8 | 36.204 | 3.7821 | -0.53599 | 0 | 24.34 | 1 | 130 | 0.0079375 | 386.6284 | 2.9741 | 0.06273 | 1.8 | 0.054792 | 7.8122
5967 | 26 | 1.8 | 39.45 | 3.6125 | -0.60239 | 0 | 24.4 | 1 | 130 | 0.00115 | 369.2973 | 2.8407 | 0.06273 | 1.8 | 0.06158 | 9.5975
5968 | 25.9 | 1.8 | 42.4602 | 3.4485 | -0.61364 | 0 | 24.34 | 1 | 130 | 0 | 352.532 | 2.7118 | 0.06273 | 1.6636 | 0.06273 | 11.2531
5969 | 25.4 | 0 | 45.2951 | 3.2798 | 0 | 0 | 24.04 | 1 | 130 | 0 | 335.2818 | 2.5791 | 0 | 0 | 0 | 12.8123
5970 | 24.2 | 5.4 | 48.5749 | 3.0627 | -1.8409 | 0 | 23.32 | 1 | 130 | 0 | 313.087 | 2.4084 | 0.18819 | 4.1996 | 0.18819 | 14.6162
5971 | 18.8 | 1.8 | 49.7966 | 2.8074 | -0.61364 | 0 | 20.08 | 1 | 130 | 0 | 286.9883 | 2.2076 | 0.06273 | 1.3569 | 0.06273 | 15.2881
5972 | 17.5 | 12.7 | 51.9904 | 2.6446 | -4.3295 | 0 | 19.3 | 1 | 130 | 0 | 270.3525 | 2.0796 | 0.44259 | 9.0735 | 0.44259 | 16.4947
5973 | 16 | 63.9 | 50.3055 | 2.6816 | 35.6541 | 0 | 18.4 | 1 | 130 | 0.11453 | 274.1352 | 2.1087 | 2.2269 | 47.5618 | 2.1124 | 15.568
5974 | 15.1 | 0 | 35.6541 | 3.4311 | 0 | 0 | 17.86 | 1 | 130 | 0 | 350.7453 | 2.698 | 0 | 0 | 0 | 7.5097
5975 | 14.2 | 0 | 39.0851 | 3.2164 | 0 | 0 | 17.32 | 1 | 130 | 0 | 328.806 | 2.5293 | 0 | 0 | 0 | 9.3968
5976 | 13.9 | 0 | 42.3016 | 3.0344 | 0 | 0 | 17.14 | 1 | 130 | 0 | 310.1964 | 2.3861 | 0 | 0 | 0 | 11.1659
5977 | 13.7 | 0 | 45.336 | 2.8656 | 0 | 0 | 17.02 | 1 | 130 | 0 | 292.939 | 2.2534 | 0 | 0 | 0 | 12.8348
5978 | 13.2 | 0 | 48.2016 | 2.6952 | 0 | 0 | 16.72 | 1 | 130 | 0 | 275.5215 | 2.1194 | 0 | 0 | 0 | 14.4109
5979 | 13 | 0 | 50.8968 | 2.5445 | 0 | 0 | 16.6 | 1 | 130 | 0 | 260.1127 | 2.0009 | 0 | 0 | 0 | 15.8932
5980 | 12.6 | 0 | 53.4412 | 2.3947 | 0 | 0 | 16.36 | 1 | 130 | 0 | 244.8053 | 1.8831 | 0 | 0 | 0 | 17.2927
5981 | 12.4 | 0 | 55.836 | 2.26 | 0 | 0 | 16.24 | 1 | 130 | 0 | 231.034 | 1.7772 | 0 | 0 | 0 | 18.6098
5982 | 12.3 | 0 | 58.096 | 2.136 | 0 | 0 | 16.18 | 1 | 130 | 0 | 218.3569 | 1.6797 | 0 | 0 | 0 | 19.8528
5983 | 14 | 29.5 | 60.232 | 0 | -10.0568 | -0.2057 | 17.2 | 0 | 0 | 0 | 0 | #DIV/0! | 1.0281 | 17.6183 | 1.0281 | 21.0276
5984 | 16.2 | 67.5 | 49.9695 | 0 | 34.0704 | -0.15048 | 18.52 | 0 | 0 | 0.14834 | 0 | #DIV/0! | 2.3524 | 50.6637 | 2.204 | 15.3832
5985 | 18.6 | 3.6 | 34.0704 | 3.6387 | -0.9847 | 0 | 19.96 | 1 | 130 | 0.024797 | 371.9762 | 2.8614 | 0.12546 | 3.6 | 0.10066 | 6.6387
5986 | 21.1 | 1.8 | 36.7245 | 3.5853 | -0.54664 | 0 | 21.46 | 1 | 130 | 0.0068491 | 366.5117 | 2.8193 | 0.06273 | 1.8 | 0.055881 | 8.0985
5987 | 22.8 | 3.6 | 39.7631 | 3.4832 | -1.2176 | 0 | 22.48 | 1 | 130 | 0.00099065 | 356.071 | 2.739 | 0.12546 | 3.6 | 0.12447 | 9.7697
5988 | 24.1 | 5.4 | 42.0287 | 3.4081 | -1.8409 | 0 | 23.26 | 1 | 130 | 0 | 348.4037 | 2.68 | 0.18819 | 5.058 | 0.18819 | 11.0158
5989 | 25.6 | 0 | 43.5959 | 3.3774 | 0 | 0 | 24.16 | 1 | 130 | 0 | 345.2622 | 2.6559 | 0 | 0 | 0 | 11.8778
5990 | 26.4 | 1.8 | 46.9733 | 3.2255 | -0.61364 | 0 | 24.64 | 1 | 130 | 0 | 329.7353 | 2.5364 | 0.06273 | 1.4605 | 0.06273 | 13.7353
5991 | 26.5 | 1.8 | 49.5852 | 3.0898 | -0.61364 | 0 | 24.7 | 1 | 130 | 0 | 315.8605 | 2.4297 | 0.06273 | 1.3641 | 0.06273 | 15.1719
5992 | 26.4 | 1.8 | 52.0614 | 2.9543 | -0.61364 | 0 | 24.64 | 1 | 130 | 0 | 302.0053 | 2.3231 | 0.06273 | 1.2838 | 0.06273 | 16.5338
5993 | 25.8 | 0 | 54.402 | 2.8084 | 0 | 0 | 24.28 | 1 | 130 | 0 | 287.0889 | 2.2084 | 0 | 0 | 0 | 17.8211
5994 | 24.2 | 5.4 | 57.2104 | 2.6023 | -1.8409 | 0 | 23.32 | 1 | 130 | 0 | 266.0233 | 2.0463 | 0.18819 | 3.4314 | 0.18819 | 19.3657
5995 | 20.5 | 1.8 | 57.9718 | 2.4314 | -0.61364 | 0 | 21.1 | 1 | 130 | 0 | 248.5538 | 1.912 | 0.06273 | 1.1257 | 0.06273 | 19.7845
5996 | 18.3 | 12.7 | 59.7895 | 2.257 | -4.3295 | 0 | 19.78 | 1 | 130 | 0 | 230.727 | 1.7748 | 0.44259 | 7.6522 | 0.44259 | 20.7842
5997 | 17.2 | 63.9 | 57.717 | 2.3288 | 42.5439 | 0 | 19.12 | 1 | 130 | 0 | 238.0623 | 1.8312 | 2.2269 | 40.1744 | 2.2269 | 19.6444
5998 | 16.2 | 0 | 42.5439 | 3.1025 | 0 | 0 | 18.52 | 1 | 130 | 0 | 317.1557 | 2.4397 | 0 | 0 | 0 | 11.2991
5999 | 15.3 | 0 | 45.6464 | 2.9054 | 0 | 0 | 17.98 | 1 | 130 | 0 | 297.0072 | 2.2847 | 0 | 0 | 0 | 13.0055
6000 | 14.8 | 0 | 48.5518 | 2.7329 | 0 | 0 | 17.68 | 1 | 130 | 0 | 279.3729 | 2.149 | 0 | 0 | 0 | 14.6035
6001 | 14.2 | 0 | 51.2846 | 2.566 | 0 | 0 | 17.32 | 1 | 130 | 0 | 262.3187 | 2.0178 | 0 | 0 | 0 | 16.1066
6002 | 13.6 | 0 | 53.8507 | 2.4081 | 0 | 0 | 16.96 | 1 | 130 | 0 | 246.1737 | 1.8936 | 0 | 0 | 0 | 17.5179
6003 | 13.2 | 0 | 56.2588 | 2.2656 | 0 | 0 | 16.72 | 1 | 130 | 0 | 231.6095 | 1.7816 | 0 | 0 | 0 | 18.8423
6004 | 13.1 | 0 | 58.5245 | 2.1413 | 0 | 0 | 16.66 | 1 | 130 | 0 | 218.9017 | 1.6839 | 0 | 0 | 0 | 20.0884
6005 | 12.4 | 0 | 60.6658 | 0 | 0 | -0.20803 | 16.24 | 0 | 0 | 0 | 0 | #DIV/0! | 0 | 0 | 0 | 21.2662
6006 | 12.3 | 0 | 60.4578 | 0 | 0 | -0.20691 | 16.18 | 0 | 0 | 0 | 0 | #DIV/0! | 0 | 0 | 0 | 21.1518
6007 | 14 | 29.5 | 60.2508 | 0 | -10.0568 | -0.2058 | 17.2 | 0 | 0 | 0 | 0 | #DIV/0! | 1.0281 | 17.6116 | 1.0281 | 21.038
6008 | 16.3 | 67.5 | 49.9882 | 0 | 34.0967 | -0.15058 | 18.58 | 0 | 0 | 0.14781 | 0 | #DIV/0! | 2.3524 | 50.6399 | 2.2046 | 15.3935
6009 | 18.6 | 3.6 | 34.0967 | 3.6373 | -0.98577 | 0 | 19.96 | 1 | 130 | 0.024688 | 371.8332 | 2.8603 | 0.12546 | 3.6 | 0.10077 | 6.6532
6010 | 20.4 | 1.8 | 36.7482 | 3.5594 | -0.54712 | 0 | 21.04 | 1 | 130 | 0.0067995 | 363.8622 | 2.7989 | 0.06273 | 1.8 | 0.055931 | 8.1115
6011 | 21.9 | 3.6 | 39.7605 | 3.4516 | -1.2175 | 0 | 21.94 | 1 | 130 | 0.0010017 | 352.8455 | 2.7142 | 0.12546 | 3.6 | 0.12446 | 9.7683
6012 | 23.3 | 5.4 | 41.9946 | 3.3818 | -1.8409 | 0 | 22.78 | 1 | 130 | 0 | 345.7095 | 2.6593 | 0.18819 | 5.0634 | 0.18819 | 10.997
6013 | 24.4 | 0 | 43.5355 | 3.3384 | 0 | 0 | 23.44 | 1 | 130 | 0 | 341.2717 | 2.6252 | 0 | 0 | 0 | 11.8445
6014 | 24.7 | 1.8 | 46.8739 | 3.171 | -0.61364 | 0 | 23.62 | 1 | 130 | 0 | 324.1575 | 2.4935 | 0.06273 | 1.4645 | 0.06273 | 13.6806
6015 | 24.9 | 1.8 | 49.4312 | 3.0417 | -0.61364 | 0 | 23.74 | 1 | 130 | 0 | 310.94 | 2.3918 | 0.06273 | 1.3695 | 0.06273 | 15.0872
6016 | 24.8 | 1.8 | 51.8592 | 2.9087 | -0.61364 | 0 | 23.68 | 1 | 130 | 0 | 297.3472 | 2.2873 | 0.06273 | 1.29 | 0.06273 | 16.4226
6017 | 24.3 | 0 | 54.1543 | 2.7687 | 0 | 0 | 23.38 | 1 | 130 | 0 | 283.0391 | 2.1772 | 0 | 0 | 0 | 17.6849
6018 | 23.1 | 5.4 | 56.923 | 2.5789 | -1.8409 | 0 | 22.66 | 1 | 130 | 0 | 263.6295 | 2.0279 | 0.18819 | 3.4525 | 0.18819 | 19.2077
6019 | 20.7 | 1.8 | 57.661 | 2.455 | -0.61364 | 0 | 21.22 | 1 | 130 | 0 | 250.9676 | 1.9305 | 0.06273 | 1.133 | 0.06273 | 19.6135
6020 | 17.7 | 12.7 | 59.5024 | 2.2512 | -4.3295 | 0 | 19.42 | 1 | 130 | 0 | 230.1321 | 1.7702 | 0.44259 | 7.6966 | 0.44259 | 20.6263
6021 | 16.8 | 63.9 | 57.424 | 2.3303 | 42.3925 | 0 | 18.88 | 1 | 130 | 0 | 238.2191 | 1.8325 | 2.2269 | 40.4226 | 2.2269 | 19.4832
6022 | 15.6 | 0 | 42.3925 | 3.0894 | 0 | 0 | 18.16 | 1 | 130 | 0 | 315.8208 | 2.4294 | 0 | 0 | 0 | 11.2159
6023 | 15 | 0 | 45.4819 | 2.9036 | 0 | 0 | 17.8 | 1 | 130 | 0 | 296.8235 | 2.2833 | 0 | 0 | 0 | 12.9151
6024 | 13.9 | 0 | 48.3855 | 2.71 | 0 | 0 | 17.14 | 1 | 130 | 0 | 277.039 | 2.1311 | 0 | 0 | 0 | 14.512
6025 | 13.7 | 0 | 51.0956 | 2.5585 | 0 | 0 | 17.02 | 1 | 130 | 0 | 261.5492 | 2.0119 | 0 | 0 | 0 | 16.0026
6026 | 12.9 | 0 | 53.6541 | 2.3939 | 0 | 0 | 16.54 | 1 | 130 | 0 | 244.7253 | 1.8825 | 0 | 0 | 0 | 17.4097
6027 | 12.4 | 0 | 56.048 | 2.2487 | 0 | 0 | 16.24 | 1 | 130 | 0 | 229.8783 | 1.7683 | 0 | 0 | 0 | 18.7264
6028 | 12.3 | 0 | 58.2967 | 2.1253 | 0 | 0 | 16.18 | 1 | 130 | 0 | 217.2628 | 1.6713 | 0 | 0 | 0 | 19.9632
6029 | 11.9 | 0 | 60.422 | 0 | 0 | -0.20672 | 15.94 | 0 | 0 | 0 | 0 | #DIV/0! | 0 | 0 | 0 | 21.1321
6030 | 11.6 | 0 | 60.2153 | 0 | 0 | -0.20561 | 15.76 | 0 | 0 | 0 | 0 | #DIV/0! | 0 | 0 | 0 | 21.0184
6031 | 13.2 | 29.5 | 60.0097 | 0 | -10.0568 | -0.2045 | 16.72 | 0 | 0 | 0 | 0 | #DIV/0! | 1.0281 | 17.6966 | 1.0281 | 20.9053
6032 | 16.1 | 67.5 | 49.7484 | 0 | 33.7584 | -0.14929 | 18.46 | 0 | 0 | 0.15454 | 0 | #DIV/0! | 2.3524 | 50.9454 | 2.1978 | 15.2616
6033 | 18.4 | 3.6 | 33.7584 | 3.6483 | -0.97194 | 0 | 19.84 | 1 | 130 | 0.026102 | 372.9565 | 2.8689 | 0.12546 | 3.6 | 0.099358 | 6.4671
6034 | 19.8 | 1.8 | 36.4348 | 3.5549 | -0.54071 | 0 | 20.68 | 1 | 130 | 0.0074548 | 363.4102 | 2.7955 | 0.06273 | 1.8 | 0.055275 | 7.9392
6035 | 21.7 | 3.6 | 39.4491 | 3.4612 | -1.2047 | 0 | 21.82 | 1 | 130 | 0.002304 | 353.8226 | 2.7217 | 0.12546 | 3.6 | 0.12316 | 9.597
6036 | 22.9 | 5.4 | 41.7055 | 3.3831 | -1.8409 | 0 | 22.54 | 1 | 130 | 0 | 345.8451 | 2.6603 | 0.18819 | 5.1095 | 0.18819 | 10.838
6037 | 23.7 | 0 | 43.2477 | 3.3291 | 0 | 0 | 23.02 | 1 | 130 | 0 | 340.32 | 2.6178 | 0 | 0 | 0 | 11.6862
6038 | 24.5 | 1.8 | 46.5768 | 3.1798 | -0.61364 | 0 | 23.5 | 1 | 130 | 0 | 325.0566 | 2.5004 | 0.06273 | 1.4763 | 0.06273 | 13.5172
6039 | 24.8 | 1.8 | 49.1429 | 3.0535 | -0.61364 | 0 | 23.68 | 1 | 130 | 0 | 312.1512 | 2.4012 | 0.06273 | 1.3796 | 0.06273 | 14.9286
6040 | 24.4 | 1.8 | 51.5828 | 2.9094 | -0.61364 | 0 | 23.44 | 1 | 130 | 0 | 297.4138 | 2.2878 | 0.06273 | 1.2986 | 0.06273 | 16.2705
6041 | 23.9 | 0 | 53.8785 | 2.7694 | 0 | 0 | 23.14 | 1 | 130 | 0 | 283.1022 | 2.1777 | 0 | 0 | 0 | 17.5332
6042 | 22.6 | 5.4 | 56.6479 | 2.5759 | -1.8409 | 0 | 22.36 | 1 | 130 | 0 | 263.3292 | 2.0256 | 0.18819 | 3.4728 | 0.18819 | 19.0563
6043 | 19.7 | 1.8 | 57.3829 | 2.4346 | -0.61364 | 0 | 20.62 | 1 | 130 | 0 | 248.8833 | 1.9145 | 0.06273 | 1.1397 | 0.06273 | 19.4606
6044 | 16.9 | 12.7 | 59.2039 | 2.2389 | -4.3295 | 0 | 18.94 | 1 | 130 | 0 | 228.8789 | 1.7606 | 0.44259 | 7.7433 | 0.44259 | 20.4621
6045 | 15.7 | 63.9 | 57.1133 | 2.3081 | 42.2211 | 0 | 18.22 | 1 | 130 | 0 | 235.9527 | 1.815 | 2.2269 | 40.6892 | 2.2269 | 19.3123
6046 | 14 | 0 | 42.2211 | 3.0422 | 0 | 0 | 17.2 | 1 | 130 | 0 | 310.9953 | 2.3923 | 0 | 0 | 0 | 11.1216
6047 | 13.3 | 0 | 45.2633 | 2.8554 | 0 | 0 | 16.78 | 1 | 130 | 0 | 291.8952 | 2.2453 | 0 | 0 | 0 | 12.7948
6048 | 12.5 | 0 | 48.1186 | 2.675 | 0 | 0 | 16.3 | 1 | 130 | 0 | 273.4534 | 2.1035 | 0 | 0 | 0 | 14.3652
6049 | 11.9 | 0 | 50.7936 | 2.5112 | 0 | 0 | 15.94 | 1 | 130 | 0 | 256.7148 | 1.9747 | 0 | 0 | 0 | 15.8365
6050 | 11.4 | 0 | 53.3048 | 2.3597 | 0 | 0 | 15.64 | 1 | 130 | 0 | 241.2286 | 1.8556 | 0 | 0 | 0 | 17.2177
6051 | 11 | 0 | 55.6646 | 2.2199 | 0 | 0 | 15.4 | 1 | 130 | 0 | 226.928 | 1.7456 | 0 | 0 | 0 | 18.5155
6052 | 10.7 | 0 | 57.8844 | 2.0909 | 0 | 0 | 15.22 | 1 | 130 | 0 | 213.7498 | 1.6442 | 0 | 0 | 0 | 19.7364
6053 | 10.6 | 0 | 59.9754 | 1.9759 | 0 | 0 | 15.16 | 1 | 130 | 0 | 201.9942 | 1.5538 | 0 | 0 | 0 | 20.8865
6054 | 10.3 | 0 | 61.9513 | 0 | 0 | -0.21495 | 14.98 | 0 | 0 | 0 | 0 | #DIV/0! | 0 | 0 | 0 | 21.9732
6055 | 11.9 | 29.5 | 61.7364 | 0 | -10.0568 | -0.21379 | 15.94 | 0 | 0 | 0 | 0 | #DIV/0! | 1.0281 | 17.106 | 1.0281 | 21.855
6056 | 14 | 67.5 | 51.4658 | 0 | 36.0331 | -0.15853 | 17.2 | 0 | 0 | 0.10598 | 0 | #DIV/0! | 2.3524 | 48.8355 | 2.2464 | 16.2062
6057 | 16.3 | 3.6 | 36.0331 | 3.4531 | -1.065 | 0 | 18.58 | 1 | 130 | 0.01659 | 352.9998 | 2.7154 | 0.12546 | 3.6 | 0.10887 | 7.7182
6058 | 18.1 | 1.8 | 38.4212 | 3.3892 | -0.58134 | 0 | 19.66 | 1 | 130 | 0.0033013 | 346.4645 | 2.6651 | 0.06273 | 1.8 | 0.059429 | 9.0317
6059 | 19.8 | 3.6 | 41.229 | 3.2994 | -1.2273 | 0 | 20.68 | 1 | 130 | 0 | 337.2818 | 2.5945 | 0.12546 | 3.4583 | 0.12546 | 10.576
6060 | 21.6 | 5.4 | 43.3011 | 3.2523 | -1.8409 | 0 | 21.76 | 1 | 130 | 0 | 332.469 | 2.5575 | 0.18819 | 4.8647 | 0.18819 | 11.7156
6061 | 22.2 | 0 | 44.7125 | 3.1982 | 0 | 0 | 22.12 | 1 | 130 | 0 | 326.937 | 2.5149 | 0 | 0 | 0 | 12.4919
6062 | 22.9 | 1.8 | 47.9106 | 3.0523 | -0.61364 | 0 | 22.54 | 1 | 130 | 0 | 312.0271 | 2.4002 | 0.06273 | 1.4244 | 0.06273 | 14.2508
6063 | 24.1 | 1.8 | 50.3493 | 2.9646 | -0.61364 | 0 | 23.26 | 1 | 130 | 0 | 303.0563 | 2.3312 | 0.06273 | 1.3383 | 0.06273 | 15.5921
6064 | 24 | 1.8 | 52.7002 | 2.8357 | -0.61364 | 0 | 23.2 | 1 | 130 | 0 | 289.8838 | 2.2299 | 0.06273 | 1.2646 | 0.06273 | 16.8851
6065 | 23.4 | 0 | 54.9223 | 2.6961 | 0 | 0 | 22.84 | 1 | 130 | 0 | 275.6136 | 2.1201 | 0 | 0 | 0 | 18.1073
6066 | 21.9 | 5.4 | 57.6184 | 2.4995 | -1.8409 | 0 | 21.94 | 1 | 130 | 0 | 255.5198 | 1.9655 | 0.18819 | 3.402 | 0.18819 | 19.5901
6067 | 19.1 | 1.8 | 58.277 | 2.3658 | -0.61364 | 0 | 20.26 | 1 | 130 | 0 | 241.8503 | 1.8604 | 0.06273 | 1.1185 | 0.06273 | 19.9524
6068 | 16.6 | 12.7 | 60.0292 | 0 | -4.3295 | -0.2046 | 18.76 | 0 | 0 | 0 | 0 | #DIV/0! | 0.44259 | 7.6156 | 0.44259 | 20.9161
6069 | 15.4 | 63.9 | 55.495 | 0 | 41.1472 | -0.18021 | 18.04 | 0 | 0 | 0 | 0 | #DIV/0! | 2.2269 | 42.1365 | 2.2269 | 18.4223
6070 | 14.7 | 0 | 41.1472 | 0 | 0 | -0.10302 | 17.62 | 0 | 0 | 0 | 0 | #DIV/0! | 0 | 0 | 0 | 10.5309
6071 | 14.2 | 0 | 41.0441 | 0 | 0 | -0.10246 | 17.32 | 0 | 0 | 0 | 0 | #DIV/0! | 0 | 0 | 0 | 10.4743
6072 | 13.8 | 0 | 40.9417 | 0 | 0 | -0.10191 | 17.08 | 0 | 0 | 0 | 0 | #DIV/0! | 0 | 0 | 0 | 10.4179
6073 | 13.4 | 0 | 40.8398 | 0 | 0 | -0.10136 | 16.84 | 0 | 0 | 0 | 0 | #DIV/0! | 0 | 0 | 0 | 10.3619
6074 | 12.9 | 0 | 40.7384 | 0 | 0 | -0.10082 | 16.54 | 0 | 0 | 0 | 0 | #DIV/0! | 0 | 0 | 0 | 10.3061
6075 | 12.6 | 0 | 40.6376 | 0 | 0 | -0.10027 | 16.36 | 0 | 0 | 0 | 0 | #DIV/0! | 0 | 0 | 0 | 10.2507
6076 | 12.1 | 0 | 40.5373 | 0 | 0 | -0.099734 | 16.06 | 0 | 0 | 0 | 0 | #DIV/0! | 0 | 0 | 0 | 10.1955
6077 | 11.9 | 0 | 40.4376 | 0 | 0 | -0.099198 | 15.94 | 0 | 0 | 0 | 0 | #DIV/0! | 0 | 0 | 0 | 10.1407
6078 | 12 | 0 | 40.3384 | 0 | 0 | -0.098664 | 16 | 0 | 0 | 0 | 0 | #DIV/0! | 0 | 0 | 0 | 10.0861
6079 | 13.5 | 29.5 | 40.2397 | 0 | -10.0568 | -0.098133 | 16.9 | 0 | 0 | 0 | 0 | #DIV/0! | 1.0281 | 29.2661 | 1.0281 | 10.0318
6080 | 15.9 | 67.5 | 30.0848 | 3.7561 | -16.6707 | 0 | 18.34 | 1 | 130 | 0.64919 | 383.978 | 2.9537 | 2.3524 | 67.5 | 1.7032 | 4.4466
6081 | 18 | 3.6 | 17.1703 | 4.5186 | -0.29333 | 0 | 19.6 | 1 | 130 | 0.095474 | 461.9221 | 3.5532 | 0.12546 | 3.6 | 0.029986 | -2.6564
6082 | 20.4 | 1.8 | 21.3955 | 4.3779 | -0.23309 | 0 | 21.04 | 1 | 130 | 0.038902 | 447.5344 | 3.4426 | 0.06273 | 1.8 | 0.023828 | -0.33246
6083 | 21.5 | 3.6 | 25.5403 | 4.1956 | -0.63574 | 0 | 21.7 | 1 | 130 | 0.06047 | 428.9053 | 3.2993 | 0.12546 | 3.6 | 0.06499 | 1.9472
6084 | 22.8 | 5.4 | 29.1002 | 4.0516 | -1.1721 | 0 | 22.48 | 1 | 130 | 0.068374 | 414.1839 | 3.186 | 0.18819 | 5.4 | 0.11982 | 3.9051
6085 | 23.9 | 0 | 31.9798 | 3.9368 | 0 | 0 | 23.14 | 1 | 130 | 0 | 402.4503 | 3.0958 | 0 | 0 | 0 | 5.4889
6086 | 24.7 | 1.8 | 35.9166 | 3.7551 | -0.53011 | 0 | 23.62 | 1 | 130 | 0.0085384 | 383.8745 | 2.9529 | 0.06273 | 1.8 | 0.054192 | 7.6541
6087 | 24.8 | 1.8 | 39.1416 | 3.5867 | -0.59608 | 0 | 23.68 | 1 | 130 | 0.0017949 | 366.6582 | 2.8204 | 0.06273 | 1.8 | 0.060935 | 9.4279
6088 | 24.6 | 1.8 | 42.1323 | 3.4202 | -0.61364 | 0 | 23.56 | 1 | 130 | 0 | 349.6392 | 2.6895 | 0.06273 | 1.6806 | 0.06273 | 11.0727
6089 | 23.9 | 0 | 44.9389 | 3.246 | 0 | 0 | 23.14 | 1 | 130 | 0 | 331.8232 | 2.5525 | 0 | 0 | 0 | 12.6164
6090 | 22.4 | 5.4 | 48.1848 | 3.0201 | -1.8409 | 0 | 22.24 | 1 | 130 | 0 | 308.7328 | 2.3749 | 0.18819 | 4.2425 | 0.18819 | 14.4016
6091 | 20 | 1.8 | 49.364 | 2.8727 | -0.61364 | 0 | 20.8 | 1 | 130 | 0 | 293.6663 | 2.259 | 0.06273 | 1.3718 | 0.06273 | 15.0502
6092 | 18.2 | 12.7 | 51.623 | 2.6889 | -4.3295 | 0 | 19.72 | 1 | 130 | 0 | 274.8744 | 2.1144 | 0.44259 | 9.1536 | 0.44259 | 16.2927
6093 | 17.2 | 63.9 | 49.9824 | 2.7411 | 35.2088 | 0 | 19.12 | 1 | 130 | 0.12362 | 280.2161 | 2.1555 | 2.2269 | 47.9461 | 2.1033 | 15.3903
6094 | 16.7 | 0 | 35.2088 | 3.5111 | 0 | 0 | 18.82 | 1 | 130 | 0 | 358.9321 | 2.761 | 0 | 0 | 0 | 7.2648
6095 | 16.5 | 0 | 38.7199 | 3.3169 | 0 | 0 | 18.7 | 1 | 130 | 0 | 339.0764 | 2.6083 | 0 | 0 | 0 | 9.196
6096 | 15.9 | 0 | 42.0368 | 3.1189 | 0 | 0 | 18.34 | 1 | 130 | 0 | 318.8393 | 2.4526 | 0 | 0 | 0 | 11.0203
6097 | 15.3 | 0 | 45.1558 | 2.9315 | 0 | 0 | 17.98 | 1 | 130 | 0 | 299.681 | 2.3052 | 0 | 0 | 0 | 12.7357
6098 | 15 | 0 | 48.0873 | 2.7647 | 0 | 0 | 17.8 | 1 | 130 | 0 | 282.6241 | 2.174 | 0 | 0 | 0 | 14.348
6099 | 15.3 | 0 | 50.852 | 2.6279 | 0 | 0 | 17.98 | 1 | 130 | 0 | 268.6366 | 2.0664 | 0 | 0 | 0 | 15.8686
6100 | 15.4 | 0 | 53.4798 | 2.4913 | 0 | 0 | 18.04 | 1 | 130 | 0 | 254.6748 | 1.959 | 0 | 0 | 0 | 17.3139
6101 | 14.8 | 0 | 55.9711 | 2.3373 | 0 | 0 | 17.68 | 1 | 130 | 0 | 238.9374 | 1.838 | 0 | 0 | 0 | 18.6841
6102 | 14.3 | 0 | 58.3085 | 2.1951 | 0 | 0 | 17.38 | 1 | 130 | 0 | 224.3989 | 1.7261 | 0 | 0 | 0 | 19.9696
6103 | 14.8 | 29.5 | 60.5036 | 0 | -10.0568 | -0.20716 | 17.68 | 0 | 0 | 0 | 0 | #DIV/0! | 1.0281 | 17.5235 | 1.0281 | 21.177
6104 | 17.6 | 67.5 | 50.2396 | 0 | 34.4439 | -0.15193 | 19.36 | 0 | 0 | 0.14074 | 0 | #DIV/0! | 2.3524 | 50.3236 | 2.2116 | 15.5318
6105 | 19.2 | 3.6 | 34.4439 | 3.64 | -0.99998 | 0 | 20.32 | 1 | 130 | 0.023235 | 372.1005 | 2.8623 | 0.12546 | 3.6 | 0.10222 | 6.8442
6106 | 20.7 | 1.8 | 37.0839 | 3.552 | -0.55399 | 0 | 21.22 | 1 | 130 | 0.0060975 | 363.1126 | 2.7932 | 0.06273 | 1.8 | 0.056632 | 8.2962
6107 | 22.2 | 3.6 | 40.082 | 3.445 | -1.2273 | 0 | 22.12 | 1 | 130 | 0 | 352.1733 | 2.709 | 0.12546 | 3.5902 | 0.12546 | 9.9451
6108 | 22.6 | 5.4 | 42.2997 | 3.3409 | -1.8409 | 0 | 22.36 | 1 | 130 | 0 | 341.5265 | 2.6271 | 0.18819 | 5.0155 | 0.18819 | 11.1648
6109 | 24 | 0 | 43.7997 | 3.3102 | 0 | 0 | 23.2 | 1 | 130 | 0 | 338.3917 | 2.603 | 0 | 0 | 0 | 11.9898
6110 | 24.7 | 1.8 | 47.1099 | 3.1584 | -0.61364 | 0 | 23.62 | 1 | 130 | 0 | 322.8711 | 2.4836 | 0.06273 | 1.4551 | 0.06273 | 13.8104
6111 | 24.6 | 1.8 | 49.6546 | 3.0192 | -0.61364 | 0 | 23.56 | 1 | 130 | 0 | 308.6422 | 2.3742 | 0.06273 | 1.3618 | 0.06273 | 15.2101
6112 | 23.8 | 1.8 | 52.0602 | 2.8628 | -0.61364 | 0 | 23.08 | 1 | 130 | 0 | 292.6519 | 2.2512 | 0.06273 | 1.2839 | 0.06273 | 16.5331
6113 | 22.6 | 0 | 54.3093 | 2.7006 | 0 | 0 | 22.36 | 1 | 130 | 0 | 276.0741 | 2.1236 | 0 | 0 | 0 | 17.7701
6114 | 20.8 | 5.4 | 57.0099 | 2.4932 | -1.8409 | 0 | 21.28 | 1 | 130 | 0 | 254.8758 | 1.9606 | 0.18819 | 3.4461 | 0.18819 | 19.2555
6115 | 19.4 | 1.8 | 57.6623 | 2.4092 | -0.61364 | 0 | 20.44 | 1 | 130 | 0 | 246.2806 | 1.8945 | 0.06273 | 1.133 | 0.06273 | 19.6143
6116 | 18.3 | 12.7 | 59.4578 | 2.2747 | -4.3295 | 0 | 19.78 | 1 | 130 | 0 | 232.535 | 1.7887 | 0.44259 | 7.7035 | 0.44259 | 20.6018
6117 | 16.6 | 63.9 | 57.403 | 2.3244 | 42.3812 | 0 | 18.76 | 1 | 130 | 0 | 237.6139 | 1.8278 | 2.2269 | 40.4405 | 2.2269 | 19.4716
6118 | 16.5 | 0 | 42.3812 | 3.1217 | 0 | 0 | 18.7 | 1 | 130 | 0 | 319.1222 | 2.4548 | 0 | 0 | 0 | 11.2097
6119 | 16.1 | 0 | 45.503 | 2.9412 | 0 | 0 | 18.46 | 1 | 130 | 0 | 300.6689 | 2.3128 | 0 | 0 | 0 | 12.9266
6120 | 15.6 | 0 | 48.4442 | 2.7668 | 0 | 0 | 18.16 | 1 | 130 | 0 | 282.8394 | 2.1757 | 0 | 0 | 0 | 14.5443
6121 | 15.7 | 0 | 51.2109 | 2.6228 | 0 | 0 | 18.22 | 1 | 130 | 0 | 268.1204 | 2.0625 | 0 | 0 | 0 | 16.066
6122 | 15.4 | 0 | 53.8337 | 2.4724 | 0 | 0 | 18.04 | 1 | 130 | 0 | 252.7461 | 1.9442 | 0 | 0 | 0 | 17.5086
6123 | 15.7 | 0 | 56.3062 | 2.3512 | 0 | 0 | 18.22 | 1 | 130 | 0 | 240.3515 | 1.8489 | 0 | 0 | 0 | 18.8684
6124 | 15.6 | 0 | 58.6573 | 2.2223 | 0 | 0 | 18.16 | 1 | 130 | 0 | 227.1776 | 1.7475 | 0 | 0 | 0 | 20.1615
6125 | 15.3 | 0 | 60.8796 | 0 | 0 | -0.20918 | 17.98 | 0 | 0 | 0 | 0 | #DIV/0! | 0 | 0 | 0 | 21.3838
6126 | 15.3 | 0 | 60.6704 | 0 | 0 | -0.20805 | 17.98 | 0 | 0 | 0 | 0 | #DIV/0! | 0 | 0 | 0 | 21.2687
6127 | 15.3 | 29.5 | 60.4624 | 0 | -10.0568 | -0.20694 | 17.98 | 0 | 0 | 0 | 0 | #DIV/0! | 1.0281 | 17.5378 | 1.0281 | 21.1543
6128 | 15.2 | 67.5 | 50.1986 | 0 | 34.3878 | -0.15171 | 17.92 | 0 | 0 | 0.14189 | 0 | #DIV/0! | 2.3524 | 50.3749 | 2.2105 | 15.5092
6129 | 15.4 | 3.6 | 34.3878 | 3.5091 | -0.99768 | 0 | 18.04 | 1 | 130 | 0.02347 | 358.7263 | 2.7594 | 0.12546 | 3.6 | 0.10199 | 6.8133
6130 | 17.1 | 1.8 | 36.8993 | 3.4351 | -0.55021 | 0 | 19.06 | 1 | 130 | 0.0064836 | 351.1589 | 2.7012 | 0.06273 | 1.8 | 0.056246 | 8.1946
6131 | 17.6 | 3.6 | 39.7842 | 3.2989 | -1.2184 | 0 | 19.36 | 1 | 130 | 0.00090259 | 337.2363 | 2.5941 | 0.12546 | 3.6 | 0.12456 | 9.7813
6132 | 17.7 | 5.4 | 41.8646 | 3.1915 | -1.8409 | 0 | 19.42 | 1 | 130 | 0 | 326.2577 | 2.5097 | 0.18819 | 5.084 | 0.18819 | 10.9255
6133 | 18.1 | 0 | 43.2152 | 3.1336 | 0 | 0 | 19.66 | 1 | 130 | 0 | 320.3369 | 2.4641 | 0 | 0 | 0 | 11.6684
6134 | 18.6 | 1.8 | 46.3488 | 2.9841 | -0.61364 | 0 | 19.96 | 1 | 130 | 0 | 305.0589 | 2.3466 | 0.06273 | 1.4856 | 0.06273 | 13.3919
6135 | 18.3 | 1.8 | 48.7193 | 2.8472 | -0.61364 | 0 | 19.78 | 1 | 130 | 0 | 291.0596 | 2.2389 | 0.06273 | 1.3947 | 0.06273 | 14.6956
6136 | 18.4 | 1.8 | 50.9529 | 2.7316 | -0.61364 | 0 | 19.84 | 1 | 130 | 0 | 279.2467 | 2.1481 | 0.06273 | 1.3186 | 0.06273 | 15.9241
6137 | 17.6 | 0 | 53.0709 | 2.5906 | 0 | 0 | 19.36 | 1 | 130 | 0 | 264.8236 | 2.0371 | 0 | 0 | 0 | 17.089
6138 | 16.6 | 5.4 | 55.6615 | 2.4172 | -1.8409 | 0 | 18.76 | 1 | 130 | 0 | 247.105 | 1.9008 | 0.18819 | 3.5478 | 0.18819 | 18.5138
6139 | 14.8 | 1.8 | 56.2378 | 2.3231 | -0.61364 | 0 | 17.68 | 1 | 130 | 0 | 237.4841 | 1.8268 | 0.06273 | 1.1679 | 0.06273 | 18.8308
6140 | 13.4 | 12.7 | 57.9473 | 2.1827 | -4.3295 | 0 | 16.84 | 1 | 130 | 0 | 223.1275 | 1.7164 | 0.44259 | 7.9462 | 0.44259 | 19.771
6141 | 12.8 | 63.9 | 55.8004 | 2.276 | 41.373 | 0 | 16.48 | 1 | 130 | 0 | 232.6679 | 1.7898 | 2.2269 | 41.8555 | 2.2269 | 18.5902
6142 | 12 | 0 | 41.373 | 3.017 | 0 | 0 | 16 | 1 | 130 | 0 | 308.417 | 2.3724 | 0 | 0 | 0 | 10.6552
6143 | 11.3 | 0 | 44.39 | 2.8315 | 0 | 0 | 15.58 | 1 | 130 | 0 | 289.4544 | 2.2266 | 0 | 0 | 0 | 12.3145
6144 | 10.7 | 0 | 47.2215 | 2.6594 | 0 | 0 | 15.22 | 1 | 130 | 0 | 271.8627 | 2.0913 | 0 | 0 | 0 | 13.8718
6145 | 10 | 0 | 49.8809 | 2.493 | 0 | 0 | 14.8 | 1 | 130 | 0 | 254.8489 | 1.9604 | 0 | 0 | 0 | 15.3345
6146 | 9.6 | 0 | 52.3739 | 2.346 | 0 | 0 | 14.56 | 1 | 130 | 0 | 239.8222 | 1.8448 | 0 | 0 | 0 | 16.7057
6147 | 9.3 | 0 | 54.7199 | 2.2103 | 0 | 0 | 14.38 | 1 | 130 | 0 | 225.9566 | 1.7381 | 0 | 0 | 0 | 17.9959
6148 | 9.1 | 0 | 56.9302 | 2.0855 | 0 | 0 | 14.26 | 1 | 130 | 0 | 213.1902 | 1.6399 | 0 | 0 | 0 | 19.2116
6149 | 8.6 | 0 | 59.0157 | 1.9567 | 0 | 0 | 13.96 | 1 | 130 | 0 | 200.0244 | 1.5386 | 0 | 0 | 0 | 20.3586
6150 | 8.6 | 0 | 60.9724 | 0 | 0 | -0.20968 | 13.96 | 0 | 0 | 0 | 0 | #DIV/0! | 0 | 0 | 0 | 21.4348
6151 | 10.1 | 29.5 | 60.7627 | 0 | -10.0568 | -0.20855 | 14.86 | 0 | 0 | 0 | 0 | #DIV/0! | 1.0281 | 17.4341 | 1.0281 | 21.3195
6152 | 13.1 | 67.5 | 50.4973 | 0 | 34.7925 | -0.15332 | 16.66 | 0 | 0 | 0.13347 | 0 | #DIV/0! | 2.3524 | 50.0033 | 2.2189 | 15.6735
6153 | 15.2 | 3.6 | 34.7925 | 3.4805 | -1.0142 | 0 | 17.92 | 1 | 130 | 0.021778 | 355.801 | 2.7369 | 0.12546 | 3.6 | 0.10368 | 7.0359
6154 | 16.8 | 1.8 | 37.2587 | 3.4054 | -0.55757 | 0 | 18.88 | 1 | 130 | 0.005732 | 348.1199 | 2.6778 | 0.06273 | 1.8 | 0.056998 | 8.3923
6155 | 18.4 | 3.6 | 40.1065 | 3.3099 | -1.2273 | 0 | 19.84 | 1 | 130 | 0 | 338.3593 | 2.6028 | 0.12546 | 3.5873 | 0.12546 | 9.9586
6156 | 19.8 | 5.4 | 42.1892 | 3.2482 | -1.8409 | 0 | 20.68 | 1 | 130 | 0 | 332.049 | 2.5542 | 0.18819 | 5.0327 | 0.18819 | 11.104
6157 | 20.6 | 0 | 43.5964 | 3.2013 | 0 | 0 | 21.16 | 1 | 130 | 0 | 327.2595 | 2.5174 | 0 | 0 | 0 | 11.878
6158 | 21.3 | 1.8 | 46.7977 | 3.0553 | -0.61364 | 0 | 21.58 | 1 | 130 | 0 | 312.3323 | 2.4026 | 0.06273 | 1.4675 | 0.06273 | 13.6388
6159 | 21.5 | 1.8 | 49.2394 | 2.9322 | -0.61364 | 0 | 21.7 | 1 | 130 | 0 | 299.7453 | 2.3057 | 0.06273 | 1.3762 | 0.06273 | 14.9817
6160 | 20.8 | 1.8 | 51.5579 | 2.7839 | -0.61364 | 0 | 21.28 | 1 | 130 | 0 | 284.5893 | 2.1891 | 0.06273 | 1.2994 | 0.06273 | 16.2569
6161 | 21.2 | 0 | 53.7282 | 2.6823 | 0 | 0 | 21.52 | 1 | 130 | 0 | 274.2014 | 2.1092 | 0 | 0 | 0 | 17.4505
6162 | 20.1 | 5.4 | 56.4105 | 2.5006 | -1.8409 | 0 | 20.86 | 1 | 130 | 0 | 255.6229 | 1.9663 | 0.18819 | 3.4906 | 0.18819 | 18.9258
6163 | 17.9 | 1.8 | 57.0701 | 2.3879 | -0.61364 | 0 | 19.54 | 1 | 130 | 0 | 244.1079 | 1.8778 | 0.06273 | 1.1472 | 0.06273 | 19.2886
6164 | 16.1 | 12.7 | 58.8444 | 2.2299 | -4.3295 | 0 | 18.46 | 1 | 130 | 0 | 227.9581 | 1.7535 | 0.44259 | 7.8003 | 0.44259 | 20.2644
6165 | 15.4 | 63.9 | 56.7448 | 2.3172 | 42.0032 | 0 | 18.04 | 1 | 130 | 0 | 236.881 | 1.8222 | 2.2269 | 41.0099 | 2.2269 | 19.1096
6166 | 15 | 0 | 42.0032 | 3.089 | 0 | 0 | 17.8 | 1 | 130 | 0 | 315.7825 | 2.4291 | 0 | 0 | 0 | 11.0018
6167 | 14.2 | 0 | 45.0923 | 2.8962 | 0 | 0 | 17.32 | 1 | 130 | 0 | 296.0672 | 2.2774 | 0 | 0 | 0 | 12.7007
6168 | 13.9 | 0 | 47.9884 | 2.7312 | 0 | 0 | 17.14 | 1 | 130 | 0 | 279.203 | 2.1477 | 0 | 0 | 0 | 14.2936
6169 | 13.9 | 0 | 50.7197 | 2.5856 | 0 | 0 | 17.14 | 1 | 130 | 0 | 264.3179 | 2.0332 | 0 | 0 | 0 | 15.7958
6170 | 15.5 | 0 | 53.3053 | 2.5041 | 0 | 0 | 18.1 | 1 | 130 | 0 | 255.9863 | 1.9691 | 0 | 0 | 0 | 17.2179
6171 | 15 | 0 | 55.8094 | 2.353 | 0 | 0 | 17.8 | 1 | 130 | 0 | 240.5389 | 1.8503 | 0 | 0 | 0 | 18.5952
6172 | 14.5 | 0 | 58.1624 | 2.2099 | 0 | 0 | 17.5 | 1 | 130 | 0 | 225.9151 | 1.7378 | 0 | 0 | 0 | 19.8893
6173 | 14.5 | 0 | 60.3723 | 0 | 0 | -0.20645 | 17.5 | 0 | 0 | 0 | 0 | #DIV/0! | 0 | 0 | 0 | 21.1048
6174 | 14.5 | 0 | 60.1659 | 0 | 0 | -0.20534 | 17.5 | 0 | 0 | 0 | 0 | #DIV/0! | 0 | 0 | 0 | 20.9912
6175 | 14.5 | 29.5 | 59.9605 | 0 | -10.0568 | -0.20424 | 17.5 | 0 | 0 | 0 | 0 | #DIV/0! | 1.0281 | 17.714 | 1.0281 | 20.8783
6176 | 14.8 | 67.5 | 49.6995 | 0 | 33.6886 | -0.14903 | 17.68 | 0 | 0 | 0.15591 | 0 | #DIV/0! | 2.3524 | 51.0082 | 2.1965 | 15.2347
6177 | 14.8 | 3.6 | 33.6886 | 3.5253 | -0.96908 | 0 | 17.68 | 1 | 130 | 0.026394 | 360.3771 | 2.7721 | 0.12546 | 3.6 | 0.099066 | 6.4287
6178 | 16.4 | 1.8 | 36.2448 | 3.4453 | -0.53683 | 0 | 18.64 | 1 | 130 | 0.0078521 | 352.2058 | 2.7093 | 0.06273 | 1.8 | 0.054878 | 7.8346
6179 | 17.5 | 3.6 | 39.1533 | 3.329 | -1.1926 | 0 | 19.3 | 1 | 130 | 0.0035408 | 340.3144 | 2.6178 | 0.12546 | 3.6 | 0.12192 | 9.4343
6180 | 18.2 | 5.4 | 41.2897 | 3.2398 | -1.8409 | 0 | 19.72 | 1 | 130 | 0 | 331.1911 | 2.5476 | 0.18819 | 5.1774 | 0.18819 | 10.6093
6181 | 18.3 | 0 | 42.6886 | 3.1687 | 0 | 0 | 19.78 | 1 | 130 | 0 | 323.9273 | 2.4917 | 0 | 0 | 0 | 11.3787
6182 | 18.6 | 1.8 | 45.8573 | 3.0103 | -0.61364 | 0 | 19.96 | 1 | 130 | 0 | 307.7378 | 2.3672 | 0.06273 | 1.506 | 0.06273 | 13.1215
6183 | 18.8 | 1.8 | 48.254 | 2.8896 | -0.61364 | 0 | 20.08 | 1 | 130 | 0 | 295.3957 | 2.2723 | 0.06273 | 1.4116 | 0.06273 | 14.4397
6184 | 17.4 | 1.8 | 50.53 | 2.719 | -0.61364 | 0 | 19.24 | 1 | 130 | 0 | 277.9516 | 2.1381 | 0.06273 | 1.3323 | 0.06273 | 15.6915
6185 | 16.7 | 0 | 52.6353 | 2.5821 | 0 | 0 | 18.82 | 1 | 130 | 0 | 263.9575 | 2.0304 | 0 | 0 | 0 | 16.8494
6186 | 16.4 | 5.4 | 55.2174 | 2.4339 | -1.8409 | 0 | 18.64 | 1 | 130 | 0 | 248.8052 | 1.9139 | 0.18819 | 3.5827 | 0.18819 | 18.2696
6187 | 15.5 | 1.8 | 55.8103 | 2.3706 | -0.61364 | 0 | 18.1 | 1 | 130 | 0 | 242.3336 | 1.8641 | 0.06273 | 1.1788 | 0.06273 | 18.5957
6188 | 15.3 | 12.7 | 57.5673 | 2.2698 | -4.3295 | 0 | 17.98 | 1 | 130 | 0 | 232.0384 | 1.7849 | 0.44259 | 8.0097 | 0.44259 | 19.562
6189 | 15.1 | 63.9 | 55.5076 | 2.3726 | 41.1566 | 0 | 17.86 | 1 | 130 | 0 | 242.5438 | 1.8657 | 2.2269 | 42.1249 | 2.2269 | 18.4292
6190 | 15.1 | 0 | 41.1566 | 3.1377 | 0 | 0 | 17.86 | 1 | 130 | 0 | 320.7564 | 2.4674 | 0 | 0 | 0 | 10.5361
6191 | 14 | 0 | 44.2943 | 2.9317 | 0 | 0 | 17.2 | 1 | 130 | 0 | 299.696 | 2.3054 | 0 | 0 | 0 | 12.2619
6192 | 12.4 | 0 | 47.226 | 2.719 | 0 | 0 | 16.24 | 1 | 130 | 0 | 277.9583 | 2.1381 | 0 | 0 | 0 | 13.8743
6193 | 12.4 | 0 | 49.945 | 2.5741 | 0 | 0 | 16.24 | 1 | 130 | 0 | 263.1395 | 2.0242 | 0 | 0 | 0 | 15.3698
6194 | 12.6 | 0 | 52.5191 | 2.4439 | 0 | 0 | 16.36 | 1 | 130 | 0 | 249.8308 | 1.9218 | 0 | 0 | 0 | 16.7855
6195 | 12.7 | 0 | 54.963 | 2.3171 | 0 | 0 | 16.42 | 1 | 130 | 0 | 236.8716 | 1.8221 | 0 | 0 | 0 | 18.1297
6196 | 12.6 | 0 | 57.2801 | 2.1901 | 0 | 0 | 16.36 | 1 | 130 | 0 | 223.8833 | 1.7222 | 0 | 0 | 0 | 19.4041
6197 | 12.4 | 0 | 59.4702 | 2.0663 | 0 | 0 | 16.24 | 1 | 130 | 0 | 211.2274 | 1.6248 | 0 | 0 | 0 | 20.6086
6198 | 12.1 | 0 | 61.5365 | 0 | 0 | -0.21271 | 16.06 | 0 | 0 | 0 | 0 | #DIV/0! | 0 | 0 | 0 | 21.7451
6199 | 12.2 | 29.5 | 61.3237 | 0 | -10.0568 | -0.21157 | 16.12 | 0 | 0 | 0 | 0 | #DIV/0! | 1.0281 | 17.2435 | 1.0281 | 21.6281
6200 | 12.4 | 67.5 | 51.0554 | 0 | 35.5206 | -0.15632 | 16.24 | 0 | 0 | 0.11766 | 0 | #DIV/0! | 2.3524 | 49.3236 | 2.2347 | 15.9804
6201 | 12.8 | 3.6 | 35.5206 | 3.3572 | -1.044 | 0 | 16.48 | 1 | 130 | 0.018733 | 343.1927 | 2.6399 | 0.12546 | 3.6 | 0.10673 | 7.4363
6202 | 13.4 | 1.8 | 37.8338 | 3.255 | -0.56933 | 0 | 16.84 | 1 | 130 | 0.0045296 | 332.746 | 2.5596 | 0.06273 | 1.8 | 0.0582 | 8.7086
6203 | 14.1 | 3.6 | 40.5194 | 3.1365 | -1.2273 | 0 | 17.26 | 1 | 130 | 0 | 320.6292 | 2.4664 | 0.12546 | 3.5387 | 0.12546 | 10.1857
6204 | 14.5 | 5.4 | 42.4286 | 3.0488 | -1.8409 | 0 | 17.5 | 1 | 130 | 0 | 311.6642 | 2.3974 | 0.18819 | 4.9956 | 0.18819 | 11.2357
6205 | 15.7 | 0 | 43.6364 | 3.0266 | 0 | 0 | 18.22 | 1 | 130 | 0 | 309.4014 | 2.38 | 0 | 0 | 0 | 11.9
6206 | 16.1 | 1.8 | 46.6631 | 2.8793 | -0.61364 | 0 | 18.46 | 1 | 130 | 0 | 294.3463 | 2.2642 | 0.06273 | 1.4729 | 0.06273 | 13.5647
6207 | 16.1 | 1.8 | 48.9288 | 2.7586 | -0.61364 | 0 | 18.46 | 1 | 130 | 0 | 281.9982 | 2.1692 | 0.06273 | 1.3871 | 0.06273 | 14.8108
6208 | 16.2 | 1.8 | 51.0737 | 2.6477 | -0.61364 | 0 | 18.52 | 1 | 130 | 0 | 270.6683 | 2.0821 | 0.06273 | 1.3147 | 0.06273 | 15.9905
6209 | 15.4 | 0 | 53.1078 | 2.5111 | 0 | 0 | 18.04 | 1 | 130 | 0 | 256.7026 | 1.9746 | 0 | 0 | 0 | 17.1093
6210 | 13.9 | 5.4 | 55.6189 | 2.3244 | -1.8409 | 0 | 17.14 | 1 | 130 | 0 | 237.617 | 1.8278 | 0.18819 | 3.5512 | 0.18819 | 18.4904
6211 | 13 | 1.8 | 56.1024 | 2.2669 | -0.61364 | 0 | 16.6 | 1 | 130 | 0 | 231.7419 | 1.7826 | 0.06273 | 1.1713 | 0.06273 | 18.7563
6212 | 12.4 | 12.7 | 57.7557 | 2.1577 | -4.3295 | 0 | 16.24 | 1 | 130 | 0 | 220.5714 | 1.6967 | 0.44259 | 7.9781 | 0.44259 | 19.6656
6213 | 12.1 | 63.9 | 55.5838 | 2.2629 | 41.214 | 0 | 16.06 | 1 | 130 | 0 | 231.3281 | 1.7794 | 2.2269 | 42.0544 | 2.2269 | 18.4711
6214 | 11.6 | 0 | 41.214 | 3.0114 | 0 | 0 | 15.76 | 1 | 130 | 0 | 307.844 | 2.368 | 0 | 0 | 0 | 10.5677
6215 | 11.6 | 0 | 44.2253 | 2.8508 | 0 | 0 | 15.76 | 1 | 130 | 0 | 291.4319 | 2.2418 | 0 | 0 | 0 | 12.2239
6216 | 11.4 | 0 | 47.0762 | 2.6918 | 0 | 0 | 15.64 | 1 | 130 | 0 | 275.1748 | 2.1167 | 0 | 0 | 0 | 13.7919
6217 | 11.4 | 0 | 49.768 | 2.5483 | 0 | 0 | 15.64 | 1 | 130 | 0 | 260.5045 | 2.0039 | 0 | 0 | 0 | 15.2724
6218 | 10.8 | 0 | 52.3163 | 2.3913 | 0 | 0 | 15.28 | 1 | 130 | 0 | 244.4562 | 1.8804 | 0 | 0 | 0 | 16.674
6219 | 10.8 | 0 | 54.7076 | 2.2638 | 0 | 0 | 15.28 | 1 | 130 | 0 | 231.4235 | 1.7802 | 0 | 0 | 0 | 17.9892
6220 | 10.8 | 0 | 56.9714 | 2.1431 | 0 | 0 | 15.28 | 1 | 130 | 0 | 219.0857 | 1.6853 | 0 | 0 | 0 | 19.2343
6221 | 10.5 | 0 | 59.1146 | 2.0183 | 0 | 0 | 15.1 | 1 | 130 | 0 | 206.3256 | 1.5871 | 0 | 0 | 0 | 20.413
6222 | 10.3 | 0 | 61.1329 | 0 | 0 | -0.21054 | 14.98 | 0 | 0 | 0 | 0 | #DIV/0! | 0 | 0 | 0 | 21.5231
6223 | 10.9 | 29.5 | 60.9223 | 0 | -10.0568 | -0.20941 | 15.34 | 0 | 0 | 0 | 0 | #DIV/0! | 1.0281 | 17.3794 | 1.0281 | 21.4073
6224 | 11.2 | 67.5 | 50.6561 | 0 | 35.0033 | -0.15418 | 15.52 | 0 | 0 | 0.12898 | 0 | #DIV/0! | 2.3524 | 49.808 | 2.2234 | 15.7609
6225 | 11.6 | 3.6 | 35.0033 | 3.3425 | -1.0229 | 0 | 15.76 | 1 | 130 | 0.020896 | 341.6919 | 2.6284 | 0.12546 | 3.6 | 0.10456 | 7.1518
6226 | 12.2 | 1.8 | 37.323 | 3.24 | -0.55888 | 0 | 16.12 | 1 | 130 | 0.0055977 | 331.2099 | 2.5478 | 0.06273 | 1.8 | 0.057132 | 8.4276
6227 | 13.3 | 3.6 | 40.004 | 3.1358 | -1.2273 | 0 | 16.78 | 1 | 130 | 0 | 320.558 | 2.4658 | 0.12546 | 3.5995 | 0.12546 | 9.9022
6228 | 14.3 | 5.4 | 41.9125 | 3.0692 | -1.8409 | 0 | 17.38 | 1 | 130 | 0 | 313.7568 | 2.4135 | 0.18819 | 5.0764 | 0.18819 | 10.9519
6229 | 14.8 | 0 | 43.1408 | 3.0213 | 0 | 0 | 17.68 | 1 | 130 | 0 | 308.8624 | 2.3759 | 0 | 0 | 0 | 11.6275
6230 | 15 | 1.8 | 46.1622 | 2.8673 | -0.61364 | 0 | 17.8 | 1 | 130 | 0 | 293.1161 | 2.2547 | 0.06273 | 1.4933 | 0.06273 | 13.2892
6231 | 14.6 | 1.8 | 48.4159 | 2.7331 | -0.61364 | 0 | 17.56 | 1 | 130 | 0 | 279.3935 | 2.1492 | 0.06273 | 1.4057 | 0.06273 | 14.5287
6232 | 14.3 | 1.8 | 50.5353 | 2.6095 | -0.61364 | 0 | 17.38 | 1 | 130 | 0 | 266.7626 | 2.052 | 0.06273 | 1.3322 | 0.06273 | 15.6944
6233 | 14.3 | 0 | 52.5312 | 2.5031 | 0 | 0 | 17.38 | 1 | 130 | 0 | 255.885 | 1.9683 | 0 | 0 | 0 | 16.7922
6234 | 14 | 5.4 | 55.0343 | 2.3591 | -1.8409 | 0 | 17.2 | 1 | 130 | 0 | 241.163 | 1.8551 | 0.18819 | 3.5973 | 0.18819 | 18.1689
6235 | 11.9 | 1.8 | 55.5525 | 2.2575 | -0.61364 | 0 | 15.94 | 1 | 130 | 0 | 230.7789 | 1.7752 | 0.06273 | 1.1854 | 0.06273 | 18.4539
6236 | 10.4 | 12.7 | 57.1964 | 2.1171 | -4.3295 | 0 | 15.04 | 1 | 130 | 0 | 216.4197 | 1.6648 | 0.44259 | 8.0727 | 0.44259 | 19.358
6237 | 9.5 | 63.9 | 54.9839 | 2.2033 | 40.7448 | 0 | 14.5 | 1 | 130 | 0 | 225.2378 | 1.7326 | 2.2269 | 42.6153 | 2.2269 | 18.1411
6238 | 8.7 | 0 | 40.7448 | 2.9343 | 0 | 0 | 14.02 | 1 | 130 | 0 | 299.9608 | 2.3074 | 0 | 0 | 0 | 10.3096
6239 | 8 | 0 | 43.6791 | 2.7532 | 0 | 0 | 13.6 | 1 | 130 | 0 | 281.449 | 2.165 | 0 | 0 | 0 | 11.9235
6240 | 7.4 | 0 | 46.4323 | 2.5853 | 0 | 0 | 13.24 | 1 | 130 | 0 | 264.2841 | 2.033 | 0 | 0 | 0 | 13.4377
6241 | 7.1 | 0 | 49.0175 | 2.4369 | 0 | 0 | 13.06 | 1 | 130 | 0 | 249.1144 | 1.9163 | 0 | 0 | 0 | 14.8596
6242 | 6.8 | 0 | 51.4544 | 2.2964 | 0 | 0 | 12.88 | 1 | 130 | 0 | 234.7534 | 1.8058 | 0 | 0 | 0 | 16.1999
6243 | 6.2 | 0 | 53.7508 | 2.1528 | 0 | 0 | 12.52 | 1 | 130 | 0 | 220.078 | 1.6929 | 0 | 0 | 0 | 17.463
6244 | 6.2 | 0 | 55.9037 | 2.0381 | 0 | 0 | 12.52 | 1 | 130 | 0 | 208.345 | 1.6027 | 0 | 0 | 0 | 18.647
6245 | 6.5 | 0 | 57.9417 | 1.94 | 0 | 0 | 12.7 | 1 | 130 | 0 | 198.3175 | 1.5255 | 0 | 0 | 0 | 19.768
6246 | 6.4 | 0 | 59.8817 | 1.833 | 0 | 0 | 12.64 | 1 | 130 | 0 | 187.3846 | 1.4414 | 0 | 0 | 0 | 20.8349
6247 | 6.6 | 29.5 | 61.7147 | 0 | -10.0568 | -0.21367 | 12.76 | 0 | 0 | 0 | 0 | #DIV/0! | 1.0281 | 17.1131 | 1.0281 | 21.8431
6248 | 8.9 | 67.5 | 51.4443 | 0 | 36.0067 | -0.15842 | 14.14 | 0 | 0 | 0.10659 | 0 | #DIV/0! | 2.3524 | 48.8608 | 2.2458 | 16.1943
6249 | 11.2 | 3.6 | 36.0067 | 3.2749 | -1.0639 | 0 | 15.52 | 1 | 130 | 0.0167 | 334.7835 | 2.5753 | 0.12546 | 3.6 | 0.10876 | 7.7037
6250 | 12.8 | 1.8 | 38.2177 | 3.2134 | -0.57718 | 0 | 16.48 | 1 | 130 | 0.0037268 | 328.4935 | 2.5269 | 0.06273 | 1.8 | 0.059003 | 8.9197
6251 | 14.4 | 3.6 | 40.8539 | 3.1292 | -1.2273 | 0 | 17.44 | 1 | 130 | 0 | 319.8862 | 2.4607 | 0.12546 | 3.5004 | 0.12546 | 10.3696
6252 | 15.4 | 5.4 | 42.7558 | 3.063 | -1.8409 | 0 | 18.04 | 1 | 130 | 0 | 313.1208 | 2.4086 | 0.18819 | 4.9457 | 0.18819 | 11.4157
6253 | 16.8 | 0 | 43.9779 | 3.0472 | 0 | 0 | 18.88 | 1 | 130 | 0 | 311.5004 | 2.3962 | 0 | 0 | 0 | 12.0879
6254 | 17.4 | 1.8 | 47.0251 | 2.9058 | -0.61364 | 0 | 19.24 | 1 | 130 | 0 | 297.0534 | 2.285 | 0.06273 | 1.4585 | 0.06273 | 13.7638
6255 | 17.8 | 1.8 | 49.3173 | 2.7977 | -0.61364 | 0 | 19.48 | 1 | 130 | 0 | 286.0009 | 2.2 | 0.06273 | 1.3734 | 0.06273 | 15.0245
6256 | 18 | 1.8 | 51.5013 | 2.6883 | -0.61364 | 0 | 19.6 | 1 | 130 | 0 | 274.8177 | 2.114 | 0.06273 | 1.3012 | 0.06273 | 16.2257
6257 | 17.1 | 0 | 53.576 | 2.546 | 0 | 0 | 19.06 | 1 | 130 | 0 | 260.2707 | 2.0021 | 0 | 0 | 0 | 17.3668
6258 | 15.3 | 5.4 | 56.122 | 2.3469 | -1.8409 | 0 | 17.98 | 1 | 130 | 0 | 239.9149 | 1.8455 | 0.18819 | 3.5124 | 0.18819 | 18.7671
6259 | 12.6 | 1.8 | 56.628 | 2.2248 | -0.61364 | 0 | 16.36 | 1 | 130 | 0 | 227.4373 | 1.7495 | 0.06273 | 1.1581 | 0.06273 | 19.0454
6260 | 11.3 | 12.7 | 58.2392 | 2.0932 | -4.3295 | 0 | 15.58 | 1 | 130 | 0 | 213.9763 | 1.646 | 0.44259 | 7.8981 | 0.44259 | 19.9316
6261 | 10.3 | 63.9 | 56.0028 | 2.1772 | 41.5168 | 0 | 14.98 | 1 | 130 | 0 | 222.5646 | 1.712 | 2.2269 | 41.6714 | 2.2269 | 18.7016
6262 | 10 | 0 | 41.5168 | 2.9389 | 0 | 0 | 14.8 | 1 | 130 | 0 | 300.4332 | 2.311 | 0 | 0 | 0 | 10.7343
6263 | 9.6 | 0 | 44.4557 | 2.7681 | 0 | 0 | 14.56 | 1 | 130 | 0 | 282.9763 | 2.1767 | 0 | 0 | 0 | 12.3507
6264 | 9.1 | 0 | 47.2239 | 2.6029 | 0 | 0 | 14.26 | 1 | 130 | 0 | 266.09 | 2.0468 | 0 | 0 | 0 | 13.8731
6265 | 8.6 | 0 | 49.8268 | 2.4466 | 0 | 0 | 13.96 | 1 | 130 | 0 | 250.104 | 1.9239 | 0 | 0 | 0 | 15.3047
6266 | 8.3 | 0 | 52.2734 | 2.3056 | 0 | 0 | 13.78 | 1 | 130 | 0 | 235.6902 | 1.813 | 0 | 0 | 0 | 16.6503
6267 | 8 | 0 | 54.5789 | 2.1721 | 0 | 0 | 13.6 | 1 | 130 | 0 | 222.0449 | 1.708 | 0 | 0 | 0 | 17.9184
6268 | 7.6 | 0 | 56.751 | 2.0422 | 0 | 0 | 13.36 | 1 | 130 | 0 | 208.767 | 1.6059 | 0 | 0 | 0 | 19.1131
6269 | 7.2 | 0 | 58.7932 | 1.9192 | 0 | 0 | 13.12 | 1 | 130 | 0 | 196.197 | 1.5092 | 0 | 0 | 0 | 20.2363
6270 | 7.1 | 0 | 60.7124 | 0 | 0 | -0.20828 | 13.06 | 0 | 0 | 0 | 0 | #DIV/0! | 0 | 0 | 0 | 21.2918
6271 | 8.2 | 29.5 | 60.5042 | 0 | -10.0568 | -0.20716 | 13.72 | 0 | 0 | 0 | 0 | #DIV/0! | 1.0281 | 17.5233 | 1.0281 | 21.1773
6272 | 10.7 | 67.5 | 50.2402 | 0 | 34.4448 | -0.15194 | 15.22 | 0 | 0 | 0.14072 | 0 | #DIV/0! | 2.3524 | 50.3228 | 2.2117 | 15.5321
6273 | 13 | 3.6 | 34.4448 | 3.4216 | -1 | 0 | 16.6 | 1 | 130 | 0.023232 | 349.7761 | 2.6906 | 0.12546 | 3.6 | 0.10223 | 6.8446
6274 | 15.4 | 1.8 | 36.8663 | 3.377 | -0.54954 | 0 | 18.04 | 1 | 130 | 0.0065525 | 345.2186 | 2.6555 | 0.06273 | 1.8 | 0.056177 | 8.1765
6275 | 17.4 | 3.6 | 39.6938 | 3.2967 | -1.2147 | 0 | 19.24 | 1 | 130 | 0.0012806 | 337.0089 | 2.5924 | 0.12546 | 3.6 | 0.12418 | 9.7316
6276 | 18.8 | 5.4 | 41.7757 | 3.235 | -1.8409 | 0 | 20.08 | 1 | 130 | 0 | 330.7024 | 2.5439 | 0.18819 | 5.0982 | 0.18819 | 10.8766
6277 | 20 | 0 | 43.1698 | 3.2029 | 0 | 0 | 20.8 | 1 | 130 | 0 | 327.4246 | 2.5187 | 0 | 0 | 0 | 11.6434
6278 | 20.9 | 1.8 | 46.3727 | 3.0639 | -0.61364 | 0 | 21.34 | 1 | 130 | 0 | 313.2087 | 2.4093 | 0.06273 | 1.4846 | 0.06273 | 13.405
6279 | 21.5 | 1.8 | 48.8229 | 2.9544 | -0.61364 | 0 | 21.7 | 1 | 130 | 0 | 302.0149 | 2.3232 | 0.06273 | 1.3909 | 0.06273 | 14.7526
6280 | 21.4 | 1.8 | 51.1637 | 2.8261 | -0.61364 | 0 | 21.64 | 1 | 130 | 0 | 288.898 | 2.2223 | 0.06273 | 1.3118 | 0.06273 | 16.04
6281 | 20.7 | 0 | 53.3761 | 2.6835 | 0 | 0 | 21.22 | 1 | 130 | 0 | 274.3203 | 2.1102 | 0 | 0 | 0 | 17.2569
6282 | 17.3 | 5.4 | 56.0595 | 2.4207 | -1.8409 | 0 | 19.18 | 1 | 130 | 0 | 247.4555 | 1.9035 | 0.18819 | 3.5172 | 0.18819 | 18.7328
6283 | 13.8 | 1.8 | 56.6393 | 2.2665 | -0.61364 | 0 | 17.08 | 1 | 130 | 0 | 231.6959 | 1.7823 | 0.06273 | 1.1578 | 0.06273 | 19.0516
6284 | 12.8 | 12.7 | 58.2921 | 2.1432 | -4.3295 | 0 | 16.48 | 1 | 130 | 0 | 219.0878 | 1.6853 | 0.44259 | 7.8895 | 0.44259 | 19.9607
6285 | 11.5 | 63.9 | 56.1058 | 2.2139 | 41.5881 | 0 | 15.7 | 1 | 130 | 0 | 226.3236 | 1.741 | 2.2269 | 41.5783 | 2.2269 | 18.7582
6286 | 9.9 | 0 | 41.5881 | 2.9316 | 0 | 0 | 14.74 | 1 | 130 | 0 | 299.6847 | 2.3053 | 0 | 0 | 0 | 10.7735
6287 | 9.6 | 0 | 44.5197 | 2.7647 | 0 | 0 | 14.56 | 1 | 130 | 0 | 282.6276 | 2.1741 | 0 | 0 | 0 | 12.3858
6288 | 9.2 | 0 | 47.2844 | 2.6032 | 0 | 0 | 14.32 | 1 | 130 | 0 | 266.1199 | 2.0471 | 0 | 0 | 0 | 13.9064
6289 | 8.8 | 0 | 49.8876 | 2.4504 | 0 | 0 | 14.08 | 1 | 130 | 0 | 250.4923 | 1.9269 | 0 | 0 | 0 | 15.3382
6290 | 8.2 | 0 | 52.338 | 2.2986 | 0 | 0 | 13.72 | 1 | 130 | 0 | 234.9778 | 1.8075 | 0 | 0 | 0 | 16.6859
6291 | 8.1 | 0 | 54.6366 | 2.1725 | 0 | 0 | 13.66 | 1 | 130 | 0 | 222.0905 | 1.7084 | 0 | 0 | 0 | 17.9501
6292 | 7.6 | 0 | 56.8091 | 2.0391 | 0 | 0 | 13.36 | 1 | 130 | 0 | 208.4502 | 1.6035 | 0 | 0 | 0 | 19.145
6293 | 8 | 0 | 58.8482 | 1.9445 | 0 | 0 | 13.6 | 1 | 130 | 0 | 198.7771 | 1.5291 | 0 | 0 | 0 | 20.2665
6294 | 7.7 | 0 | 60.7927 | 0 | 0 | -0.20871 | 13.42 | 0 | 0 | 0 | 0 | #DIV/0! | 0 | 0 | 0 | 21.336
6295 | 9.2 | 29.5 | 60.584 | 0 | -10.0568 | -0.20759 | 14.32 | 0 | 0 | 0 | 0 | #DIV/0! | 1.0281 | 17.4957 | 1.0281 | 21.2212
6296 | 10.9 | 67.5 | 50.3196 | 0 | 34.5529 | -0.15237 | 15.34 | 0 | 0 | 0.13849 | 0 | #DIV/0! | 2.3524 | 50.2237 | 2.2139 | 15.5758
6297 | 14.2 | 3.6 | 34.5529 | 3.4581 | -1.0044 | 0 | 17.32 | 1 | 130 | 0.02278 | 353.5064 | 2.7193 | 0.12546 | 3.6 | 0.10268 | 6.9041
6298 | 17 | 1.8 | 37.0066 | 3.4259 | -0.55241 | 0 | 19 | 1 | 130 | 0.0062593 | 350.2142 | 2.694 | 0.06273 | 1.8 | 0.056471 | 8.2536
6299 | 17.6 | 3.6 | 39.88 | 3.2938 | -1.2224 | 0 | 19.36 | 1 | 130 | 0.00050173 | 336.7139 | 2.5901 | 0.12546 | 3.6 | 0.12496 | 9.834
6300 | 17.7 | 5.4 | 41.9515 | 3.1869 | -1.8409 | 0 | 19.42 | 1 | 130 | 0 | 325.7846 | 2.506 | 0.18819 | 5.0702 | 0.18819 | 10.9733
6301 | 17.7 | 0 | 43.2974 | 3.1151 | 0 | 0 | 19.42 | 1 | 130 | 0 | 318.449 | 2.4496 | 0 | 0 | 0 | 11.7136
6302 | 17.5 | 1.8 | 46.4126 | 2.942 | -0.61364 | 0 | 19.3 | 1 | 130 | 0 | 300.7516 | 2.3135 | 0.06273 | 1.483 | 0.06273 | 13.4269
6303 | 16 | 1.8 | 48.7409 | 2.7651 | -0.61364 | 0 | 18.4 | 1 | 130 | 0 | 282.6619 | 2.1743 | 0.06273 | 1.3939 | 0.06273 | 14.7075
6304 | 15.7 | 1.8 | 50.8923 | 2.6398 | -0.61364 | 0 | 18.22 | 1 | 130 | 0 | 269.8567 | 2.0758 | 0.06273 | 1.3205 | 0.06273 | 15.8908
6305 | 15.6 | 0 | 52.9185 | 2.5282 | 0 | 0 | 18.16 | 1 | 130 | 0 | 258.4542 | 1.9881 | 0 | 0 | 0 | 17.0052
6306 | 15 | 5.4 | 55.4467 | 2.3723 | -1.8409 | 0 | 17.8 | 1 | 130 | 0 | 242.5153 | 1.8655 | 0.18819 | 3.5646 | 0.18819 | 18.3957
6307 | 14.5 | 1.8 | 55.9782 | 2.3264 | -0.61364 | 0 | 17.5 | 1 | 130 | 0 | 237.819 | 1.8294 | 0.06273 | 1.1745 | 0.06273 | 18.688
6308 | 14.2 | 12.7 | 57.6909 | 2.2245 | -4.3295 | 0 | 17.32 | 1 | 130 | 0 | 227.4045 | 1.7493 | 0.44259 | 7.9889 | 0.44259 | 19.63
6309 | 13.9 | 63.9 | 55.5859 | 2.3262 | 41.2155 | 0 | 17.14 | 1 | 130 | 0 | 237.7969 | 1.8292 | 2.2269 | 42.0525 | 2.2269 | 18.4722
6310 | 13.7 | 0 | 41.2155 | 3.0853 | 0 | 0 | 17.02 | 1 | 130 | 0 | 315.3956 | 2.4261 | 0 | 0 | 0 | 10.5685
6311 | 13.6 | 0 | 44.3007 | 2.9173 | 0 | 0 | 16.96 | 1 | 130 | 0 | 298.221 | 2.294 | 0 | 0 | 0 | 12.2654
6312 | 13.1 | 0 | 47.218 | 2.7441 | 0 | 0 | 16.66 | 1 | 130 | 0 | 280.5219 | 2.1579 | 0 | 0 | 0 | 13.8699
6313 | 12.7 | 0 | 49.9621 | 2.5837 | 0 | 0 | 16.42 | 1 | 130 | 0 | 264.1265 | 2.0317 | 0 | 0 | 0 | 15.3792
6314 | 11.6 | 0 | 52.5458 | 2.4073 | 0 | 0 | 15.76 | 1 | 130 | 0 | 246.0852 | 1.893 | 0 | 0 | 0 | 16.8002
6315 | 11.2 | 0 | 54.9531 | 2.2648 | 0 | 0 | 15.52 | 1 | 130 | 0 | 231.5256 | 1.781 | 0 | 0 | 0 | 18.1242
6316 | 11.9 | 0 | 57.2179 | 2.1687 | 0 | 0 | 15.94 | 1 | 130 | 0 | 221.7023 | 1.7054 | 0 | 0 | 0 | 19.3699
6317 | 12.2 | 0 | 59.3867 | 2.0637 | 0 | 0 | 16.12 | 1 | 130 | 0 | 210.9627 | 1.6228 | 0 | 0 | 0 | 20.5627
6318 | 11.6 | 0 | 61.4503 | 0 | 0 | -0.21225 | 15.76 | 0 | 0 | 0 | 0 | #DIV/0! | 0 | 0 | 0 | 21.6977
6319 | 12.4 | 29.5 | 61.2381 | 0 | -10.0568 | -0.21111 | 16.24 | 0 | 0 | 0 | 0 | #DIV/0! | 1.0281 | 17.2723 | 1.0281 | 21.5809
6320 | 13.7 | 67.5 | 50.9702 | 0 | 35.4118 | -0.15587 | 17.02 | 0 | 0 | 0.12008 | 0 | #DIV/0! | 2.3524 | 49.4262 | 2.2323 | 15.9336
6321 | 14 | 3.6 | 35.4118 | 3.4052 | -1.0396 | 0 | 17.2 | 1 | 130 | 0.019188 | 348.1059 | 2.6777 | 0.12546 | 3.6 | 0.10627 | 7.3765
6322 | 15.4 | 1.8 | 37.7774 | 3.3284 | -0.56817 | 0 | 18.04 | 1 | 130 | 0.0046474 | 340.253 | 2.6173 | 0.06273 | 1.8 | 0.058083 | 8.6776
6323 | 16.8 | 3.6 | 40.5377 | 3.2306 | -1.2273 | 0 | 18.88 | 1 | 130 | 0 | 330.2497 | 2.5404 | 0.12546 | 3.5366 | 0.12546 | 10.1957
6324 | 17.1 | 5.4 | 42.541 | 3.1343 | -1.8409 | 0 | 19.06 | 1 | 130 | 0 | 320.4118 | 2.4647 | 0.18819 | 4.9783 | 0.18819 | 11.2975
6325 | 18 | 0 | 43.8344 | 3.0971 | 0 | 0 | 19.6 | 1 | 130 | 0 | 316.6027 | 2.4354 | 0 | 0 | 0 | 12.0089
6326 | 18.6 | 1.8 | 46.9314 | 2.9531 | -0.61364 | 0 | 19.96 | 1 | 130 | 0 | 301.8837 | 2.3222 | 0.06273 | 1.4622 | 0.06273 | 13.7123
6327 | 19.7 | 1.8 | 49.2709 | 2.8671 | -0.61364 | 0 | 20.62 | 1 | 130 | 0 | 293.0937 | 2.2546 | 0.06273 | 1.3751 | 0.06273 | 14.999
6328 | 19.6 | 1.8 | 51.5243 | 2.7434 | -0.61364 | 0 | 20.56 | 1 | 130 | 0 | 280.4523 | 2.1573 | 0.06273 | 1.3004 | 0.06273 | 16.2384
6329 | 18.5 | 0 | 53.6541 | 2.5912 | 0 | 0 | 19.9 | 1 | 130 | 0 | 264.8849 | 2.0376 | 0 | 0 | 0 | 17.4098
6330 | 16.6 | 5.4 | 56.2453 | 2.3861 | -1.8409 | 0 | 18.76 | 1 | 130 | 0 | 243.9231 | 1.8763 | 0.18819 | 3.5031 | 0.18819 | 18.8349
6331 | 15.2 | 1.8 | 56.7905 | 2.3077 | -0.61364 | 0 | 17.92 | 1 | 130 | 0 | 235.9118 | 1.8147 | 0.06273 | 1.1541 | 0.06273 | 19.1348
6332 | 13.8 | 12.7 | 58.4846 | 2.1681 | -4.3295 | 0 | 17.08 | 1 | 130 | 0 | 221.639 | 1.7049 | 0.44259 | 7.8582 | 0.44259 | 20.0665
6333 | 13.4 | 63.9 | 56.3232 | 2.2693 | 41.7347 | 0 | 16.84 | 1 | 130 | 0 | 231.9788 | 1.7845 | 2.2269 | 41.3832 | 2.2269 | 18.8777
6334 | 13.3 | 0 | 41.7347 | 3.0435 | 0 | 0 | 16.78 | 1 | 130 | 0 | 311.1261 | 2.3933 | 0 | 0 | 0 | 10.8541
6335 | 14 | 0 | 44.7782 | 2.9059 | 0 | 0 | 17.2 | 1 | 130 | 0 | 297.0591 | 2.2851 | 0 | 0 | 0 | 12.528
6336 | 13.4 | 0 | 47.684 | 2.7298 | 0 | 0 | 16.84 | 1 | 130 | 0 | 279.062 | 2.1466 | 0 | 0 | 0 | 14.1262
6337 | 13.2 | 0 | 50.4139 | 2.5773 | 0 | 0 | 16.72 | 1 | 130 | 0 | 263.4644 | 2.0266 | 0 | 0 | 0 | 15.6276
6338 | 12.8 | 0 | 52.9911 | 2.4258 | 0 | 0 | 16.48 | 1 | 130 | 0 | 247.9783 | 1.9075 | 0 | 0 | 0 | 17.0451
6339 | 12.8 | 0 | 55.4169 | 2.2964 | 0 | 0 | 16.48 | 1 | 130 | 0 | 234.7579 | 1.8058 | 0 | 0 | 0 | 18.3793
6340 | 12.3 | 0 | 57.7133 | 2.1564 | 0 | 0 | 16.18 | 1 | 130 | 0 | 220.4423 | 1.6957 | 0 | 0 | 0 | 19.6423
6341 | 12.7 | 0 | 59.8698 | 2.0555 | 0 | 0 | 16.42 | 1 | 130 | 0 | 210.1298 | 1.6164 | 0 | 0 | 0 | 20.8284
6342 | 12.9 | 0 | 61.9253 | 0 | 0 | -0.21481 | 16.54 | 0 | 0 | 0 | 0 | #DIV/0! | 0 | 0 | 0 | 21.9589
6343 | 13.3 | 29.5 | 61.7105 | 0 | -10.0568 | -0.21365 | 16.78 | 0 | 0 | 0 | 0 | #DIV/0! | 1.0281 | 17.1145 | 1.0281 | 21.8408
6344 | 14.7 | 67.5 | 51.44 | 0 | 36.0015 | -0.15839 | 17.62 | 0 | 0 | 0.10671 | 0 | #DIV/0! | 2.3524 | 48.8658 | 2.2457 | 16.192
6345 | 15.5 | 3.6 | 36.0015 | 3.4266 | -1.0637 | 0 | 18.1 | 1 | 130 | 0.016722 | 350.2919 | 2.6946 | 0.12546 | 3.6 | 0.10874 | 7.7008
6346 | 17 | 1.8 | 38.3644 | 3.3535 | -0.58018 | 0 | 19 | 1 | 130 | 0.00342 | 342.814 | 2.637 | 0.06273 | 1.8 | 0.05931 | 9.0004
6347 | 17.2 | 3.6 | 41.1377 | 3.2127 | -1.2273 | 0 | 19.12 | 1 | 130 | 0 | 328.4196 | 2.5263 | 0.12546 | 3.4685 | 0.12546 | 10.5257
6348 | 17.5 | 5.4 | 43.1231 | 3.1174 | -1.8409 | 0 | 19.3 | 1 | 130 | 0 | 318.6792 | 2.4514 | 0.18819 | 4.8908 | 0.18819 | 11.6177
6349 | 16.7 | 0 | 44.3996 | 3.0212 | 0 | 0 | 18.82 | 1 | 130 | 0 | 308.8424 | 2.3757 | 0 | 0 | 0 | 12.3198
6350 | 16.2 | 1.8 | 47.4207 | 2.8425 | -0.61364 | 0 | 18.52 | 1 | 130 | 0 | 290.5772 | 2.2352 | 0.06273 | 1.4431 | 0.06273 | 13.9814
6351 | 16.8 | 1.8 | 49.6495 | 2.7448 | -0.61364 | 0 | 18.88 | 1 | 130 | 0 | 280.59 | 2.1584 | 0.06273 | 1.3619 | 0.06273 | 15.2073
6352 | 16.5 | 1.8 | 51.7807 | 2.6206 | -0.61364 | 0 | 18.7 | 1 | 130 | 0 | 267.8952 | 2.0607 | 0.06273 | 1.2925 | 0.06273 | 16.3794
6353 | 15.9 | 0 | 53.7877 | 2.4925 | 0 | 0 | 18.34 | 1 | 130 | 0 | 254.7973 | 1.96 | 0 | 0 | 0 | 17.4832
6354 | 14.9 | 5.4 | 56.2801 | 2.3244 | -1.8409 | 0 | 17.74 | 1 | 130 | 0 | 237.6133 | 1.8278 | 0.18819 | 3.5004 | 0.18819 | 18.8541
6355 | 13.7 | 1.8 | 56.7636 | 2.2563 | -0.61364 | 0 | 17.02 | 1 | 130 | 0 | 230.6584 | 1.7743 | 0.06273 | 1.1547 | 0.06273 | 19.12
6356 | 13.2 | 12.7 | 58.4063 | 2.1512 | -4.3295 | 0 | 16.72 | 1 | 130 | 0 | 219.9056 | 1.6916 | 0.44259 | 7.8709 | 0.44259 | 20.0235
6357 | 12.9 | 63.9 | 56.2279 | 2.2567 | 41.6711 | 0 | 16.54 | 1 | 130 | 0 | 230.6978 | 1.7746 | 2.2269 | 41.4684 | 2.2269 | 18.8254
6358 | 12.2 | 0 | 41.6711 | 3.0081 | 0 | 0 | 16.12 | 1 | 130 | 0 | 307.5123 | 2.3655 | 0 | 0 | 0 | 10.8191
6359 | 11.1 | 0 | 44.6793 | 2.809 | 0 | 0 | 15.46 | 1 | 130 | 0 | 287.1579 | 2.2089 | 0 | 0 | 0 | 12.4736
6360 | 11.4 | 0 | 47.4883 | 2.6698 | 0 | 0 | 15.64 | 1 | 130 | 0 | 272.9287 | 2.0995 | 0 | 0 | 0 | 14.0186
6361 | 11.8 | 0 | 50.1582 | 2.5416 | 0 | 0 | 15.88 | 1 | 130 | 0 | 259.8181 | 1.9986 | 0 | 0 | 0 | 15.487
6362 | 11 | 0 | 52.6997 | 2.3779 | 0 | 0 | 15.4 | 1 | 130 | 0 | 243.0864 | 1.8699 | 0 | 0 | 0 | 16.8849
6363 | 10.6 | 0 | 55.0777 | 2.2371 | 0 | 0 | 15.16 | 1 | 130 | 0 | 228.6868 | 1.7591 | 0 | 0 | 0 | 18.1927
6364 | 10.3 | 0 | 57.3147 | 2.1072 | 0 | 0 | 14.98 | 1 | 130 | 0 | 215.4148 | 1.657 | 0 | 0 | 0 | 19.4231
6365 | 9.7 | 0 | 59.4219 | 1.9738 | 0 | 0 | 14.62 | 1 | 130 | 0 | 201.7704 | 1.5521 | 0 | 0 | 0 | 20.5821
6366 | 9.9 | 0 | 61.3957 | 0 | 0 | -0.21196 | 14.74 | 0 | 0 | 0 | 0 | #DIV/0! | 0 | 0 | 0 | 21.6676
6367 | 10.4 | 29.5 | 61.1837 | 0 | -10.0568 | -0.21082 | 15.04 | 0 | 0 | 0 | 0 | #DIV/0! | 1.0281 | 17.2906 | 1.0281 | 21.5511
6368 | 11.5 | 67.5 | 50.9161 | 0 | 35.3423 | -0.15557 | 15.7 | 0 | 0 | 0.12162 | 0 | #DIV/0! | 2.3524 | 49.4915 | 2.2308 | 15.9039
6369 | 12.9 | 3.6 | 35.3423 | 3.3702 | -1.0367 | 0 | 16.54 | 1 | 130 | 0.019479 | 344.5246 | 2.6502 | 0.12546 | 3.6 | 0.10598 | 7.3383
6370 | 14 | 1.8 | 37.6758 | 3.2845 | -0.56609 | 0 | 17.2 | 1 | 130 | 0.00486 | 335.7671 | 2.5828 | 0.06273 | 1.8 | 0.05787 | 8.6217
6371 | 14.3 | 3.6 | 40.3942 | 3.1502 | -1.2273 | 0 | 17.38 | 1 | 130 | 0 | 322.0316 | 2.4772 | 0.12546 | 3.5533 | 0.12546 | 10.1168
6372 | 14.8 | 5.4 | 42.3171 | 3.0653 | -1.8409 | 0 | 17.68 | 1 | 130 | 0 | 313.3518 | 2.4104 | 0.18819 | 5.0128 | 0.18819 | 11.1744
6373 | 15.6 | 0 | 43.5415 | 3.0282 | 0 | 0 | 18.16 | 1 | 130 | 0 | 309.5591 | 2.3812 | 0 | 0 | 0 | 11.8478
6374 | 15.3 | 1.8 | 46.5696 | 2.8562 | -0.61364 | 0 | 17.98 | 1 | 130 | 0 | 291.9756 | 2.246 | 0.06273 | 1.4766 | 0.06273 | 13.5133
6375 | 15.4 | 1.8 | 48.8121 | 2.7401 | -0.61364 | 0 | 18.04 | 1 | 130 | 0 | 280.1139 | 2.1547 | 0.06273 | 1.3913 | 0.06273 | 14.7467
6376 | 15.1 | 1.8 | 50.9386 | 2.6162 | -0.61364 | 0 | 17.86 | 1 | 130 | 0 | 267.4445 | 2.0573 | 0.06273 | 1.319 | 0.06273 | 15.9162
6377 | 14.6 | 0 | 52.9412 | 2.4918 | 0 | 0 | 17.56 | 1 | 130 | 0 | 254.7306 | 1.9595 | 0 | 0 | 0 | 17.0176
6378 | 13.7 | 5.4 | 55.433 | 2.3273 | -1.8409 | 0 | 17.02 | 1 | 130 | 0 | 237.9101 | 1.8301 | 0.18819 | 3.5657 | 0.18819 | 18.3882
6379 | 12.9 | 1.8 | 55.9194 | 2.2732 | -0.61364 | 0 | 16.54 | 1 | 130 | 0 | 232.3794 | 1.7875 | 0.06273 | 1.176 | 0.06273 | 18.6557
6380 | 13.2 | 12.7 | 57.5789 | 2.1953 | -4.3295 | 0 | 16.72 | 1 | 130 | 0 | 224.4149 | 1.7263 | 0.44259 | 8.0077 | 0.44259 | 19.5684
6381 | 13.5 | 63.9 | 55.4446 | 2.3196 | 41.1088 | 0 | 16.9 | 1 | 130 | 0 | 237.1267 | 1.8241 | 2.2269 | 42.1832 | 2.2269 | 18.3946
6382 | 13.1 | 0 | 41.1088 | 3.0698 | 0 | 0 | 16.66 | 1 | 130 | 0 | 313.8169 | 2.414 | 0 | 0 | 0 | 10.5099
6383 | 13.2 | 0 | 44.1786 | 2.9097 | 0 | 0 | 16.72 | 1 | 130 | 0 | 297.4464 | 2.288 | 0 | 0 | 0 | 12.1983
6384 | 13.2 | 0 | 47.0883 | 2.7546 | 0 | 0 | 16.72 | 1 | 130 | 0 | 281.5887 | 2.1661 | 0 | 0 | 0 | 13.7986
6385 | 13.2 | 0 | 49.8429 | 2.6077 | 0 | 0 | 16.72 | 1 | 130 | 0 | 266.5764 | 2.0506 | 0 | 0 | 0 | 15.3136
6386 | 13.3 | 0 | 52.4506 | 2.4722 | 0 | 0 | 16.78 | 1 | 130 | 0 | 252.7244 | 1.944 | 0 | 0 | 0 | 16.7478
6387 | 13.4 | 0 | 54.9228 | 2.3439 | 0 | 0 | 16.84 | 1 | 130 | 0 | 239.6109 | 1.8432 | 0 | 0 | 0 | 18.1075
6388 | 13.5 | 0 | 57.2667 | 2.2225 | 0 | 0 | 16.9 | 1 | 130 | 0 | 227.1966 | 1.7477 | 0 | 0 | 0 | 19.3967
6389 | 13.7 | 0 | 59.4892 | 2.111 | 0 | 0 | 17.02 | 1 | 130 | 0 | 215.8041 | 1.66 | 0 | 0 | 0 | 20.619
6390 | 13.6 | 0 | 61.6002 | 0 | 0 | -0.21306 | 16.96 | 0 | 0 | 0 | 0 | #DIV/0! | 0 | 0 | 0 | 21.7801
6391 | 13.7 | 29.5 | 61.3871 | 0 | -10.0568 | -0.21191 | 17.02 | 0 | 0 | 0 | 0 | #DIV/0! | 1.0281 | 17.2222 | 1.0281 | 21.6629
6392 | 14.1 | 67.5 | 51.1184 | 0 | 35.6006 | -0.15666 | 17.26 | 0 | 0 | 0.11587 | 0 | #DIV/0! | 2.3524 | 49.248 | 2.2365 | 16.0151
6393 | 14.7 | 3.6 | 35.6006 | 3.4198 | -1.0473 | 0 | 17.62 | 1 | 130 | 0.018398 | 349.5967 | 2.6892 | 0.12546 | 3.6 | 0.10706 | 7.4803
6394 | 15.2 | 1.8 | 37.9731 | 3.3109 | -0.57218 | 0 | 17.92 | 1 | 130 | 0.0042382 | 338.4665 | 2.6036 | 0.06273 | 1.8 | 0.058492 | 8.7852
6395 | 16.2 | 3.6 | 40.7119 | 3.2001 | -1.2273 | 0 | 18.52 | 1 | 130 | 0 | 327.1402 | 2.5165 | 0.12546 | 3.5166 | 0.12546 | 10.2915
6396 | 16.9 | 5.4 | 42.6848 | 3.1196 | -1.8409 | 0 | 18.94 | 1 | 130 | 0 | 318.908 | 2.4531 | 0.18819 | 4.9564 | 0.18819 | 11.3766
6397 | 17.3 | 0 | 43.9635 | 3.0655 | 0 | 0 | 19.18 | 1 | 130 | 0 | 313.3791 | 2.4106 | 0 | 0 | 0 | 12.0799
6398 | 17.7 | 1.8 | 47.029 | 2.9162 | -0.61364 | 0 | 19.42 | 1 | 130 | 0 | 298.1119 | 2.2932 | 0.06273 | 1.4583 | 0.06273 | 13.766
6399 | 17.6 | 1.8 | 49.3316 | 2.7899 | -0.61364 | 0 | 19.36 | 1 | 130 | 0 | 285.203 | 2.1939 | 0.06273 | 1.3729 | 0.06273 | 15.0324
6400 | 17.4 | 1.8 | 51.5078 | 2.6668 | -0.61364 | 0 | 19.24 | 1 | 130 | 0 | 272.6224 | 2.0971 | 0.06273 | 1.301 | 0.06273 | 16.2293
6401 | 16.6 | 0 | 53.561 | 2.5292 | 0 | 0 | 18.76 | 1 | 130 | 0 | 258.5524 | 1.9889 | 0 | 0 | 0 | 17.3586
6402 | 16.5 | 5.4 | 56.0902 | 2.3908 | -1.8409 | 0 | 18.7 | 1 | 130 | 0 | 244.4082 | 1.8801 | 0.18819 | 3.5148 | 0.18819 | 18.7496
6403 | 16.9 | 1.8 | 56.6402 | 2.3756 | -0.61364 | 0 | 18.94 | 1 | 130 | 0 | 242.8511 | 1.8681 | 0.06273 | 1.1578 | 0.06273 | 19.0521
6404 | 16.4 | 12.7 | 58.4021 | 2.2641 | -4.3295 | 0 | 18.64 | 1 | 130 | 0 | 231.4483 | 1.7804 | 0.44259 | 7.8716 | 0.44259 | 20.0212
6405 | 15.9 | 63.9 | 56.3367 | 2.3566 | 41.7436 | 0 | 18.34 | 1 | 130 | 0 | 240.9051 | 1.8531 | 2.2269 | 41.3711 | 2.2269 | 18.8852
6406 | 16.2 | 0 | 41.7436 | 3.1451 | 0 | 0 | 18.52 | 1 | 130 | 0 | 321.5174 | 2.4732 | 0 | 0 | 0 | 10.859
6407 | 15.8 | 0 | 44.8887 | 2.9634 | 0 | 0 | 18.28 | 1 | 130 | 0 | 302.9364 | 2.3303 | 0 | 0 | 0 | 12.5888
6408 | 15.5 | 0 | 47.8521 | 2.7948 | 0 | 0 | 18.1 | 1 | 130 | 0 | 285.706 | 2.1977 | 0 | 0 | 0 | 14.2187
6409 | 14.7 | 0 | 50.6469 | 2.6177 | 0 | 0 | 17.62 | 1 | 130 | 0 | 267.5942 | 2.0584 | 0 | 0 | 0 | 15.7558
6410 | 13.8 | 0 | 53.2646 | 2.4464 | 0 | 0 | 17.08 | 1 | 130 | 0 | 250.0879 | 1.9238 | 0 | 0 | 0 | 17.1955
6411 | 11.5 | 0 | 55.711 | 2.235 | 0 | 0 | 15.7 | 1 | 130 | 0 | 228.475 | 1.7575 | 0 | 0 | 0 | 18.5411
6412 | 10.5 | 0 | 57.946 | 2.0806 | 0 | 0 | 15.1 | 1 | 130 | 0 | 212.6944 | 1.6361 | 0 | 0 | 0 | 19.7703
6413 | 9.7 | 0 | 60.0266 | 0 | 0 | -0.20459 | 14.62 | 0 | 0 | 0 | 0 | #DIV/0! | 0 | 0 | 0 | 20.9146
6414 | 9.4 | 0 | 59.822 | 0 | 0 | -0.20349 | 14.44 | 0 | 0 | 0 | 0 | #DIV/0! | 0 | 0 | 0 | 20.8021
6415 | 9.4 | 29.5 | 59.6185 | 0 | -10.0568 | -0.2024 | 14.44 | 0 | 0 | 0 | 0 | #DIV/0! | 1.0281 | 17.8361 | 1.0281 | 20.6902
6416 | 9.4 | 67.5 | 49.3593 | 0 | 33.1956 | -0.1472 | 14.44 | 0 | 0 | 0.16542 | 0 | #DIV/0! | 2.3524 | 51.4491 | 2.187 | 15.0476
6417 | 9.3 | 3.6 | 33.1956 | 3.3579 | -0.94891 | 0 | 14.38 | 1 | 130 | 0.028456 | 343.2642 | 2.6405 | 0.12546 | 3.6 | 0.097004 | 6.1576
6418 | 10.1 | 1.8 | 35.6045 | 3.2576 | -0.52373 | 0 | 14.86 | 1 | 130 | 0.0091909 | 333.0154 | 2.5617 | 0.06273 | 1.8 | 0.053539 | 7.4825
6419 | 11.4 | 3.6 | 38.3384 | 3.1576 | -1.1593 | 0 | 15.64 | 1 | 130 | 0.0069488 | 322.7957 | 2.483 | 0.12546 | 3.6 | 0.11851 | 8.9861
6420 | 11.4 | 5.4 | 40.3368 | 3.0511 | -1.8409 | 0 | 15.64 | 1 | 130 | 0 | 311.9047 | 2.3993 | 0.18819 | 5.3401 | 0.18819 | 10.0852
6421 | 13.4 | 0 | 41.547 | 3.057 | 0 | 0 | 16.84 | 1 | 130 | 0 | 312.5091 | 2.4039 | 0 | 0 | 0 | 10.7508
6422 | 12.6 | 1.8 | 44.604 | 2.8659 | -0.61364 | 0 | 16.36 | 1 | 130 | 0 | 292.9683 | 2.2536 | 0.06273 | 1.5605 | 0.06273 | 12.4322
6423 | 11.9 | 1.8 | 46.8562 | 2.7211 | -0.61364 | 0 | 15.94 | 1 | 130 | 0 | 278.1736 | 2.1398 | 0.06273 | 1.4652 | 0.06273 | 13.6709
6424 | 11 | 1.8 | 48.9637 | 2.5771 | -0.61364 | 0 | 15.4 | 1 | 130 | 0 | 263.4477 | 2.0265 | 0.06273 | 1.3859 | 0.06273 | 14.83
6425 | 10.3 | 0 | 50.9272 | 2.4478 | 0 | 0 | 14.98 | 1 | 130 | 0 | 250.2269 | 1.9248 | 0 | 0 | 0 | 15.9099
6426 | 9.8 | 5.4 | 53.3749 | 2.2997 | -1.8409 | 0 | 14.68 | 1 | 130 | 0 | 235.0866 | 1.8084 | 0.18819 | 3.7349 | 0.18819 | 17.2562
6427 | 9.2 | 1.8 | 53.8337 | 2.2541 | -0.61364 | 0 | 14.32 | 1 | 130 | 0 | 230.4264 | 1.7725 | 0.06273 | 1.2319 | 0.06273 | 17.5085
6428 | 8.3 | 12.7 | 55.4741 | 2.1349 | -4.3295 | 0 | 13.78 | 1 | 130 | 0 | 218.246 | 1.6788 | 0.44259 | 8.3784 | 0.44259 | 18.4108
6429 | 8.1 | 63.9 | 53.2795 | 2.2449 | 39.1842 | 0 | 13.66 | 1 | 130 | 0.029403 | 229.4867 | 1.7653 | 2.2269 | 44.2935 | 2.1975 | 17.2037
6430 | 7.4 | 0 | 39.1842 | 2.9717 | 0 | 0 | 13.24 | 1 | 130 | 0 | 303.786 | 2.3368 | 0 | 0 | 0 | 9.4513
6431 | 6.2 | 0 | 42.1559 | 2.771 | 0 | 0 | 12.52 | 1 | 130 | 0 | 283.2703 | 2.179 | 0 | 0 | 0 | 11.0857
6432 | 5.8 | 0 | 44.9269 | 2.6092 | 0 | 0 | 12.28 | 1 | 130 | 0 | 266.7283 | 2.0518 | 0 | 0 | 0 | 12.6098
6433 | 6.4 | 0 | 47.5361 | 2.4912 | 0 | 0 | 12.64 | 1 | 130 | 0 | 254.6683 | 1.959 | 0 | 0 | 0 | 14.0449
6434 | 6.8 | 0 | 50.0273 | 2.3725 | 0 | 0 | 12.88 | 1 | 130 | 0 | 242.5312 | 1.8656 | 0 | 0 | 0 | 15.415
6435 | 6.8 | 0 | 52.3998 | 2.246 | 0 | 0 | 12.88 | 1 | 130 | 0 | 229.6011 | 1.7662 | 0 | 0 | 0 | 16.7199
6436 | 6.3 | 0 | 54.6458 | 2.1087 | 0 | 0 | 12.58 | 1 | 130 | 0 | 215.5604 | 1.6582 | 0 | 0 | 0 | 17.9552
6437 | 6.4 | 0 | 56.7544 | 1.9998 | 0 | 0 | 12.64 | 1 | 130 | 0 | 204.4283 | 1.5725 | 0 | 0 | 0 | 19.1149
6438 | 6.4 | 0 | 58.7542 | 1.8931 | 0 | 0 | 12.64 | 1 | 130 | 0 | 193.5296 | 1.4887 | 0 | 0 | 0 | 20.2148
6439 | 6.9 | 29.5 | 60.6473 | 0 | -10.0568 | -0.20793 | 12.94 | 0 | 0 | 0 | 0 | #DIV/0! | 1.0281 | 17.4738 | 1.0281 | 21.256
6440 | 7.7 | 67.5 | 50.3826 | 0 | 34.6383 | -0.1527 | 13.42 | 0 | 0 | 0.13671 | 0 | #DIV/0! | 2.3524 | 50.1454 | 2.2157 | 15.6104
6441 | 8.1 | 3.6 | 34.6383 | 3.2387 | -1.0079 | 0 | 13.66 | 1 | 130 | 0.022423 | 331.0815 | 2.5468 | 0.12546 | 3.6 | 0.10304 | 6.951
6442 | 8.7 | 1.8 | 36.869 | 3.1409 | -0.54959 | 0 | 14.02 | 1 | 130 | 0.0065468 | 321.0838 | 2.4699 | 0.06273 | 1.8 | 0.056183 | 8.178
6443 | 9.6 | 3.6 | 39.4603 | 3.0344 | -1.2052 | 0 | 14.56 | 1 | 130 | 0.0022568 | 310.2011 | 2.3862 | 0.12546 | 3.6 | 0.1232 | 9.6032
6444 | 9.9 | 5.4 | 41.2896 | 2.9475 | -1.8409 | 0 | 14.74 | 1 | 130 | 0 | 301.3117 | 2.3178 | 0.18819 | 5.1774 | 0.18819 | 10.6093
6445 | 10 | 0 | 42.3962 | 2.892 | 0 | 0 | 14.8 | 1 | 130 | 0 | 295.6409 | 2.2742 | 0 | 0 | 0 | 11.2179
6446 | 10.1 | 1.8 | 45.2882 | 2.7414 | -0.61364 | 0 | 14.86 | 1 | 130 | 0 | 280.2394 | 2.1557 | 0.06273 | 1.5303 | 0.06273 | 12.8085
6447 | 9.9 | 1.8 | 47.4159 | 2.6209 | -0.61364 | 0 | 14.74 | 1 | 130 | 0 | 267.9234 | 2.0609 | 0.06273 | 1.4432 | 0.06273 | 13.9787
6448 | 9.4 | 1.8 | 49.4231 | 2.4963 | -0.61364 | 0 | 14.44 | 1 | 130 | 0 | 255.1839 | 1.963 | 0.06273 | 1.3698 | 0.06273 | 15.0827
6449 | 9.7 | 0 | 51.3058 | 2.4065 | 0 | 0 | 14.62 | 1 | 130 | 0 | 246.0036 | 1.8923 | 0 | 0 | 0 | 16.1182
6450 | 9.3 | 5.4 | 53.7122 | 2.2641 | -1.8409 | 0 | 14.38 | 1 | 130 | 0 | 231.4485 | 1.7804 | 0.18819 | 3.7061 | 0.18819 | 17.4417
6451 | 9.1 | 1.8 | 54.1354 | 2.2345 | -0.61364 | 0 | 14.26 | 1 | 130 | 0 | 228.4222 | 1.7571 | 0.06273 | 1.2235 | 0.06273 | 17.6745
6452 | 8.9 | 12.7 | 55.7562 | 2.141 | -4.3295 | 0 | 14.14 | 1 | 130 | 0 | 218.8687 | 1.6836 | 0.44259 | 8.3267 | 0.44259 | 18.5659
6453 | 8.6 | 63.9 | 53.5677 | 2.2471 | 39.4717 | 0 | 13.96 | 1 | 130 | 0.021017 | 229.7162 | 1.767 | 2.2269 | 44.0005 | 2.2059 | 17.3622
6454 | 8.5 | 0 | 39.4717 | 2.9951 | 0 | 0 | 13.9 | 1 | 130 | 0 | 306.179 | 2.3552 | 0 | 0 | 0 | 9.6095
6455 | 8.4 | 0 | 42.4668 | 2.8319 | 0 | 0 | 13.84 | 1 | 130 | 0 | 289.4957 | 2.2269 | 0 | 0 | 0 | 11.2568
6456 | 8.1 | 0 | 45.2987 | 2.6704 | 0 | 0 | 13.66 | 1 | 130 | 0 | 272.9819 | 2.0999 | 0 | 0 | 0 | 12.8143
6457 | 7.9 | 0 | 47.9691 | 2.521 | 0 | 0 | 13.54 | 1 | 130 | 0 | 257.7084 | 1.9824 | 0 | 0 | 0 | 14.283
6458 | 7.8 | 0 | 50.49 | 2.383 | 0 | 0 | 13.48 | 1 | 130 | 0 | 243.6092 | 1.8739 | 0 | 0 | 0 | 15.6695
6459 | 7.9 | 0 | 52.8731 | 2.2595 | 0 | 0 | 13.54 | 1 | 130 | 0 | 230.9817 | 1.7768 | 0 | 0 | 0 | 16.9802
6460 | 7.8 | 0 | 55.1326 | 2.1355 | 0 | 0 | 13.48 | 1 | 130 | 0 | 218.3074 | 1.6793 | 0 | 0 | 0 | 18.2229
6461 | 8 | 0 | 57.2681 | 2.0287 | 0 | 0 | 13.6 | 1 | 130 | 0 | 207.3888 | 1.5953 | 0 | 0 | 0 | 19.3975
6462 | 7.8 | 0 | 59.2968 | 1.9135 | 0 | 0 | 13.48 | 1 | 130 | 0 | 195.6123 | 1.5047 | 0 | 0 | 0 | 20.5133
6463 | 7.8 | 29.5 | 61.2103 | 0 | -10.0568 | -0.21096 | 13.48 | 0 | 0 | 0 | 0 | #DIV/0! | 1.0281 | 17.2817 | 1.0281 | 21.5657
6464 | 8.2 | 67.5 | 50.9426 | 0 | 35.3763 | -0.15572 | 13.72 | 0 | 0 | 0.12087 | 0 | #DIV/0! | 2.3524 | 49.4595 | 2.2315 | 15.9184
6465 | 8.4 | 3.6 | 35.3763 | 3.2099 | -1.0381 | 0 | 13.84 | 1 | 130 | 0.019336 | 328.139 | 2.5241 | 0.12546 | 3.6 | 0.10612 | 7.357
6466 | 8.8 | 1.8 | 37.5481 | 3.1082 | -0.56348 | 0 | 14.08 | 1 | 130 | 0.0051269 | 317.7427 | 2.4442 | 0.06273 | 1.8 | 0.057603 | 8.5515
6467 | 9.1 | 3.6 | 40.0929 | 2.9831 | -1.2273 | 0 | 14.26 | 1 | 130 | 0 | 304.9539 | 2.3458 | 0.12546 | 3.5889 | 0.12546 | 9.9511
6468 | 9.6 | 5.4 | 41.8487 | 2.9071 | -1.8409 | 0 | 14.56 | 1 | 130 | 0 | 297.1846 | 2.286 | 0.18819 | 5.0865 | 0.18819 | 10.9168
6469 | 10.2 | 0 | 42.9149 | 2.8714 | 0 | 0 | 14.92 | 1 | 130 | 0 | 293.5338 | 2.258 | 0 | 0 | 0 | 11.5032
6470 | 10.7 | 1.8 | 45.7863 | 2.7359 | -0.61364 | 0 | 15.22 | 1 | 130 | 0 | 279.6846 | 2.1514 | 0.06273 | 1.509 | 0.06273 | 13.0825
6471 | 10.8 | 1.8 | 47.9086 | 2.6263 | -0.61364 | 0 | 15.28 | 1 | 130 | 0 | 268.4781 | 2.0652 | 0.06273 | 1.4245 | 0.06273 | 14.2497
6472 | 10.7 | 1.8 | 49.9213 | 2.5155 | -0.61364 | 0 | 15.22 | 1 | 130 | 0 | 257.1491 | 1.9781 | 0.06273 | 1.3527 | 0.06273 | 15.3567
6473 | 10.6 | 0 | 51.8231 | 2.4106 | 0 | 0 | 15.16 | 1 | 130 | 0 | 246.4241 | 1.8956 | 0 | 0 | 0 | 16.4027
6474 | 10.3 | 5.4 | 54.2337 | 2.2715 | -1.8409 | 0 | 14.98 | 1 | 130 | 0 | 232.2065 | 1.7862 | 0.18819 | 3.6624 | 0.18819 | 17.7285
6475 | 10.2 | 1.8 | 54.6642 | 2.245 | -0.61364 | 0 | 14.92 | 1 | 130 | 0 | 229.4998 | 1.7654 | 0.06273 | 1.209 | 0.06273 | 17.9653
6476 | 8.8 | 12.7 | 56.2956 | 2.1087 | -4.3295 | 0 | 14.08 | 1 | 130 | 0 | 215.5689 | 1.6582 | 0.44259 | 8.2297 | 0.44259 | 18.8626
6477 | 7.1 | 63.9 | 54.0748 | 2.1673 | 39.9544 | 0 | 13.06 | 1 | 130 | 0.0062009 | 221.5523 | 1.7042 | 2.2269 | 43.4942 | 2.2207 | 17.6411
6478 | 6.5 | 0 | 39.9544 | 2.8989 | 0 | 0 | 12.7 | 1 | 130 | 0 | 296.3488 | 2.2796 | 0 | 0 | 0 | 9.8749
6479 | 5.3 | 0 | 42.8533 | 2.7021 | 0 | 0 | 11.98 | 1 | 130 | 0 | 276.2295 | 2.1248 | 0 | 0 | 0 | 11.4693
6480 | 5.5 | 0 | 45.5554 | 2.5651 | 0 | 0 | 12.1 | 1 | 130 | 0 | 262.2229 | 2.0171 | 0 | 0 | 0 | 12.9555
6481 | 5.6 | 0 | 48.1205 | 2.4319 | 0 | 0 | 12.16 | 1 | 130 | 0 | 248.6031 | 1.9123 | 0 | 0 | 0 | 14.3663
6482 | 5.3 | 0 | 50.5524 | 2.2917 | 0 | 0 | 11.98 | 1 | 130 | 0 | 234.2693 | 1.8021 | 0 | 0 | 0 | 15.7038
6483 | 4.8 | 0 | 52.8441 | 2.1519 | 0 | 0 | 11.68 | 1 | 130 | 0 | 219.9798 | 1.6922 | 0 | 0 | 0 | 16.9642
6484 | 5.1 | 0 | 54.996 | 2.0477 | 0 | 0 | 11.86 | 1 | 130 | 0 | 209.332 | 1.6102 | 0 | 0 | 0 | 18.1478
6485 | 5.4 | 0 | 57.0437 | 1.9491 | 0 | 0 | 12.04 | 1 | 130 | 0 | 199.2519 | 1.5327 | 0 | 0 | 0 | 19.274
6486 | 5.9 | 0 | 58.9928 | 1.8628 | 0 | 0 | 12.34 | 1 | 130 | 0 | 190.4292 | 1.4648 | 0 | 0 | 0 | 20.346
6487 | 6.7 | 29.5 | 60.8556 | 0 | -10.0568 | -0.20905 | 12.82 | 0 | 0 | 0 | 0 | #DIV/0! | 1.0281 | 17.4022 | 1.0281 | 21.3706
6488 | 7.4 | 67.5 | 50.5898 | 0 | 34.9156 | -0.15382 | 13.24 | 0 | 0 | 0.13086 | 0 | #DIV/0! | 2.3524 | 49.8894 | 2.2215 | 15.7244
6489 | 8.1 | 3.6 | 34.9156 | 3.2239 | -1.0193 | 0 | 13.66 | 1 | 130 | 0.021263 | 329.5702 | 2.5352 | 0.12546 | 3.6 | 0.1042 | 7.1036
6490 | 9.5 | 1.8 | 37.1202 | 3.1557 | -0.55473 | 0 | 14.5 | 1 | 130 | 0.0060217 | 322.5949 | 2.4815 | 0.06273 | 1.8 | 0.056708 | 8.3161
6491 | 10.9 | 3.6 | 39.7211 | 3.0663 | -1.2159 | 0 | 15.34 | 1 | 130 | 0.0011662 | 313.4598 | 2.4112 | 0.12546 | 3.6 | 0.12429 | 9.7466
6492 | 11.8 | 5.4 | 41.5716 | 2.9994 | -1.8409 | 0 | 15.88 | 1 | 130 | 0 | 306.6148 | 2.3586 | 0.18819 | 5.1312 | 0.18819 | 10.7644
6493 | 13.1 | 0 | 42.7301 | 2.9834 | 0 | 0 | 16.66 | 1 | 130 | 0 | 304.9812 | 2.346 | 0 | 0 | 0 | 11.4015
6494 | 14.2 | 1.8 | 45.7134 | 2.8631 | -0.61364 | 0 | 17.32 | 1 | 130 | 0 | 292.6818 | 2.2514 | 0.06273 | 1.512 | 0.06273 | 13.0424
6495 | 15 | 1.8 | 47.9629 | 2.7713 | -0.61364 | 0 | 17.8 | 1 | 130 | 0 | 283.3024 | 2.1792 | 0.06273 | 1.4224 | 0.06273 | 14.2796
6496 | 14.9 | 1.8 | 50.1205 | 2.6528 | -0.61364 | 0 | 17.74 | 1 | 130 | 0 | 271.183 | 2.086 | 0.06273 | 1.3459 | 0.06273 | 15.4663
6497 | 14 | 0 | 52.1597 | 2.5124 | 0 | 0 | 17.2 | 1 | 130 | 0 | 256.8298 | 1.9756 | 0 | 0 | 0 | 16.5878
6498 | 12.4 | 5.4 | 54.672 | 2.3221 | -1.8409 | 0 | 16.24 | 1 | 130 | 0 | 237.3774 | 1.826 | 0.18819 | 3.6264 | 0.18819 | 17.9696
6499 | 11.3 | 1.8 | 55.1532 | 2.2577 | -0.61364 | 0 | 15.58 | 1 | 130 | 0 | 230.7951 | 1.7753 | 0.06273 | 1.1959 | 0.06273 | 18.2343
6500 | 10.8 | 12.7 | 56.7972 | 2.1524 | -4.3295 | 0 | 15.28 | 1 | 130 | 0 | 220.0351 | 1.6926 | 0.44259 | 8.1415 | 0.44259 | 19.1385
6501 | 10.8 | 63.9 | 54.6201 | 2.2685 | 40.44 | 0 | 15.28 | 1 | 130 | 0 | 231.9004 | 1.7838 | 2.2269 | 42.9627 | 2.2269 | 17.9411
6502 | 10.9 | 0 | 40.44 | 3.028 | 0 | 0 | 15.34 | 1 | 130 | 0 | 309.542 | 2.3811 | 0 | 0 | 0 | 10.142
6503 | 10.4 | 0 | 43.468 | 2.849 | 0 | 0 | 15.04 | 1 | 130 | 0 | 291.2394 | 2.2403 | 0 | 0 | 0 | 11.8074
6504 | 10.4 | 0 | 46.317 | 2.6971 | 0 | 0 | 15.04 | 1 | 130 | 0 | 275.7126 | 2.1209 | 0 | 0 | 0 | 13.3743
6505 | 10.3 | 0 | 49.014 | 2.5498 | 0 | 0 | 14.98 | 1 | 130 | 0 | 260.6535 | 2.005 | 0 | 0 | 0 | 14.8577
6506 | 10.2 | 0 | 51.5638 | 2.4103 | 0 | 0 | 14.92 | 1 | 130 | 0 | 246.3973 | 1.8954 | 0 | 0 | 0 | 16.2601
6507 | 10 | 0 | 53.9741 | 2.2748 | 0 | 0 | 14.8 | 1 | 130 | 0 | 232.5412 | 1.7888 | 0 | 0 | 0 | 17.5858
6508 | 9.8 | 0 | 56.2489 | 2.1464 | 0 | 0 | 14.68 | 1 | 130 | 0 | 219.4237 | 1.6879 | 0 | 0 | 0 | 18.8369
6509 | 9.8 | 0 | 58.3953 | 2.032 | 0 | 0 | 14.68 | 1 | 130 | 0 | 207.7256 | 1.5979 | 0 | 0 | 0 | 20.0174
6510 | 9.6 | 0 | 60.4273 | 0 | 0 | -0.20675 | 14.56 | 0 | 0 | 0 | 0 | #DIV/0! | 0 | 0 | 0 | 21.135
6511 | 9.9 | 29.5 | 60.2206 | 0 | -10.0568 | -0.20563 | 14.74 | 0 | 0 | 0 | 0 | #DIV/0! | 1.0281 | 17.6223 | 1.0281 | 21.0213
6512 | 10.9 | 67.5 | 49.9581 | 0 | 34.0545 | -0.15042 | 15.34 | 0 | 0 | 0.14866 | 0 | #DIV/0! | 2.3524 | 50.6781 | 2.2037 | 15.377
6513 | 12.4 | 3.6 | 34.0545 | 3.4212 | -0.98405 | 0 | 16.24 | 1 | 130 | 0.024864 | 349.7428 | 2.6903 | 0.12546 | 3.6 | 0.1006 | 6.63
6514 | 14 | 1.8 | 36.4917 | 3.3477 | -0.54188 | 0 | 17.2 | 1 | 130 | 0.0073358 | 342.22 | 2.6325 | 0.06273 | 1.8 | 0.055394 | 7.9705
6515 | 15.1 | 3.6 | 39.2975 | 3.2368 | -1.1985 | 0 | 17.86 | 1 | 130 | 0.0029378 | 330.8885 | 2.5453 | 0.12546 | 3.6 | 0.12252 | 9.5136
6516 | 15.6 | 5.4 | 41.3358 | 3.1458 | -1.8409 | 0 | 18.16 | 1 | 130 | 0 | 321.5799 | 2.4737 | 0.18819 | 5.1698 | 0.18819 | 10.6347
6517 | 16.3 | 0 | 42.6406 | 3.1008 | 0 | 0 | 18.58 | 1 | 130 | 0 | 316.9885 | 2.4384 | 0 | 0 | 0 | 11.3524
6518 | 16.9 | 1.8 | 45.7415 | 2.9567 | -0.61364 | 0 | 18.94 | 1 | 130 | 0 | 302.2489 | 2.325 | 0.06273 | 1.5108 | 0.06273 | 13.0578
6519 | 16.2 | 1.8 | 48.0845 | 2.8071 | -0.61364 | 0 | 18.52 | 1 | 130 | 0 | 286.9595 | 2.2074 | 0.06273 | 1.4179 | 0.06273 | 14.3465
6520 | 15.9 | 1.8 | 50.278 | 2.6796 | -0.61364 | 0 | 18.34 | 1 | 130 | 0 | 273.9252 | 2.1071 | 0.06273 | 1.3407 | 0.06273 | 15.5529
6521 | 14.1 | 0 | 52.3439 | 2.5061 | 0 | 0 | 17.26 | 1 | 130 | 0 | 256.1857 | 1.9707 | 0 | 0 | 0 | 16.6891
6522 | 12.6 | 5.4 | 54.85 | 2.3196 | -1.8409 | 0 | 16.36 | 1 | 130 | 0 | 237.1277 | 1.8241 | 0.18819 | 3.612 | 0.18819 | 18.0675
6523 | 12.1 | 1.8 | 55.3287 | 2.2765 | -0.61364 | 0 | 16.06 | 1 | 130 | 0 | 232.7187 | 1.7901 | 0.06273 | 1.1913 | 0.06273 | 18.3308
6524 | 11.8 | 12.7 | 56.9915 | 2.1773 | -4.3295 | 0 | 15.88 | 1 | 130 | 0 | 222.5761 | 1.7121 | 0.44259 | 8.1078 | 0.44259 | 19.2453
6525 | 11.3 | 63.9 | 54.8393 | 2.2744 | 40.6255 | 0 | 15.58 | 1 | 130 | 0 | 232.506 | 1.7885 | 2.2269 | 42.7527 | 2.2269 | 18.0616
6526 | 10.4 | 0 | 40.6255 | 3.0005 | 0 | 0 | 15.04 | 1 | 130 | 0 | 306.7312 | 2.3595 | 0 | 0 | 0 | 10.244
6527 | 9.5 | 0 | 43.626 | 2.8088 | 0 | 0 | 14.5 | 1 | 130 | 0 | 287.1384 | 2.2088 | 0 | 0 | 0 | 11.8943
6528 | 9.3 | 0 | 46.4348 | 2.6521 | 0 | 0 | 14.38 | 1 | 130 | 0 | 271.1103 | 2.0855 | 0 | 0 | 0 | 13.4391
6529 | 9.2 | 0 | 49.0869 | 2.5071 | 0 | 0 | 14.32 | 1 | 130 | 0 | 256.2966 | 1.9715 | 0 | 0 | 0 | 14.8978
6530 | 8.8 | 0 | 51.594 | 2.3594 | 0 | 0 | 14.08 | 1 | 130 | 0 | 241.1927 | 1.8553 | 0 | 0 | 0 | 16.2767
6531 | 9.4 | 0 | 53.9534 | 2.2547 | 0 | 0 | 14.44 | 1 | 130 | 0 | 230.494 | 1.773 | 0 | 0 | 0 | 17.5744
6532 | 10.1 | 0 | 56.2081 | 2.1592 | 0 | 0 | 14.86 | 1 | 130 | 0 | 220.7257 | 1.6979 | 0 | 0 | 0 | 18.8145
6533 | 10.6 | 0 | 58.3673 | 2.0617 | 0 | 0 | 15.16 | 1 | 130 | 0 | 210.7582 | 1.6212 | 0 | 0 | 0 | 20.002
6534 | 10.8 | 0 | 60.429 | 0 | 0 | -0.20676 | 15.28 | 0 | 0 | 0 | 0 | #DIV/0! | 0 | 0 | 0 | 21.1359
6535 | 11.5 | 29.5 | 60.2222 | 0 | -10.0568 | -0.20564 | 15.7 | 0 | 0 | 0 | 0 | #DIV/0! | 1.0281 | 17.6217 | 1.0281 | 21.0222
6536 | 12 | 67.5 | 49.9598 | 0 | 34.0569 | -0.15043 | 16 | 0 | 0 | 0.14861 | 0 | #DIV/0! | 2.3524 | 50.676 | 2.2038 | 15.3779
6537 | 13 | 3.6 | 34.0569 | 3.4423 | -0.98414 | 0 | 16.6 | 1 | 130 | 0.024854 | 351.8901 | 2.7068 | 0.12546 | 3.6 | 0.10061 | 6.6313
6538 | 13.9 | 1.8 | 36.515 | 3.3429 | -0.54235 | 0 | 17.14 | 1 | 130 | 0.0072872 | 341.7334 | 2.6287 | 0.06273 | 1.8 | 0.055443 | 7.9832
6539 | 14.4 | 3.6 | 39.3155 | 3.2112 | -1.1993 | 0 | 17.44 | 1 | 130 | 0.0028625 | 328.2704 | 2.5252 | 0.12546 | 3.6 | 0.1226 | 9.5235
6540 | 15.1 | 5.4 | 41.3274 | 3.1286 | -1.8409 | 0 | 17.86 | 1 | 130 | 0 | 319.8254 | 2.4602 | 0.18819 | 5.1712 | 0.18819 | 10.6301
6541 | 16.3 | 0 | 42.6151 | 3.1022 | 0 | 0 | 18.58 | 1 | 130 | 0 | 317.1276 | 2.4394 | 0 | 0 | 0 | 11.3383
6542 | 16.6 | 1.8 | 45.7173 | 2.9474 | -0.61364 | 0 | 18.76 | 1 | 130 | 0 | 301.3006 | 2.3177 | 0.06273 | 1.5119 | 0.06273 | 13.0445
6543 | 17.1 | 1.8 | 48.0511 | 2.8406 | -0.61364 | 0 | 19.06 | 1 | 130 | 0 | 290.3817 | 2.2337 | 0.06273 | 1.4191 | 0.06273 | 14.3281
6544 | 16.6 | 1.8 | 50.278 | 2.7042 | -0.61364 | 0 | 18.76 | 1 | 130 | 0 | 276.4449 | 2.1265 | 0.06273 | 1.3407 | 0.06273 | 15.5529
6545 | 16 | 0 | 52.3686 | 2.5716 | 0 | 0 | 18.4 | 1 | 130 | 0 | 262.8911 | 2.0222 | 0 | 0 | 0 | 16.7027
6546 | 14.6 | 5.4 | 54.9402 | 2.3852 | -1.8409 | 0 | 17.56 | 1 | 130 | 0 | 243.8357 | 1.8757 | 0.18819 | 3.6048 | 0.18819 | 18.1171
6547 | 13.7 | 1.8 | 55.4846 | 2.3245 | -0.61364 | 0 | 17.02 | 1 | 130 | 0 | 237.629 | 1.8279 | 0.06273 | 1.1872 | 0.06273 | 18.4165
6548 | 13.8 | 12.7 | 57.1955 | 2.2368 | -4.3295 | 0 | 17.08 | 1 | 130 | 0 | 228.6647 | 1.759 | 0.44259 | 8.0728 | 0.44259 | 19.3575
6549 | 13.7 | 63.9 | 55.1028 | 2.3449 | 40.8411 | 0 | 17.02 | 1 | 130 | 0 | 239.7099 | 1.8439 | 2.2269 | 42.5029 | 2.2269 | 18.2065
6550 | 13.2 | 0 | 40.8411 | 3.0876 | 0 | 0 | 16.72 | 1 | 130 | 0 | 315.6361 | 2.428 | 0 | 0 | 0 | 10.3626
6551 | 12.3 | 0 | 43.9287 | 2.8913 | 0 | 0 | 16.18 | 1 | 130 | 0 | 295.5686 | 2.2736 | 0 | 0 | 0 | 12.0608
6552 | 12.2 | 0 | 46.82 | 2.7336 | 0 | 0 | 16.12 | 1 | 130 | 0 | 279.451 | 2.1496 | 0 | 0 | 0 | 13.651
6553 | 12.2 | 0 | 49.5536 | 2.5879 | 0 | 0 | 16.12 | 1 | 130 | 0 | 264.5526 | 2.035 | 0 | 0 | 0 | 15.1545
6554 | 12 | 0 | 52.1415 | 2.4429 | 0 | 0 | 16 | 1 | 130 | 0 | 249.7286 | 1.921 | 0 | 0 | 0 | 16.5779
6555 | 11.4 | 0 | 54.5844 | 2.2915 | 0 | 0 | 15.64 | 1 | 130 | 0 | 234.2548 | 1.802 | 0 | 0 | 0 | 17.9214
6556 | 11.5 | 0 | 56.876 | 2.1729 | 0 | 0 | 15.7 | 1 | 130 | 0 | 222.126 | 1.7087 | 0 | 0 | 0 | 19.1818
6557 | 11.6 | 0 | 59.0488 | 2.0606 | 0 | 0 | 15.76 | 1 | 130 | 0 | 210.6438 | 1.6203 | 0 | 0 | 0 | 20.3769
6558 | 11.8 | 0 | 61.1094 | 0 | 0 | -0.21042 | 15.88 | 0 | 0 | 0 | 0 | #DIV/0! | 0 | 0 | 0 | 21.5102
6559 | 12 | 29.5 | 60.899 | 0 | -10.0568 | -0.20928 | 16 | 0 | 0 | 0 | 0 | #DIV/0! | 1.0281 | 17.3874 | 1.0281 | 21.3944
6560 | 13.1 | 67.5 | 50.6329 | 0 | 34.9726 | -0.15405 | 16.66 | 0 | 0 | 0.12964 | 0 | #DIV/0! | 2.3524 | 49.8365 | 2.2227 | 15.7481
6561 | 14 | 3.6 | 34.9726 | 3.4286 | -1.0216 | 0 | 17.2 | 1 | 130 | 0.021024 | 350.4991 | 2.6961 | 0.12546 | 3.6 | 0.10444 | 7.135
6562 | 15.3 | 1.8 | 37.3797 | 3.3461 | -0.56004 | 0 | 17.98 | 1 | 130 | 0.0054791 | 342.0607 | 2.6312 | 0.06273 | 1.8 | 0.057251 | 8.4588
6563 | 17.1 | 3.6 | 40.1657 | 3.261 | -1.2273 | 0 | 19.06 | 1 | 130 | 0 | 333.3567 | 2.5643 | 0.12546 | 3.5802 | 0.12546 | 9.9912
6564 | 18.4 | 5.4 | 42.1994 | 3.1983 | -1.8409 | 0 | 19.84 | 1 | 130 | 0 | 326.9531 | 2.515 | 0.18819 | 5.0311 | 0.18819 | 11.1097
6565 | 19.9 | 0 | 43.5568 | 3.1788 | 0 | 0 | 20.74 | 1 | 130 | 0 | 324.9552 | 2.4997 | 0 | 0 | 0 | 11.8563
6566 | 20.2 | 1.8 | 46.7356 | 3.0199 | -0.61364 | 0 | 20.92 | 1 | 130 | 0 | 308.7109 | 2.3747 | 0.06273 | 1.47 | 0.06273 | 13.6046
6567 | 20.3 | 1.8 | 49.1418 | 2.8951 | -0.61364 | 0 | 20.98 | 1 | 130 | 0 | 295.957 | 2.2766 | 0.06273 | 1.3796 | 0.06273 | 14.928
6568 | 20 | 1.8 | 51.4233 | 2.7629 | -0.61364 | 0 | 20.8 | 1 | 130 | 0 | 282.443 | 2.1726 | 0.06273 | 1.3036 | 0.06273 | 16.1828
6569 | 19 | 0 | 53.5726 | 2.6131 | 0 | 0 | 20.2 | 1 | 130 | 0 | 267.1294 | 2.0548 | 0 | 0 | 0 | 17.3649
6570 | 17.2 | 5.4 | 56.1857 | 2.4104 | -1.8409 | 0 | 19.12 | 1 | 130 | 0 | 246.408 | 1.8954 | 0.18819 | 3.5076 | 0.18819 | 18.8021
6571 | 15.6 | 1.8 | 56.7552 | 2.3237 | -0.61364 | 0 | 18.16 | 1 | 130 | 0 | 237.5442 | 1.8273 | 0.06273 | 1.155 | 0.06273 | 19.1154
6572 | 14.5 | 12.7 | 58.4653 | 2.1938 | -4.3295 | 0 | 17.5 | 1 | 130 | 0 | 224.2644 | 1.7251 | 0.44259 | 7.8613 | 0.44259 | 20.0559
6573 | 14.1 | 63.9 | 56.3295 | 2.2936 | 41.7389 | 0 | 17.26 | 1 | 130 | 0 | 234.4642 | 1.8036 | 2.2269 | 41.3775 | 2.2269 | 18.8812
6574 | 14.1 | 0 | 41.7389 | 3.0714 | 0 | 0 | 17.26 | 1 | 130 | 0 | 313.9832 | 2.4153 | 0 | 0 | 0 | 10.8564
6575 | 13.6 | 0 | 44.8103 | 2.8901 | 0 | 0 | 16.96 | 1 | 130 | 0 | 295.4439 | 2.2726 | 0 | 0 | 0 | 12.5457
6576 | 13.5 | 0 | 47.7004 | 2.7325 | 0 | 0 | 16.9 | 1 | 130 | 0 | 279.3329 | 2.1487 | 0 | 0 | 0 | 14.1352
6577 | 13.2 | 0 | 50.4329 | 2.5762 | 0 | 0 | 16.72 | 1 | 130 | 0 | 263.3609 | 2.0259 | 0 | 0 | 0 | 15.6381
6578 | 12 | 0 | 53.0091 | 2.3966 | 0 | 0 | 16 | 1 | 130 | 0 | 245.0003 | 1.8846 | 0 | 0 | 0 | 17.055
6579 | 11.6 | 0 | 55.4058 | 2.2548 | 0 | 0 | 15.76 | 1 | 130 | 0 | 230.4986 | 1.7731 | 0 | 0 | 0 | 18.3732
6580 | 11 | 0 | 57.6605 | 2.1134 | 0 | 0 | 15.4 | 1 | 130 | 0 | 216.0501 | 1.6619 | 0 | 0 | 0 | 19.6133
6581 | 10.7 | 0 | 59.774 | 1.9902 | 0 | 0 | 15.22 | 1 | 130 | 0 | 203.4518 | 1.565 | 0 | 0 | 0 | 20.7757
6582 | 10.8 | 0 | 61.7642 | 0 | 0 | -0.21394 | 15.28 | 0 | 0 | 0 | 0 | #DIV/0! | 0 | 0 | 0 | 21.8703
6583 | 11.5 | 29.5 | 61.5502 | 0 | -10.0568 | -0.21279 | 15.7 | 0 | 0 | 0 | 0 | #DIV/0! | 1.0281 | 17.1677 | 1.0281 | 21.7526
6584 | 12.8 | 67.5 | 51.2806 | 0 | 35.8043 | -0.15754 | 16.48 | 0 | 0 | 0.11126 | 0 | #DIV/0! | 2.3524 | 49.0545 | 2.2411 | 16.1043
6585 | 13.9 | 3.6 | 35.8043 | 3.3808 | -1.0556 | 0 | 17.14 | 1 | 130 | 0.017546 | 345.6065 | 2.6585 | 0.12546 | 3.6 | 0.10791 | 7.5924
6586 | 15.9 | 1.8 | 38.1295 | 3.3273 | -0.57538 | 0 | 18.34 | 1 | 130 | 0.0039113 | 340.1344 | 2.6164 | 0.06273 | 1.8 | 0.058819 | 8.8712
6587 | 17.6 | 3.6 | 40.8814 | 3.2404 | -1.2273 | 0 | 19.36 | 1 | 130 | 0 | 331.2566 | 2.5481 | 0.12546 | 3.4973 | 0.12546 | 10.3847
6588 | 18.8 | 5.4 | 42.8945 | 3.1753 | -1.8409 | 0 | 20.08 | 1 | 130 | 0 | 324.605 | 2.497 | 0.18819 | 4.9248 | 0.18819 | 11.492
6589 | 20.1 | 0 | 44.2289 | 3.15 | 0 | 0 | 20.86 | 1 | 130 | 0 | 322.0123 | 2.477 | 0 | 0 | 0 | 12.2259
6590 | 19.7 | 1.8 | 47.3789 | 2.968 | -0.61364 | 0 | 20.62 | 1 | 130 | 0 | 303.4049 | 2.3339 | 0.06273 | 1.4447 | 0.06273 | 13.9584
6591 | 20.1 | 1.8 | 49.7332 | 2.8565 | -0.61364 | 0 | 20.86 | 1 | 130 | 0 | 292.0138 | 2.2463 | 0.06273 | 1.3591 | 0.06273 | 15.2533
6592 | 19.4 | 1.8 | 51.9761 | 2.7123 | -0.61364 | 0 | 20.44 | 1 | 130 | 0 | 277.27 | 2.1328 | 0.06273 | 1.2864 | 0.06273 | 16.4869
6593 | 18.6 | 0 | 54.0748 | 2.5722 | 0 | 0 | 19.96 | 1 | 130 | 0 | 262.9523 | 2.0227 | 0 | 0 | 0 | 17.6411
6594 | 15.9 | 5.4 | 56.6471 | 2.34 | -1.8409 | 0 | 18.34 | 1 | 130 | 0 | 239.2135 | 1.8401 | 0.18819 | 3.4729 | 0.18819 | 19.0559
6595 | 14.4 | 1.8 | 57.1462 | 2.2606 | -0.61364 | 0 | 17.44 | 1 | 130 | 0 | 231.0933 | 1.7776 | 0.06273 | 1.1454 | 0.06273 | 19.3304
6596 | 13.9 | 12.7 | 58.7931 | 2.1552 | -4.3295 | 0 | 17.14 | 1 | 130 | 0 | 220.3174 | 1.6947 | 0.44259 | 7.8085 | 0.44259 | 20.2362
6597 | 13.4 | 63.9 | 56.6188 | 2.2535 | 41.9251 | 0 | 16.84 | 1 | 130 | 0 | 230.3677 | 1.7721 | 2.2269 | 41.1208 | 2.2269 | 19.0403
6598 | 12.7 | 0 | 41.9251 | 3.0122 | 0 | 0 | 16.42 | 1 | 130 | 0 | 307.9281 | 2.3687 | 0 | 0 | 0 | 10.9588
6599 | 12.4 | 0 | 44.9373 | 2.8411 | 0 | 0 | 16.24 | 1 | 130 | 0 | 290.4315 | 2.2341 | 0 | 0 | 0 | 12.6155
6600 | 12.5 | 0 | 47.7784 | 2.6931 | 0 | 0 | 16.3 | 1 | 130 | 0 | 275.3078 | 2.1178 | 0 | 0 | 0 | 14.1781
6601 | 11.1 | 0 | 50.4715 | 2.5002 | 0 | 0 | 15.46 | 1 | 130 | 0 | 255.5903 | 1.9661 | 0 | 0 | 0 | 15.6593
6602 | 10.8 | 0 | 52.9717 | 2.3564 | 0 | 0 | 15.28 | 1 | 130 | 0 | 240.8841 | 1.853 | 0 | 0 | 0 | 17.0345
6603 | 10.3 | 0 | 55.3281 | 2.2131 | 0 | 0 | 14.98 | 1 | 130 | 0 | 226.2418 | 1.7403 | 0 | 0 | 0 | 18.3305
6604 | 10.2 | 0 | 57.5412 | 2.0916 | 0 | 0 | 14.92 | 1 | 130 | 0 | 213.8202 | 1.6448 | 0 | 0 | 0 | 19.5477
6605 | 10.9 | 0 | 59.6329 | 2.0048 | 0 | 0 | 15.34 | 1 | 130 | 0 | 204.9408 | 1.5765 | 0 | 0 | 0 | 20.6981
6606 | 11.5 | 0 | 61.6376 | 0 | 0 | -0.21326 | 15.7 | 0 | 0 | 0 | 0 | #DIV/0! | 0 | 0 | 0 | 21.8007
6607 | 11.8 | 29.5 | 61.4244 | 0 | -10.0568 | -0.21211 | 15.88 | 0 | 0 | 0 | 0 | #DIV/0! | 1.0281 | 17.2097 | 1.0281 | 21.6834
6608 | 12.2 | 67.5 | 51.1555 | 0 | 35.6474 | -0.15686 | 16.12 | 0 | 0 | 0.11482 | 0 | #DIV/0! | 2.3524 | 49.2037 | 2.2376 | 16.0355
6609 | 13.2 | 3.6 | 35.6474 | 3.3645 | -1.0492 | 0 | 16.72 | 1 | 130 | 0.018203 | 343.9417 | 2.6457 | 0.12546 | 3.6 | 0.10726 | 7.5061
6610 | 15.7 | 1.8 | 37.9627 | 3.3291 | -0.57196 | 0 | 18.22 | 1 | 130 | 0.00426 | 340.3234 | 2.6179 | 0.06273 | 1.8 | 0.05847 | 8.7795
6611 | 16.4 | 3.6 | 40.7198 | 3.2068 | -1.2273 | 0 | 18.64 | 1 | 130 | 0 | 327.817 | 2.5217 | 0.12546 | 3.5156 | 0.12546 | 10.2959
6612 | 16.9 | 5.4 | 42.6993 | 3.1188 | -1.8409 | 0 | 18.94 | 1 | 130 | 0 | 318.8287 | 2.4525 | 0.18819 | 4.9542 | 0.18819 | 11.3846
6613 | 16.7 | 0 | 43.9772 | 3.0437 | 0 | 0 | 18.82 | 1 | 130 | 0 | 311.144 | 2.3934 | 0 | 0 | 0 | 12.0875
6614 | 17.3 | 1.8 | 47.0209 | 2.9025 | -0.61364 | 0 | 19.18 | 1 | 130 | 0 | 296.716 | 2.2824 | 0.06273 | 1.4586 | 0.06273 | 13.7615
6615 | 17.5 | 1.8 | 49.3098 | 2.7875 | -0.61364 | 0 | 19.3 | 1 | 130 | 0 | 284.9615 | 2.192 | 0.06273 | 1.3737 | 0.06273 | 15.0204
6616 | 17.6 | 1.8 | 51.4837 | 2.6752 | -0.61364 | 0 | 19.36 | 1 | 130 | 0 | 273.4737 | 2.1036 | 0.06273 | 1.3017 | 0.06273 | 16.216
6617 | 16.8 | 0 | 53.5453 | 2.5371 | 0 | 0 | 18.88 | 1 | 130 | 0 | 259.3584 | 1.9951 | 0 | 0 | 0 | 17.3499
6618 | 15.7 | 5.4 | 56.0823 | 2.3631 | -1.8409 | 0 | 18.22 | 1 | 130 | 0 | 241.5712 | 1.8582 | 0.18819 | 3.5154 | 0.18819 | 18.7453
6619 | 14.5 | 1.8 | 56.6045 | 2.293 | -0.61364 | 0 | 17.5 | 1 | 130 | 0 | 234.4053 | 1.8031 | 0.06273 | 1.1587 | 0.06273 | 19.0325
6620 | 14 | 12.7 | 58.2839 | 2.1859 | -4.3295 | 0 | 17.2 | 1 | 130 | 0 | 223.4528 | 1.7189 | 0.44259 | 7.8908 | 0.44259 | 19.9561
6621 | 13.6 | 63.9 | 56.1402 | 2.2861 | 41.6117 | 0 | 16.96 | 1 | 130 | 0 | 233.6959 | 1.7977 | 2.2269 | 41.5473 | 2.2269 | 18.7771
6622 | 13.4 | 0 | 41.6117 | 3.0536 | 0 | 0 | 16.84 | 1 | 130 | 0 | 312.1562 | 2.4012 | 0 | 0 | 0 | 10.7864
6623 | 12.9 | 0 | 44.6653 | 2.8732 | 0 | 0 | 16.54 | 1 | 130 | 0 | 293.7142 | 2.2593 | 0 | 0 | 0 | 12.4659
6624 | 11.9 | 0 | 47.5384 | 2.6848 | 0 | 0 | 15.94 | 1 | 130 | 0 | 274.4555 | 2.1112 | 0 | 0 | 0 | 14.0461
6625 | 11.6 | 0 | 50.2232 | 2.5311 | 0 | 0 | 15.76 | 1 | 130 | 0 | 258.7435 | 1.9903 | 0 | 0 | 0 | 15.5228
6626 | 11.1 | 0 | 52.7543 | 2.3785 | 0 | 0 | 15.46 | 1 | 130 | 0 | 243.1491 | 1.8704 | 0 | 0 | 0 | 16.9149
6627 | 10.7 | 0 | 55.1328 | 2.2376 | 0 | 0 | 15.22 | 1 | 130 | 0 | 228.7461 | 1.7596 | 0 | 0 | 0 | 18.2231
6628 | 10.1 | 0 | 57.3705 | 2.0972 | 0 | 0 | 14.86 | 1 | 130 | 0 | 214.391 | 1.6492 | 0 | 0 | 0 | 19.4538
6629 | 9.5 | 0 | 59.4677 | 1.9643 | 0 | 0 | 14.5 | 1 | 130 | 0 | 200.8012 | 1.5446 | 0 | 0 | 0 | 20.6072
6630 | 9 | 0 | 61.4319 | 0 | 0 | -0.21215 | 14.2 | 0 | 0 | 0 | 0 | #DIV/0! | 0 | 0 | 0 | 21.6876
6631 | 9 | 29.5 | 61.2198 | 0 | -10.0568 | -0.21101 | 14.2 | 0 | 0 | 0 | 0 | #DIV/0! | 1.0281 | 17.2785 | 1.0281 | 21.5709
6632 | 10.3 | 67.5 | 50.952 | 0 | 35.3884 | -0.15577 | 14.98 | 0 | 0 | 0.1206 | 0 | #DIV/0! | 2.3524 | 49.4482 | 2.2318 | 15.9236
6633 | 12.1 | 3.6 | 35.3884 | 3.3396 | -1.0386 | 0 | 16.06 | 1 | 130 | 0.019286 | 341.3931 | 2.6261 | 0.12546 | 3.6 | 0.10617 | 7.3636
6634 | 14.6 | 1.8 | 37.6894 | 3.3049 | -0.56637 | 0 | 17.56 | 1 | 130 | 0.0048315 | 337.8529 | 2.5989 | 0.06273 | 1.8 | 0.057898 | 8.6292
6635 | 16.9 | 3.6 | 40.4279 | 3.2399 | -1.2273 | 0 | 18.94 | 1 | 130 | 0 | 331.2077 | 2.5478 | 0.12546 | 3.5494 | 0.12546 | 10.1354
6636 | 18.3 | 5.4 | 42.4406 | 3.1819 | -1.8409 | 0 | 19.78 | 1 | 130 | 0 | 325.2787 | 2.5021 | 0.18819 | 4.9937 | 0.18819 | 11.2423
6637 | 18.5 | 0 | 43.7816 | 3.1175 | 0 | 0 | 19.9 | 1 | 130 | 0 | 318.6901 | 2.4515 | 0 | 0 | 0 | 11.9799
6638 | 18.6 | 1.8 | 46.8991 | 2.9548 | -0.61364 | 0 | 19.96 | 1 | 130 | 0 | 302.0598 | 2.3235 | 0.06273 | 1.4634 | 0.06273 | 13.6945
6639 | 18.6 | 1.8 | 49.2403 | 2.83 | -0.61364 | 0 | 19.96 | 1 | 130 | 0 | 289.3005 | 2.2254 | 0.06273 | 1.3761 | 0.06273 | 14.9822
6640 | 18.6 | 1.8 | 51.4566 | 2.7118 | -0.61364 | 0 | 19.96 | 1 | 130 | 0 | 277.2213 | 2.1325 | 0.06273 | 1.3026 | 0.06273 | 16.2011
6641 | 17.9 | 0 | 53.5548 | 2.5753 | 0 | 0 | 19.54 | 1 | 130 | 0 | 263.2662 | 2.0251 | 0 | 0 | 0 | 17.3552
6642 | 14.5 | 5.4 | 56.1301 | 2.3183 | -1.8409 | 0 | 17.5 | 1 | 130 | 0 | 236.9907 | 1.823 | 0.18819 | 3.5118 | 0.18819 | 18.7716
6643 | 12.7 | 1.8 | 56.6075 | 2.2294 | -0.61364 | 0 | 16.42 | 1 | 130 | 0 | 227.909 | 1.7531 | 0.06273 | 1.1586 | 0.06273 | 19.0341
6644 | 11.8 | 12.7 | 58.2233 | 2.1116 | -4.3295 | 0 | 15.88 | 1 | 130 | 0 | 215.8628 | 1.6605 | 0.44259 | 7.9007 | 0.44259 | 19.9228
6645 | 11.1 | 63.9 | 56.0054 | 2.2052 | 41.5186 | 0 | 15.46 | 1 | 130 | 0 | 225.4306 | 1.7341 | 2.2269 | 41.669 | 2.2269 | 18.703
6646 | 10.7 | 0 | 41.5186 | 2.9634 | 0 | 0 | 15.22 | 1 | 130 | 0 | 302.9434 | 2.3303 | 0 | 0 | 0 | 10.7352
6647 | 10.1 | 0 | 44.4821 | 2.7843 | 0 | 0 | 14.86 | 1 | 130 | 0 | 284.6327 | 2.1895 | 0 | 0 | 0 | 12.3651
6648 | 9.5 | 0 | 47.2664 | 2.6148 | 0 | 0 | 14.5 | 1 | 130 | 0 | 267.2981 | 2.0561 | 0 | 0 | 0 | 13.8965
6649 | 9.4 | 0 | 49.8812 | 2.4718 | 0 | 0 | 14.44 | 1 | 130 | 0 | 252.6876 | 1.9438 | 0 | 0 | 0 | 15.3346
6650 | 9.2 | 0 | 52.353 | 2.333 | 0 | 0 | 14.32 | 1 | 130 | 0 | 238.4961 | 1.8346 | 0 | 0 | 0 | 16.6942
6651 | 8.9 | 0 | 54.686 | 2.1981 | 0 | 0 | 14.14 | 1 | 130 | 0 | 224.7012 | 1.7285 | 0 | 0 | 0 | 17.9773
6652 | 8.8 | 0 | 56.8841 | 2.0774 | 0 | 0 | 14.08 | 1 | 130 | 0 | 212.3617 | 1.6336 | 0 | 0 | 0 | 19.1862
6653 | 8.7 | 0 | 58.9614 | 1.9631 | 0 | 0 | 14.02 | 1 | 130 | 0 | 200.6801 | 1.5437 | 0 | 0 | 0 | 20.3288
6654 | 8.3 | 0 | 60.9245 | 0 | 0 | -0.20942 | 13.78 | 0 | 0 | 0 | 0 | #DIV/0! | 0 | 0 | 0 | 21.4085
6655 | 8.9 | 29.5 | 60.7151 | 0 | -10.0568 | -0.2083 | 14.14 | 0 | 0 | 0 | 0 | #DIV/0! | 1.0281 | 17.4504 | 1.0281 | 21.2933
6656 | 10.9 | 67.5 | 50.45 | 0 | 34.729 | -0.15307 | 15.34 | 0 | 0 | 0.13481 | 0 | #DIV/0! | 2.3524 | 50.0618 | 2.2176 | 15.6475
6657 | 13.5 | 3.6 | 34.729 | 3.424 | -1.0116 | 0 | 16.9 | 1 | 130 | 0.022043 | 350.0267 | 2.6925 | 0.12546 | 3.6 | 0.10342 | 7.001
6658 | 15.8 | 1.8 | 37.1414 | 3.3764 | -0.55517 | 0 | 18.28 | 1 | 130 | 0.0059773 | 345.1592 | 2.6551 | 0.06273 | 1.8 | 0.056753 | 8.3278
6659 | 18.3 | 3.6 | 39.9627 | 3.314 | -1.2257 | 0 | 19.78 | 1 | 130 | 0.00015611 | 338.7834 | 2.606 | 0.12546 | 3.6 | 0.1253 | 9.8795
6660 | 18.9 | 5.4 | 42.051 | 3.2238 | -1.8409 | 0 | 20.14 | 1 | 130 | 0 | 329.5622 | 2.5351 | 0.18819 | 5.0544 | 0.18819 | 11.028
6661 | 19.9 | 0 | 43.4339 | 3.1853 | 0 | 0 | 20.74 | 1 | 130 | 0 | 325.6253 | 2.5048 | 0 | 0 | 0 | 11.7886
6662 | 20.1 | 1.8 | 46.6192 | 3.0226 | -0.61364 | 0 | 20.86 | 1 | 130 | 0 | 308.9852 | 2.3768 | 0.06273 | 1.4746 | 0.06273 | 13.5406
6663 | 19.9 | 1.8 | 49.0281 | 2.8871 | -0.61364 | 0 | 20.74 | 1 | 130 | 0 | 295.1367 | 2.2703 | 0.06273 | 1.3836 | 0.06273 | 14.8655
6664 | 19.8 | 1.8 | 51.3016 | 2.7624 | -0.61364 | 0 | 20.68 | 1 | 130 | 0 | 282.3864 | 2.1722 | 0.06273 | 1.3075 | 0.06273 | 16.1159
6665 | 18.7 | 0 | 53.4503 | 2.6091 | 0 | 0 | 20.02 | 1 | 130 | 0 | 266.7159 | 2.0517 | 0 | 0 | 0 | 17.2977
6666 | 15.7 | 5.4 | 56.0594 | 2.3643 | -1.8409 | 0 | 18.22 | 1 | 130 | 0 | 241.6965 | 1.8592 | 0.18819 | 3.5172 | 0.18819 | 18.7326
6667 | 14 | 1.8 | 56.5828 | 2.2765 | -0.61364 | 0 | 17.2 | 1 | 130 | 0 | 232.7239 | 1.7902 | 0.06273 | 1.1592 | 0.06273 | 19.0205
6668 | 13.3 | 12.7 | 58.2457 | 2.1632 | -4.3295 | 0 | 16.78 | 1 | 130 | 0 | 221.141 | 1.7011 | 0.44259 | 7.8971 | 0.44259 | 19.9351
6669 | 12.1 | 63.9 | 56.0794 | 2.2365 | 41.57 | 0 | 16.06 | 1 | 130 | 0 | 228.6274 | 1.7587 | 2.2269 | 41.6021 | 2.2269 | 18.7437
6670 | 11.4 | 0 | 41.57 | 2.9854 | 0 | 0 | 15.64 | 1 | 130 | 0 | 305.1836 | 2.3476 | 0 | 0 | 0 | 10.7635
6671 | 11.2 | 0 | 44.5553 | 2.8192 | 0 | 0 | 15.52 | 1 | 130 | 0 | 288.1934 | 2.2169 | 0 | 0 | 0 | 12.4054
6672 | 10.8 | 0 | 47.3745 | 2.6548 | 0 | 0 | 15.28 | 1 | 130 | 0 | 271.389 | 2.0876 | 0 | 0 | 0 | 13.956
6673 | 10.3 | 0 | 50.0293 | 2.4956 | 0 | 0 | 14.98 | 1 | 130 | 0 | 255.1204 | 1.9625 | 0 | 0 | 0 | 15.4161
6674 | 9.7 | 0 | 52.5249 | 2.3415 | 0 | 0 | 14.62 | 1 | 130 | 0 | 239.3592 | 1.8412 | 0 | 0 | 0 | 16.7887
6675 | 9.5 | 0 | 54.8664 | 2.2096 | 0 | 0 | 14.5 | 1 | 130 | 0 | 225.8783 | 1.7375 | 0 | 0 | 0 | 18.0765
6676 | 9.2 | 0 | 57.076 | 2.0812 | 0 | 0 | 14.32 | 1 | 130 | 0 | 212.7561 | 1.6366 | 0 | 0 | 0 | 19.2918
6677 | 8.6 | 0 | 59.1572 | 1.9491 | 0 | 0 | 13.96 | 1 | 130 | 0 | 199.2534 | 1.5327 | 0 | 0 | 0 | 20.4364
6678 | 8.4 | 0 | 61.1063 | 0 | 0 | -0.2104 | 13.84 | 0 | 0 | 0 | 0 | #DIV/0! | 0 | 0 | 0 | 21.5085
6679 | 8.7 | 29.5 | 60.8959 | 0 | -10.0568 | -0.20927 | 14.02 | 0 | 0 | 0 | 0 | #DIV/0! | 1.0281 | 17.3884 | 1.0281 | 21.3927
6680 | 11.2 | 67.5 | 50.6298 | 0 | 34.9686 | -0.15403 | 15.52 | 0 | 0 | 0.12973 | 0 | #DIV/0! | 2.3524 | 49.8402 | 2.2226 | 15.7464
6681 | 14.1 | 3.6 | 34.9686 | 3.4324 | -1.0214 | 0 | 17.26 | 1 | 130 | 0.021041 | 350.8811 | 2.6991 | 0.12546 | 3.6 | 0.10442 | 7.1327
6682 | 16.8 | 1.8 | 37.3795 | 3.3989 | -0.56004 | 0 | 18.88 | 1 | 130 | 0.0054794 | 347.4615 | 2.6728 | 0.06273 | 1.8 | 0.057251 | 8.4587
6683 | 18.6 | 3.6 | 40.2184 | 3.311 | -1.2273 | 0 | 19.96 | 1 | 130 | 0 | 338.4695 | 2.6036 | 0.12546 | 3.574 | 0.12546 | 10.0201
6684 | 20.7 | 5.4 | 42.3021 | 3.2738 | -1.8409 | 0 | 21.22 | 1 | 130 | 0 | 334.6733 | 2.5744 | 0.18819 | 5.0151 | 0.18819 | 11.1662
6685 | 22 | 0 | 43.7351 | 3.2432 | 0 | 0 | 22 | 1 | 130 | 0 | 331.5439 | 2.5503 | 0 | 0 | 0 | 11.9543
6686 | 23.1 | 1.8 | 46.9783 | 3.1091 | -0.61364 | 0 | 22.66 | 1 | 130 | 0 | 317.8283 | 2.4448 | 0.06273 | 1.4603 | 0.06273 | 13.7381
6687 | 23.5 | 1.8 | 49.4737 | 2.9901 | -0.61364 | 0 | 22.9 | 1 | 130 | 0 | 305.6683 | 2.3513 | 0.06273 | 1.368 | 0.06273 | 15.1105
6688 | 22.9 | 1.8 | 51.8502 | 2.8423 | -0.61364 | 0 | 22.54 | 1 | 130 | 0 | 290.5565 | 2.2351 | 0.06273 | 1.2903 | 0.06273 | 16.4176
6689 | 20.5 | 0 | 54.0788 | 2.6389 | 0 | 0 | 21.1 | 1 | 130 | 0 | 269.7705 | 2.0752 | 0 | 0 | 0 | 17.6433
6690 | 17.1 | 5.4 | 56.7178 | 2.3785 | -1.8409 | 0 | 19.06 | 1 | 130 | 0 | 243.1482 | 1.8704 | 0.18819 | 3.4676 | 0.18819 | 19.0948
6691 | 15.5 | 1.8 | 57.2554 | 2.2935 | -0.61364 | 0 | 18.1 | 1 | 130 | 0 | 234.4582 | 1.8035 | 0.06273 | 1.1427 | 0.06273 | 19.3905
6692 | 14.1 | 12.7 | 58.9352 | 2.1547 | -4.3295 | 0 | 17.26 | 1 | 130 | 0 | 220.2629 | 1.6943 | 0.44259 | 7.7858 | 0.44259 | 20.3144
6693 | 13.2 | 63.9 | 56.7604 | 2.2389 | 42.0128 | 0 | 16.72 | 1 | 130 | 0 | 228.8761 | 1.7606 | 2.2269 | 40.9963 | 2.2269 | 19.1182
6694 | 13.6 | 0 | 42.0128 | 3.0392 | 0 | 0 | 16.96 | 1 | 130 | 0 | 310.6905 | 2.3899 | 0 | 0 | 0 | 11.007
6695 | 13.8 | 0 | 45.052 | 2.8842 | 0 | 0 | 17.08 | 1 | 130 | 0 | 294.8467 | 2.2681 | 0 | 0 | 0 | 12.6786
6696 | 13.6 | 0 | 47.9362 | 2.7234 | 0 | 0 | 16.96 | 1 | 130 | 0 | 278.4076 | 2.1416 | 0 | 0 | 0 | 14.2649
6697 | 13.7 | 0 | 50.6597 | 2.5818 | 0 | 0 | 17.02 | 1 | 130 | 0 | 263.9249 | 2.0302 | 0 | 0 | 0 | 15.7628
6698 | 14 | 0 | 53.2414 | 2.4547 | 0 | 0 | 17.2 | 1 | 130 | 0 | 250.9343 | 1.9303 | 0 | 0 | 0 | 17.1828
6699 | 14.2 | 0 | 55.6961 | 2.3309 | 0 | 0 | 17.32 | 1 | 130 | 0 | 238.2762 | 1.8329 | 0 | 0 | 0 | 18.5329
6700 | 14 | 0 | 58.027 | 2.1996 | 0 | 0 | 17.2 | 1 | 130 | 0 | 224.853 | 1.7296 | 0 | 0 | 0 | 19.8148
6701 | 13.7 | 0 | 60.2265 | 0 | 0 | -0.20567 | 17.02 | 0 | 0 | 0 | 0 | #DIV/0! | 0 | 0 | 0 | 21.0246
6702 | 13.6 | 0 | 60.0209 | 0 | 0 | -0.20456 | 16.96 | 0 | 0 | 0 | 0 | #DIV/0! | 0 | 0 | 0 | 20.9115
6703 | 14 | 29.5 | 59.8163 | 0 | -10.0568 | -0.20346 | 17.2 | 0 | 0 | 0 | 0 | #DIV/0! | 1.0281 | 17.7653 | 1.0281 | 20.799
6704 | 14.6 | 67.5 | 49.556 | 0 | 33.4823 | -0.14826 | 17.56 | 0 | 0 | 0.15993 | 0 | #DIV/0! | 2.3524 | 51.1932 | 2.1924 | 15.1558
6705 | 16.1 | 3.6 | 33.4823 | 3.5821 | -0.96064 | 0 | 18.46 | 1 | 130 | 0.027257 | 366.1813 | 2.8168 | 0.12546 | 3.6 | 0.098203 | 6.3153
6706 | 16.9 | 1.8 | 36.1037 | 3.4705 | -0.53394 | 0 | 18.94 | 1 | 130 | 0.0081471 | 354.7746 | 2.729 | 0.06273 | 1.8 | 0.054583 | 7.7571
6707 | 18 | 3.6 | 39.0403 | 3.3527 | -1.188 | 0 | 19.6 | 1 | 130 | 0.0040136 | 342.7305 | 2.6364 | 0.12546 | 3.6 | 0.12145 | 9.3721
6708 | 18.1 | 5.4 | 41.2049 | 3.2408 | -1.8409 | 0 | 19.66 | 1 | 130 | 0 | 331.2932 | 2.5484 | 0.18819 | 5.1915 | 0.18819 | 10.5627
6709 | 17.9 | 0 | 42.6048 | 3.1591 | 0 | 0 | 19.54 | 1 | 130 | 0 | 322.944 | 2.4842 | 0 | 0 | 0 | 11.3326
6710 | 17.2 | 1.8 | 45.7639 | 2.966 | -0.61364 | 0 | 19.12 | 1 | 130 | 0 | 303.2069 | 2.3324 | 0.06273 | 1.5099 | 0.06273 | 13.0701
6711 | 15.8 | 1.8 | 48.1163 | 2.7913 | -0.61364 | 0 | 18.28 | 1 | 130 | 0 | 285.3464 | 2.195 | 0.06273 | 1.4167 | 0.06273 | 14.3639
6712 | 15.8 | 1.8 | 50.2939 | 2.6752 | -0.61364 | 0 | 18.28 | 1 | 130 | 0 | 273.4781 | 2.1037 | 0.06273 | 1.3402 | 0.06273 | 15.5617
6713 | 15.5 | 0 | 52.3555 | 2.5547 | 0 | 0 | 18.1 | 1 | 130 | 0 | 261.1625 | 2.0089 | 0 | 0 | 0 | 16.6955
6714 | 14.2 | 5.4 | 54.9102 | 2.3728 | -1.8409 | 0 | 17.32 | 1 | 130 | 0 | 242.5591 | 1.8658 | 0.18819 | 3.6072 | 0.18819 | 18.1006
6715 | 13.9 | 1.8 | 55.4421 | 2.3338 | -0.61364 | 0 | 17.14 | 1 | 130 | 0 | 238.5806 | 1.8352 | 0.06273 | 1.1883 | 0.06273 | 18.3932
6716 | 13.7 | 12.7 | 57.1623 | 2.2351 | -4.3295 | 0 | 17.02 | 1 | 130 | 0 | 228.4855 | 1.7576 | 0.44259 | 8.0785 | 0.44259 | 19.3393
6717 | 13.4 | 63.9 | 55.0678 | 2.3362 | 40.813 | 0 | 16.84 | 1 | 130 | 0 | 238.8203 | 1.8371 | 2.2269 | 42.5359 | 2.2269 | 18.1873
6718 | 13.3 | 0 | 40.813 | 3.0926 | 0 | 0 | 16.78 | 1 | 130 | 0 | 316.1493 | 2.4319 | 0 | 0 | 0 | 10.3471
6719 | 13.3 | 0 | 43.9056 | 2.9278 | 0 | 0 | 16.78 | 1 | 130 | 0 | 299.2945 | 2.3023 | 0 | 0 | 0 | 12.0481
6720 | 13.4 | 0 | 46.8334 | 2.7752 | 0 | 0 | 16.84 | 1 | 130 | 0 | 283.6982 | 2.1823 | 0 | 0 | 0 | 13.6583
6721 | 13.2 | 0 | 49.6085 | 2.6202 | 0 | 0 | 16.72 | 1 | 130 | 0 | 267.8535 | 2.0604 | 0 | 0 | 0 | 15.1847
6722 | 12.6 | 0 | 52.2287 | 2.4594 | 0 | 0 | 16.36 | 1 | 130 | 0 | 251.4134 | 1.9339 | 0 | 0 | 0 | 16.6258
6723 | 12.5 | 0 | 54.6881 | 2.3247 | 0 | 0 | 16.3 | 1 | 130 | 0 | 237.6498 | 1.8281 | 0 | 0 | 0 | 17.9785
6724 | 12.5 | 0 | 57.0128 | 2.2008 | 0 | 0 | 16.3 | 1 | 130 | 0 | 224.98 | 1.7306 | 0 | 0 | 0 | 19.2571
6725 | 12 | 0 | 59.2136 | 2.0659 | 0 | 0 | 16 | 1 | 130 | 0 | 211.1857 | 1.6245 | 0 | 0 | 0 | 20.4675
6726 | 11.7 | 0 | 61.2795 | 0 | 0 | -0.21133 | 15.82 | 0 | 0 | 0 | 0 | #DIV/0! | 0 | 0 | 0 | 21.6037
6727 | 11.4 | 29.5 | 61.0682 | 0 | -10.0568 | -0.21019 | 15.64 | 0 | 0 | 0 | 0 | #DIV/0! | 1.0281 | 17.3298 | 1.0281 | 21.4875
6728 | 12.4 | 67.5 | 50.8011 | 0 | 35.1934 | -0.15496 | 16.24 | 0 | 0 | 0.12488 | 0 | #DIV/0! | 2.3524 | 49.631 | 2.2275 | 15.8406
6729 | 13.8 | 3.6 | 35.1934 | 3.4098 | -1.0306 | 0 | 17.08 | 1 | 130 | 0.020101 | 348.5761 | 2.6814 | 0.12546 | 3.6 | 0.10536 | 7.2564
6730 | 15.1 | 1.8 | 37.5726 | 3.3288 | -0.56398 | 0 | 17.86 | 1 | 130 | 0.0050758 | 340.2895 | 2.6176 | 0.06273 | 1.8 | 0.057654 | 8.5649
6731 | 16.2 | 3.6 | 40.3374 | 3.2201 | -1.2273 | 0 | 18.52 | 1 | 130 | 0 | 329.1814 | 2.5322 | 0.12546 | 3.56 | 0.12546 | 10.0855
6732 | 17.1 | 5.4 | 42.3302 | 3.1456 | -1.8409 | 0 | 19.06 | 1 | 130 | 0 | 321.5604 | 2.4735 | 0.18819 | 5.0108 | 0.18819 | 11.1816
6733 | 17.1 | 0 | 43.6349 | 3.076 | 0 | 0 | 19.06 | 1 | 130 | 0 | 314.45 | 2.4188 | 0 | 0 | 0 | 11.8992
6734 | 17.7 | 1.8 | 46.7109 | 2.9331 | -0.61364 | 0 | 19.42 | 1 | 130 | 0 | 299.8458 | 2.3065 | 0.06273 | 1.471 | 0.06273 | 13.591
6735 | 17.6 | 1.8 | 49.0304 | 2.806 | -0.61364 | 0 | 19.36 | 1 | 130 | 0 | 286.8445 | 2.2065 | 0.06273 | 1.3835 | 0.06273 | 14.8667
6736 | 17.4 | 1.8 | 51.2227 | 2.682 | -0.61364 | 0 | 19.24 | 1 | 130 | 0 | 274.1763 | 2.109 | 0.06273 | 1.31 | 0.06273 | 16.0725
6737 | 16.7 | 0 | 53.2911 | 2.5471 | 0 | 0 | 18.82 | 1 | 130 | 0 | 260.3835 | 2.0029 | 0 | 0 | 0 | 17.2101
6738 | 15.1 | 5.4 | 55.8382 | 2.355 | -1.8409 | 0 | 17.86 | 1 | 130 | 0 | 240.7417 | 1.8519 | 0.18819 | 3.5342 | 0.18819 | 18.611
6739 | 14.8 | 1.8 | 56.3523 | 2.317 | -0.61364 | 0 | 17.68 | 1 | 130 | 0 | 236.86 | 1.822 | 0.06273 | 1.165 | 0.06273 | 18.8938
6740 | 13.8 | 12.7 | 58.0557 | 2.191 | -4.3295 | 0 | 17.08 | 1 | 130 | 0 | 223.9766 | 1.7229 | 0.44259 | 7.9283 | 0.44259 | 19.8306
6741 | 13.1 | 63.9 | 55.9171 | 2.2803 | 41.4565 | 0 | 16.66 | 1 | 130 | 0 | 233.1118 | 1.7932 | 2.2269 | 41.7491 | 2.2269 | 18.6544
6742 | 12.6 | 0 | 41.4565 | 3.0337 | 0 | 0 | 16.36 | 1 | 130 | 0 | 310.1219 | 2.3856 | 0 | 0 | 0 | 10.7011
6743 | 12.4 | 0 | 44.4902 | 2.8649 | 0 | 0 | 16.24 | 1 | 130 | 0 | 292.8684 | 2.2528 | 0 | 0 | 0 | 12.3696
6744 | 11.9 | 0 | 47.3551 | 2.6945 | 0 | 0 | 15.94 | 1 | 130 | 0 | 275.4548 | 2.1189 | 0 | 0 | 0 | 13.9453
6745 | 11.7 | 0 | 50.0496 | 2.5439 | 0 | 0 | 15.82 | 1 | 130 | 0 | 260.0495 | 2.0004 | 0 | 0 | 0 | 15.4273
6746 | 11.7 | 0 | 52.5935 | 2.4082 | 0 | 0 | 15.82 | 1 | 130 | 0 | 246.1855 | 1.8937 | 0 | 0 | 0 | 16.8264
6747 | 11.6 | 0 | 55.0017 | 2.2763 | 0 | 0 | 15.76 | 1 | 130 | 0 | 232.7006 | 1.79 | 0 | 0 | 0 | 18.1509
6748 | 12.2 | 0 | 57.278 | 2.1761 | 0 | 0 | 16.12 | 1 | 130 | 0 | 222.4547 | 1.7112 | 0 | 0 | 0 | 19.4029
6749 | 11.9 | 0 | 59.4541 | 2.0495 | 0 | 0 | 15.94 | 1 | 130 | 0 | 209.515 | 1.6117 | 0 | 0 | 0 | 20.5998
6750 | 12.4 | 0 | 61.5036 | 0 | 0 | -0.21254 | 16.24 | 0 | 0 | 0 | 0 | #DIV/0! | 0 | 0 | 0 | 21.727
6751 | 12.4 | 29.5 | 61.2911 | 0 | -10.0568 | -0.21139 | 16.24 | 0 | 0 | 0 | 0 | #DIV/0! | 1.0281 | 17.2545 | 1.0281 | 21.6101
6752 | 13.1 | 67.5 | 51.0229 | 0 | 35.4792 | -0.15615 | 16.66 | 0 | 0 | 0.11859 | 0 | #DIV/0! | 2.3524 | 49.3627 | 2.2338 | 15.9626
6753 | 14.4 | 3.6 | 35.4792 | 3.4157 | -1.0423 | 0 | 17.44 | 1 | 130 | 0.018906 | 349.1782 | 2.686 | 0.12546 | 3.6 | 0.10655 | 7.4136
6754 | 16.3 | 1.8 | 37.8526 | 3.3561 | -0.56971 | 0 | 18.58 | 1 | 130 | 0.0044902 | 343.0832 | 2.6391 | 0.06273 | 1.8 | 0.05824 | 8.7189
6755 | 17.5 | 3.6 | 40.639 | 3.2498 | -1.2273 | 0 | 19.3 | 1 | 130 | 0 | 332.2173 | 2.5555 | 0.12546 | 3.5249 | 0.12546 | 10.2515
6756 | 19 | 5.4 | 42.6616 | 3.1948 | -1.8409 | 0 | 20.2 | 1 | 130 | 0 | 326.5945 | 2.5123 | 0.18819 | 4.96 | 0.18819 | 11.3639
6757 | 20.3 | 0 | 44.0155 | 3.1684 | 0 | 0 | 20.98 | 1 | 130 | 0 | 323.8958 | 2.4915 | 0 | 0 | 0 | 12.1085
6758 | 20.7 | 1.8 | 47.1839 | 3.0136 | -0.61364 | 0 | 21.22 | 1 | 130 | 0 | 308.0679 | 2.3698 | 0.06273 | 1.4522 | 0.06273 | 13.8511
6759 | 20.7 | 1.8 | 49.5838 | 2.8856 | -0.61364 | 0 | 21.22 | 1 | 130 | 0 | 294.9883 | 2.2691 | 0.06273 | 1.3642 | 0.06273 | 15.1711
6760 | 20.2 | 1.8 | 51.8558 | 2.7469 | -0.61364 | 0 | 20.92 | 1 | 130 | 0 | 280.8059 | 2.16 | 0.06273 | 1.2901 | 0.06273 | 16.4207
6761 | 18.9 | 0 | 53.9891 | 2.5874 | 0 | 0 | 20.14 | 1 | 130 | 0 | 264.4996 | 2.0346 | 0 | 0 | 0 | 17.594
6762 | 16.4 | 5.4 | 56.5764 | 2.3614 | -1.8409 | 0 | 18.64 | 1 | 130 | 0 | 241.3984 | 1.8569 | 0.18819 | 3.4782 | 0.18819 | 19.017
6763 | 15.5 | 1.8 | 57.0969 | 2.302 | -0.61364 | 0 | 18.1 | 1 | 130 | 0 | 235.3217 | 1.8102 | 0.06273 | 1.1466 | 0.06273 | 19.3033
6764 | 15.6 | 12.7 | 58.7853 | 2.2155 | -4.3295 | 0 | 18.16 | 1 | 130 | 0 | 226.4803 | 1.7422 | 0.44259 | 7.8097 | 0.44259 | 20.2319
6765 | 15.5 | 63.9 | 56.6712 | 2.3247 | 41.9578 | 0 | 18.1 | 1 | 130 | 0 | 237.642 | 1.828 | 2.2269 | 41.0746 | 2.2269 | 19.0692
6766 | 15 | 0 | 41.9578 | 3.0915 | 0 | 0 | 17.8 | 1 | 130 | 0 | 316.0298 | 2.431 | 0 | 0 | 0 | 10.9768
6767 | 13 | 0 | 45.0493 | 2.8562 | 0 | 0 | 16.6 | 1 | 130 | 0 | 291.9813 | 2.246 | 0 | 0 | 0 | 12.6771
6768 | 12.7 | 0 | 47.9055 | 2.6934 | 0 | 0 | 16.42 | 1 | 130 | 0 | 275.335 | 2.118 | 0 | 0 | 0 | 14.248
6769 | 12.8 | 0 | 50.5989 | 2.5533 | 0 | 0 | 16.48 | 1 | 130 | 0 | 261.0161 | 2.0078 | 0 | 0 | 0 | 15.7294
6770 | 12.3 | 0 | 53.1522 | 2.3996 | 0 | 0 | 16.18 | 1 | 130 | 0 | 245.3005 | 1.8869 | 0 | 0 | 0 | 17.1337
6771 | 11.9 | 0 | 55.5518 | 2.2576 | 0 | 0 | 15.94 | 1 | 130 | 0 | 230.7829 | 1.7753 | 0 | 0 | 0 | 18.4535
6772 | 12.6 | 0 | 57.8093 | 2.1619 | 0 | 0 | 16.36 | 1 | 130 | 0 | 220.9992 | 1.7 | 0 | 0 | 0 | 19.6951
6773 | 12.6 | 0 | 59.9712 | 2.0466 | 0 | 0 | 16.36 | 1 | 130 | 0 | 209.2171 | 1.6094 | 0 | 0 | 0 | 20.8842
6774 | 12.4 | 0 | 62.0178 | 0 | 0 | -0.2153 | 16.24 | 0 | 0 | 0 | 0 | #DIV/0! | 0 | 0 | 0 | 22.0098
6775 | 12.3 | 29.5 | 61.8025 | 0 | -10.0568 | -0.21415 | 16.18 | 0 | 0 | 0 | 0 | #DIV/0! | 1.0281 | 17.0841 | 1.0281 | 21.8914
6776 | 12.9 | 67.5 | 51.5315 | 0 | 36.1134 | -0.15889 | 16.54 | 0 | 0 | 0.1041 | 0 | #DIV/0! | 2.3524 | 48.7582 | 2.2483 | 16.2423
6777 | 13.6 | 3.6 | 36.1134 | 3.3537 | -1.0683 | 0 | 16.96 | 1 | 130 | 0.016254 | 342.8422 | 2.6372 | 0.12546 | 3.6 | 0.10921 | 7.7623
6778 | 14.9 | 1.8 | 38.3988 | 3.2777 | -0.58089 | 0 | 17.74 | 1 | 130 | 0.003348 | 335.0664 | 2.5774 | 0.06273 | 1.8 | 0.059382 | 9.0194
6779 | 15.4 | 3.6 | 41.0956 | 3.1515 | -1.2273 | 0 | 18.04 | 1 | 130 | 0 | 322.1688 | 2.4782 | 0.12546 | 3.4732 | 0.12546 | 10.5026
6780 | 15.5 | 5.4 | 43.0199 | 3.0524 | -1.8409 | 0 | 18.1 | 1 | 130 | 0 | 312.0417 | 2.4003 | 0.18819 | 4.9061 | 0.18819 | 11.5609
6781 | 14.8 | 0 | 44.2314 | 2.9632 | 0 | 0 | 17.68 | 1 | 130 | 0 | 302.9188 | 2.3301 | 0 | 0 | 0 | 12.2273
6782 | 15.5 | 1.8 | 47.1946 | 2.8299 | -0.61364 | 0 | 18.1 | 1 | 130 | 0 | 289.2893 | 2.2253 | 0.06273 | 1.4518 | 0.06273 | 13.857
6783 | 15.6 | 1.8 | 49.4109 | 2.7152 | -0.61364 | 0 | 18.16 | 1 | 130 | 0 | 277.5708 | 2.1352 | 0.06273 | 1.3702 | 0.06273 | 15.076
6784 | 15 | 1.8 | 51.5125 | 2.5821 | -0.61364 | 0 | 17.8 | 1 | 130 | 0 | 263.957 | 2.0304 | 0.06273 | 1.3008 | 0.06273 | 16.2319
6785 | 13.7 | 0 | 53.4809 | 2.4314 | 0 | 0 | 17.02 | 1 | 130 | 0 | 248.549 | 1.9119 | 0 | 0 | 0 | 17.3145
6786 | 12.9 | 5.4 | 55.9123 | 2.2736 | -1.8409 | 0 | 16.54 | 1 | 130 | 0 | 232.4182 | 1.7878 | 0.18819 | 3.5285 | 0.18819 | 18.6517
6787 | 12.3 | 1.8 | 56.3449 | 2.2294 | -0.61364 | 0 | 16.18 | 1 | 130 | 0 | 227.9002 | 1.7531 | 0.06273 | 1.1652 | 0.06273 | 18.8897
6788 | 12.1 | 12.7 | 57.9606 | 2.1362 | -4.3295 | 0 | 16.06 | 1 | 130 | 0 | 218.3745 | 1.6798 | 0.44259 | 7.944 | 0.44259 | 19.7784
6789 | 11.7 | 63.9 | 55.7673 | 2.239 | 41.3491 | 0 | 15.82 | 1 | 130 | 0 | 228.8884 | 1.7607 | 2.2269 | 41.8858 | 2.2269 | 18.572
6790 | 11.7 | 0 | 41.3491 | 3.0077 | 0 | 0 | 15.82 | 1 | 130 | 0 | 307.4676 | 2.3651 | 0 | 0 | 0 | 10.642
6791 | 12.1 | 0 | 44.3568 | 2.8614 | 0 | 0 | 16.06 | 1 | 130 | 0 | 292.5156 | 2.2501 | 0 | 0 | 0 | 12.2962
6792 | 12.2 | 0 | 47.2182 | 2.7124 | 0 | 0 | 16.12 | 1 | 130 | 0 | 277.2808 | 2.1329 | 0 | 0 | 0 | 13.87
6793 | 12.1 | 0 | 49.9306 | 2.5643 | 0 | 0 | 16.06 | 1 | 130 | 0 | 262.1381 | 2.0164 | 0 | 0 | 0 | 15.3618
6794 | 12 | 0 | 52.4949 | 2.4241 | 0 | 0 | 16 | 1 | 130 | 0 | 247.8028 | 1.9062 | 0 | 0 | 0 | 16.7722
6795 | 12.1 | 0 | 54.919 | 2.2983 | 0 | 0 | 16.06 | 1 | 130 | 0 | 234.9517 | 1.8073 | 0 | 0 | 0 | 18.1054
6796 | 11.6 | 0 | 57.2173 | 2.1582 | 0 | 0 | 15.76 | 1 | 130 | 0 | 220.6257 | 1.6971 | 0 | 0 | 0 | 19.3695
6797 | 11.6 | 0 | 59.3755 | 2.0431 | 0 | 0 | 15.76 | 1 | 130 | 0 | 208.8635 | 1.6066 | 0 | 0 | 0 | 20.5565
6798 | 12.2 | 0 | 61.4186 | 0 | 0 | -0.21208 | 16.12 | 0 | 0 | 0 | 0 | #DIV/0! | 0 | 0 | 0 | 21.6803
6799 | 12.1 | 29.5 | 61.2066 | 0 | -10.0568 | -0.21094 | 16.06 | 0 | 0 | 0 | 0 | #DIV/0! | 1.0281 | 17.2829 | 1.0281 | 21.5636
6800 | 11.6 | 67.5 | 50.9388 | 0 | 35.3715 | -0.1557 | 15.76 | 0 | 0 | 0.12097 | 0 | #DIV/0! | 2.3524 | 49.4641 | 2.2314 | 15.9163
6801 | 12.2 | 3.6 | 35.3715 | 3.344 | -1.0379 | 0 | 16.12 | 1 | 130 | 0.019356 | 341.8453 | 2.6296 | 0.12546 | 3.6 | 0.1061 | 7.3543
6802 | 12.2 | 1.8 | 37.6776 | 3.2211 | -0.56613 | 0 | 16.12 | 1 | 130 | 0.0048562 | 329.2772 | 2.5329 | 0.06273 | 1.8 | 0.057874 | 8.6227
6803 | 12.4 | 3.6 | 40.3325 | 3.0866 | -1.2273 | 0 | 16.24 | 1 | 130 | 0 | 315.5279 | 2.4271 | 0.12546 | 3.5605 | 0.12546 | 10.0829
6804 | 12.7 | 5.4 | 42.1918 | 2.998 | -1.8409 | 0 | 16.42 | 1 | 130 | 0 | 306.4749 | 2.3575 | 0.18819 | 5.0323 | 0.18819 | 11.1055
6805 | 13 | 0 | 43.3489 | 2.9469 | 0 | 0 | 16.6 | 1 | 130 | 0 | 301.2488 | 2.3173 | 0 | 0 | 0 | 11.7419
6806 | 12.7 | 1.8 | 46.2957 | 2.7792 | -0.61364 | 0 | 16.42 | 1 | 130 | 0 | 284.1083 | 2.1854 | 0.06273 | 1.4878 | 0.06273 | 13.3626
6807 | 12.9 | 1.8 | 48.4613 | 2.6708 | -0.61364 | 0 | 16.54 | 1 | 130 | 0 | 273.026 | 2.1002 | 0.06273 | 1.404 | 0.06273 | 14.5537
6808 | 13.1 | 1.8 | 50.5184 | 2.5682 | -0.61364 | 0 | 16.66 | 1 | 130 | 0 | 262.5345 | 2.0195 | 0.06273 | 1.3327 | 0.06273 | 15.6851
6809 | 13.2 | 0 | 52.473 | 2.4675 | 0 | 0 | 16.72 | 1 | 130 | 0 | 252.2423 | 1.9403 | 0 | 0 | 0 | 16.7601
6810 | 12 | 5.4 | 54.9404 | 2.2937 | -1.8409 | 0 | 16 | 1 | 130 | 0 | 234.4746 | 1.8037 | 0.18819 | 3.6048 | 0.18819 | 18.1172
6811 | 11.1 | 1.8 | 55.3932 | 2.2378 | -0.61364 | 0 | 15.46 | 1 | 130 | 0 | 228.767 | 1.7597 | 0.06273 | 1.1896 | 0.06273 | 18.3663
6812 | 10.6 | 12.7 | 57.0174 | 2.1336 | -4.3295 | 0 | 15.16 | 1 | 130 | 0 | 218.1151 | 1.6778 | 0.44259 | 8.1034 | 0.44259 | 19.2596
6813 | 10.6 | 63.9 | 54.8215 | 2.2507 | 40.6106 | 0 | 15.16 | 1 | 130 | 0 | 230.0828 | 1.7699 | 2.2269 | 42.7696 | 2.2269 | 18.0518
6814 | 10.1 | 0 | 40.6106 | 2.9907 | 0 | 0 | 14.86 | 1 | 130 | 0 | 305.732 | 2.3518 | 0 | 0 | 0 | 10.2359
6815 | 9.7 | 0 | 43.6014 | 2.8172 | 0 | 0 | 14.62 | 1 | 130 | 0 | 287.9925 | 2.2153 | 0 | 0 | 0 | 11.8808
6816 | 9.5 | 0 | 46.4186 | 2.66 | 0 | 0 | 14.5 | 1 | 130 | 0 | 271.9188 | 2.0917 | 0 | 0 | 0 | 13.4302
6817 | 9.5 | 0 | 49.0785 | 2.5181 | 0 | 0 | 14.5 | 1 | 130 | 0 | 257.422 | 1.9802 | 0 | 0 | 0 | 14.8932
6818 | 9.5 | 0 | 51.5967 | 2.3839 | 0 | 0 | 14.5 | 1 | 130 | 0 | 243.6981 | 1.8746 | 0 | 0 | 0 | 16.2782
6819 | 9.3 | 0 | 53.9806 | 2.2498 | 0 | 0 | 14.38 | 1 | 130 | 0 | 229.9858 | 1.7691 | 0 | 0 | 0 | 17.5893
6820 | 9.2 | 0 | 56.2303 | 2.1263 | 0 | 0 | 14.32 | 1 | 130 | 0 | 217.3646 | 1.672 | 0 | 0 | 0 | 18.8267
6821 | 9.1 | 0 | 58.3566 | 2.0094 | 0 | 0 | 14.26 | 1 | 130 | 0 | 205.4163 | 1.5801 | 0 | 0 | 0 | 19.9962
6822 | 9 | 0 | 60.3661 | 0 | 0 | -0.20642 | 14.2 | 0 | 0 | 0 | 0 | #DIV/0! | 0 | 0 | 0 | 21.1013
6823 | 9 | 29.5 | 60.1596 | 0 | -10.0568 | -0.20531 | 14.2 | 0 | 0 | 0 | 0 | #DIV/0! | 1.0281 | 17.6437 | 1.0281 | 20.9878
6824 | 9.1 | 67.5 | 49.8975 | 0 | 33.9695 | -0.15009 | 14.26 | 0 | 0 | 0.15036 | 0 | #DIV/0! | 2.3524 | 50.755 | 2.202 | 15.3436
6825 | 9.4 | 3.6 | 33.9695 | 3.3201 | -0.98057 | 0 | 14.44 | 1 | 130 | 0.025219 | 339.4061 | 2.6108 | 0.12546 | 3.6 | 0.10024 | 6.5832
6826 | 9.4 | 1.8 | 36.3091 | 3.1954 | -0.53814 | 0 | 14.44 | 1 | 130 | 0.0077177 | 326.6555 | 2.5127 | 0.06273 | 1.8 | 0.055012 | 7.87
6827 | 10.2 | 3.6 | 38.9663 | 3.0819 | -1.185 | 0 | 14.92 | 1 | 130 | 0.0043228 | 315.0534 | 2.4235 | 0.12546 | 3.6 | 0.12114 | 9.3315
6828 | 11.1 | 5.4 | 40.8633 | 3.0125 | -1.8409 | 0 | 15.46 | 1 | 130 | 0 | 307.9552 | 2.3689 | 0.18819 | 5.249 | 0.18819 | 10.3748
6829 | 11.4 | 0 | 42.0348 | 2.9606 | 0 | 0 | 15.64 | 1 | 130 | 0 | 302.6502 | 2.3281 | 0 | 0 | 0 | 11.0192
6830 | 11.5 | 1.8 | 44.9954 | 2.8063 | -0.61364 | 0 | 15.7 | 1 | 130 | 0 | 286.875 | 2.2067 | 0.06273 | 1.5431 | 0.06273 | 12.6475
6831 | 11.3 | 1.8 | 47.188 | 2.6823 | -0.61364 | 0 | 15.58 | 1 | 130 | 0 | 274.2052 | 2.1093 | 0.06273 | 1.4521 | 0.06273 | 13.8534
6832 | 11 | 1.8 | 49.2567 | 2.5615 | -0.61364 | 0 | 15.4 | 1 | 130 | 0 | 261.8508 | 2.0142 | 0.06273 | 1.3756 | 0.06273 | 14.9912
6833 | 10.5 | 0 | 51.2046 | 2.44 | 0 | 0 | 15.1 | 1 | 130 | 0 | 249.4351 | 1.9187 | 0 | 0 | 0 | 16.0625
6834 | 9.6 | 5.4 | 53.6446 | 2.2782 | -1.8409 | 0 | 14.56 | 1 | 130 | 0 | 232.897 | 1.7915 | 0.18819 | 3.7118 | 0.18819 | 17.4045
6835 | 9 | 1.8 | 54.0819 | 2.2338 | -0.61364 | 0 | 14.2 | 1 | 130 | 0 | 228.3536 | 1.7566 | 0.06273 | 1.225 | 0.06273 | 17.6451
6836 | 8.8 | 12.7 | 55.7021 | 2.1404 | -4.3295 | 0 | 14.08 | 1 | 130 | 0 | 218.8037 | 1.6831 | 0.44259 | 8.3366 | 0.44259 | 18.5361
6837 | 8.6 | 63.9 | 53.5129 | 2.25 | 39.4178 | 0 | 13.96 | 1 | 130 | 0.022613 | 230.0147 | 1.7693 | 2.2269 | 44.0559 | 2.2043 | 17.3321
6838 | 8.6 | 0 | 39.4178 | 3.0015 | 0 | 0 | 13.96 | 1 | 130 | 0 | 306.8328 | 2.3603 | 0 | 0 | 0 | 9.5798
6839 | 8.4 | 0 | 42.4193 | 2.8344 | 0 | 0 | 13.84 | 1 | 130 | 0 | 289.7546 | 2.2289 | 0 | 0 | 0 | 11.2306
6840 | 8.3 | 0 | 45.2538 | 2.6798 | 0 | 0 | 13.78 | 1 | 130 | 0 | 273.947 | 2.1073 | 0 | 0 | 0 | 12.7896
6841 | 8.3 | 0 | 47.9336 | 2.5369 | 0 | 0 | 13.78 | 1 | 130 | 0 | 259.3421 | 1.9949 | 0 | 0 | 0 | 14.2635
6842 | 8.2 | 0 | 50.4705 | 2.3982 | 0 | 0 | 13.72 | 1 | 130 | 0 | 245.1558 | 1.8858 | 0 | 0 | 0 | 15.6588
6843 | 8.2 | 0 | 52.8687 | 2.2703 | 0 | 0 | 13.72 | 1 | 130 | 0 | 232.0858 | 1.7853 | 0 | 0 | 0 | 16.9778
6844 | 8.2 | 0 | 55.139 | 2.1493 | 0 | 0 | 13.72 | 1 | 130 | 0 | 219.7127 | 1.6901 | 0 | 0 | 0 | 18.2264
6845 | 8.4 | 0 | 57.2882 | 2.0417 | 0 | 0 | 13.84 | 1 | 130 | 0 | 208.7191 | 1.6055 | 0 | 0 | 0 | 19.4085
6846 | 8.6 | 0 | 59.33 | 1.9399 | 0 | 0 | 13.96 | 1 | 130 | 0 | 198.3117 | 1.5255 | 0 | 0 | 0 | 20.5315
6847 | 9 | 29.5 | 61.2699 | 0 | -10.0568 | -0.21128 | 14.2 | 0 | 0 | 0 | 0 | #DIV/0! | 1.0281 | 17.2616 | 1.0281 | 21.5984
6848 | 9.4 | 67.5 | 51.0018 | 0 | 35.4523 | -0.15604 | 14.44 | 0 | 0 | 0.11918 | 0 | #DIV/0! | 2.3524 | 49.3881 | 2.2332 | 15.951
6849 | 10 | 3.6 | 35.4523 | 3.2622 | -1.0412 | 0 | 14.8 | 1 | 130 | 0.019019 | 333.4852 | 2.5653 | 0.12546 | 3.6 | 0.10644 | 7.3987
6850 | 11 | 1.8 | 37.6732 | 3.179 | -0.56604 | 0 | 15.4 | 1 | 130 | 0.0048652 | 324.9808 | 2.4999 | 0.06273 | 1.8 | 0.057865 | 8.6203
6851 | 12.6 | 3.6 | 40.2862 | 3.0961 | -1.2273 | 0 | 16.36 | 1 | 130 | 0 | 316.5001 | 2.4346 | 0.12546 | 3.566 | 0.12546 | 10.0574
6852 | 14.1 | 5.4 | 42.155 | 3.0493 | -1.8409 | 0 | 17.26 | 1 | 130 | 0 | 311.7152 | 2.3978 | 0.18819 | 5.0381 | 0.18819 | 11.0853
6853 | 14.5 | 0 | 43.3634 | 2.9989 | 0 | 0 | 17.5 | 1 | 130 | 0 | 306.5697 | 2.3582 | 0 | 0 | 0 | 11.7498
6854 | 14.8 | 1.8 | 46.3623 | 2.8496 | -0.61364 | 0 | 17.68 | 1 | 130 | 0 | 291.3056 | 2.2408 | 0.06273 | 1.4851 | 0.06273 | 13.3993
6855 | 14.9 | 1.8 | 48.5983 | 2.7339 | -0.61364 | 0 | 17.74 | 1 | 130 | 0 | 279.4795 | 2.1498 | 0.06273 | 1.399 | 0.06273 | 14.629
6856 | 14.6 | 1.8 | 50.7185 | 2.6103 | -0.61364 | 0 | 17.56 | 1 | 130 | 0 | 266.844 | 2.0526 | 0.06273 | 1.3262 | 0.06273 | 15.7952
6857 | 13.5 | 0 | 52.7152 | 2.4651 | 0 | 0 | 16.9 | 1 | 130 | 0 | 252.0021 | 1.9385 | 0 | 0 | 0 | 16.8934
6858 | 11.9 | 5.4 | 55.1803 | 2.2774 | -1.8409 | 0 | 15.94 | 1 | 130 | 0 | 232.8071 | 1.7908 | 0.18819 | 3.5856 | 0.18819 | 18.2492
6859 | 11 | 1.8 | 55.6168 | 2.2224 | -0.61364 | 0 | 15.4 | 1 | 130 | 0 | 227.1884 | 1.7476 | 0.06273 | 1.1838 | 0.06273 | 18.4892
6860 | 10.7 | 12.7 | 57.2256 | 2.1261 | -4.3295 | 0 | 15.22 | 1 | 130 | 0 | 217.3407 | 1.6719 | 0.44259 | 8.0677 | 0.44259 | 19.3741
6861 | 10 | 63.9 | 55.0221 | 2.2189 | 40.7759 | 0 | 14.8 | 1 | 130 | 0 | 226.8297 | 1.7448 | 2.2269 | 42.5791 | 2.2269 | 18.1621
6862 | 9.4 | 0 | 40.7759 | 2.9573 | 0 | 0 | 14.44 | 1 | 130 | 0 | 302.3113 | 2.3255 | 0 | 0 | 0 | 10.3268
6863 | 9.6 | 0 | 43.7332 | 2.8066 | 0 | 0 | 14.56 | 1 | 130 | 0 | 286.9142 | 2.207 | 0 | 0 | 0 | 11.9532
6864 | 9.3 | 0 | 46.5398 | 2.6465 | 0 | 0 | 14.38 | 1 | 130 | 0 | 270.5379 | 2.0811 | 0 | 0 | 0 | 13.4969
6865 | 9.2 | 0 | 49.1863 | 2.5018 | 0 | 0 | 14.32 | 1 | 130 | 0 | 255.7548 | 1.9673 | 0 | 0 | 0 | 14.9525
6866 | 8.8 | 0 | 51.6881 | 2.3544 | 0 | 0 | 14.08 | 1 | 130 | 0 | 240.6797 | 1.8514 | 0 | 0 | 0 | 16.3285
6867 | 8.5 | 0 | 54.0425 | 2.2183 | 0 | 0 | 13.9 | 1 | 130 | 0 | 226.7684 | 1.7444 | 0 | 0 | 0 | 17.6234
6868 | 8.6 | 0 | 56.2608 | 2.1035 | 0 | 0 | 13.96 | 1 | 130 | 0 | 215.0387 | 1.6541 | 0 | 0 | 0 | 18.8434
6869 | 8.1 | 0 | 58.3643 | 1.9738 | 0 | 0 | 13.66 | 1 | 130 | 0 | 201.7744 | 1.5521 | 0 | 0 | 0 | 20.0004
6870 | 8.2 | 0 | 60.3381 | 0 | 0 | -0.20627 | 13.72 | 0 | 0 | 0 | 0 | #DIV/0! | 0 | 0 | 0 | 21.086
6871 | 8.2 | 29.5 | 60.1319 | 0 | -10.0568 | -0.20516 | 13.72 | 0 | 0 | 0 | 0 | #DIV/0! | 1.0281 | 17.6534 | 1.0281 | 20.9725
6872 | 8.6 | 67.5 | 49.8699 | 0 | 33.9306 | -0.14995 | 13.96 | 0 | 0 | 0.15114 | 0 | #DIV/0! | 2.3524 | 50.7902 | 2.2012 | 15.3284
6873 | 9.1 | 3.6 | 33.9306 | 3.3116 | -0.97898 | 0 | 14.26 | 1 | 130 | 0.025382 | 338.5383 | 2.6041 | 0.12546 | 3.6 | 0.10008 | 6.5618
6874 | 9.7 | 1.8 | 36.2633 | 3.2084 | -0.5372 | 0 | 14.62 | 1 | 130 | 0.0078135 | 327.9853 | 2.523 | 0.06273 | 1.8 | 0.054916 | 7.8448
6875 | 11.3 | 3.6 | 38.9345 | 3.1223 | -1.1837 | 0 | 15.58 | 1 | 130 | 0.0044561 | 319.1872 | 2.4553 | 0.12546 | 3.6 | 0.121 | 9.314
6876 | 12.9 | 5.4 | 40.8731 | 3.0753 | -1.8409 | 0 | 16.54 | 1 | 130 | 0 | 314.3814 | 2.4183 | 0.18819 | 5.2473 | 0.18819 | 10.3802
6877 | 13.2 | 0 | 42.1076 | 3.0201 | 0 | 0 | 16.72 | 1 | 130 | 0 | 308.7338 | 2.3749 | 0 | 0 | 0 | 11.0592
6878 | 14 | 1.8 | 45.1276 | 2.8873 | -0.61364 | 0 | 17.2 | 1 | 130 | 0 | 295.1543 | 2.2704 | 0.06273 | 1.5373 | 0.06273 | 12.7202
6879 | 14 | 1.8 | 47.4013 | 2.766 | -0.61364 | 0 | 17.2 | 1 | 130 | 0 | 282.7631 | 2.1751 | 0.06273 | 1.4438 | 0.06273 | 13.9707
6880 | 13.4 | 1.8 | 49.5537 | 2.6302 | -0.61364 | 0 | 16.84 | 1 | 130 | 0 | 268.8725 | 2.0683 | 0.06273 | 1.3652 | 0.06273 | 15.1545
6881 | 12.1 | 0 | 51.5702 | 2.4769 | 0 | 0 | 16.06 | 1 | 130 | 0 | 253.2024 | 1.9477 | 0 | 0 | 0 | 16.2636
6882 | 10.6 | 5.4 | 54.0471 | 2.292 | -1.8409 | 0 | 15.16 | 1 | 130 | 0 | 234.3035 | 1.8023 | 0.18819 | 3.6779 | 0.18819 | 17.6259
6883 | 10.5 | 1.8 | 54.4982 | 2.2644 | -0.61364 | 0 | 15.1 | 1 | 130 | 0 | 231.485 | 1.7807 | 0.06273 | 1.2135 | 0.06273 | 17.874
6884 | 10.1 | 12.7 | 56.1489 | 2.1623 | -4.3295 | 0 | 14.86 | 1 | 130 | 0 | 221.0482 | 1.7004 | 0.44259 | 8.2559 | 0.44259 | 18.7819
6885 | 9.3 | 63.9 | 53.9817 | 2.2497 | 39.868 | 0 | 14.38 | 1 | 130 | 0.0089257 | 229.9795 | 1.7691 | 2.2269 | 43.5863 | 2.218 | 17.59
6886 | 9.6 | 0 | 39.868 | 3.0127 | 0 | 0 | 14.56 | 1 | 130 | 0 | 307.9793 | 2.3691 | 0 | 0 | 0 | 9.8274
6887 | 9.5 | 0 | 42.8807 | 2.8486 | 0 | 0 | 14.5 | 1 | 130 | 0 | 291.2 | 2.24 | 0 | 0 | 0 | 11.4844
6888 | 9.6 | 0 | 45.7293 | 2.7002 | 0 | 0 | 14.56 | 1 | 130 | 0 | 276.0353 | 2.1233 | 0 | 0 | 0 | 13.0511
6889 | 9.7 | 0 | 48.4295 | 2.5598 | 0 | 0 | 14.62 | 1 | 130 | 0 | 261.6791 | 2.0129 | 0 | 0 | 0 | 14.5362
6890 | 9.8 | 0 | 50.9893 | 2.4268 | 0 | 0 | 14.68 | 1 | 130 | 0 | 248.0882 | 1.9084 | 0 | 0 | 0 | 15.9441
6891 | 9.8 | 0 | 53.4162 | 2.2975 | 0 | 0 | 14.68 | 1 | 130 | 0 | 234.8619 | 1.8066 | 0 | 0 | 0 | 17.2789
6892 | 9.8 | 0 | 55.7136 | 2.175 | 0 | 0 | 14.68 | 1 | 130 | 0 | 222.3407 | 1.7103 | 0 | 0 | 0 | 18.5425
6893 | 9.7 | 0 | 57.8886 | 2.0555 | 0 | 0 | 14.62 | 1 | 130 | 0 | 210.1271 | 1.6164 | 0 | 0 | 0 | 19.7387
6894 | 9.7 | 0 | 59.9441 | 1.9459 | 0 | 0 | 14.62 | 1 | 130 | 0 | 198.9246 | 1.5302 | 0 | 0 | 0 | 20.8693
6895 | 9.7 | 29.5 | 61.89 | 0 | -10.0568 | -0.21462 | 14.62 | 0 | 0 | 0 | 0 | #DIV/0! | 1.0281 | 17.0553 | 1.0281 | 21.9395
6896 | 10 | 67.5 | 51.6186 | 0 | 36.2189 | -0.15935 | 14.8 | 0 | 0 | 0.10162 | 0 | #DIV/0! | 2.3524 | 48.6561 | 2.2508 | 16.2902
6897 | 11.3 | 3.6 | 36.2189 | 3.2671 | -1.0726 | 0 | 15.58 | 1 | 130 | 0.015813 | 333.9869 | 2.5691 | 0.12546 | 3.6 | 0.10965 | 7.8204
6898 | 13 | 1.8 | 38.4134 | 3.21 | -0.58118 | 0 | 16.6 | 1 | 130 | 0.0033175 | 328.1467 | 2.5242 | 0.06273 | 1.8 | 0.059413 | 9.0274
6899 | 13.9 | 3.6 | 41.0422 | 3.1015 | -1.2273 | 0 | 17.14 | 1 | 130 | 0 | 317.0597 | 2.4389 | 0.12546 | 3.4791 | 0.12546 | 10.4732
6900 | 13.7 | 5.4 | 42.9165 | 2.9946 | -1.8409 | 0 | 17.02 | 1 | 130 | 0 | 306.125 | 2.3548 | 0.18819 | 4.9215 | 0.18819 | 11.5041
6901 | 13.9 | 0 | 44.0702 | 2.9401 | 0 | 0 | 17.14 | 1 | 130 | 0 | 300.5575 | 2.312 | 0 | 0 | 0 | 12.1386
6902 | 12.5 | 1.8 | 47.0103 | 2.7341 | -0.61364 | 0 | 16.3 | 1 | 130 | 0 | 279.494 | 2.15 | 0.06273 | 1.4591 | 0.06273 | 13.7557
6903 | 10.1 | 1.8 | 49.1307 | 2.5365 | -0.61364 | 0 | 14.86 | 1 | 130 | 0 | 259.2976 | 1.9946 | 0.06273 | 1.38 | 0.06273 | 14.9219
6904 | 9.3 | 1.8 | 51.0536 | 2.4058 | -0.61364 | 0 | 14.38 | 1 | 130 | 0 | 245.938 | 1.8918 | 0.06273 | 1.3154 | 0.06273 | 15.9795
6905 | 8.7 | 0 | 52.8457 | 2.2891 | 0 | 0 | 14.02 | 1 | 130 | 0 | 234.0107 | 1.8001 | 0 | 0 | 0 | 16.9652
6906 | 8.4 | 5.4 | 55.1349 | 2.1565 | -1.8409 | 0 | 13.84 | 1 | 130 | 0 | 220.4549 | 1.6958 | 0.18819 | 3.5892 | 0.18819 | 18.2242
6907 | 8.3 | 1.8 | 55.4505 | 2.1362 | -0.61364 | 0 | 13.78 | 1 | 130 | 0 | 218.3748 | 1.6798 | 0.06273 | 1.1881 | 0.06273 | 18.3978
6908 | 7.7 | 12.7 | 56.973 | 2.0339 | -4.3295 | 0 | 13.42 | 1 | 130 | 0 | 207.9169 | 1.5994 | 0.44259 | 8.111 | 0.44259 | 19.2352
6909 | 6.9 | 63.9 | 54.6774 | 2.1281 | 40.489 | 0 | 12.94 | 1 | 130 | 0 | 217.5483 | 1.6734 | 2.2269 | 42.9076 | 2.2269 | 17.9726
6910 | 6.2 | 0 | 40.489 | 2.8599 | 0 | 0 | 12.52 | 1 | 130 | 0 | 292.3549 | 2.2489 | 0 | 0 | 0 | 10.169
6911 | 5.7 | 0 | 43.3489 | 2.6898 | 0 | 0 | 12.22 | 1 | 130 | 0 | 274.9686 | 2.1151 | 0 | 0 | 0 | 11.7419
6912 | 5.2 | 0 | 46.0387 | 2.5288 | 0 | 0 | 11.92 | 1 | 130 | 0 | 258.5092 | 1.9885 | 0 | 0 | 0 | 13.2213
6913 | 5.3 | 0 | 48.5675 | 2.3975 | 0 | 0 | 11.98 | 1 | 130 | 0 | 245.0874 | 1.8853 | 0 | 0 | 0 | 14.6121
6914 | 6.3 | 0 | 50.9649 | 2.3049 | 0 | 0 | 12.58 | 1 | 130 | 0 | 235.621 | 1.8125 | 0 | 0 | 0 | 15.9307
6915 | 6.4 | 0 | 53.2698 | 2.1855 | 0 | 0 | 12.64 | 1 | 130 | 0 | 223.4194 | 1.7186 | 0 | 0 | 0 | 17.1984
6916 | 6.5 | 0 | 55.4554 | 2.0725 | 0 | 0 | 12.7 | 1 | 130 | 0 | 211.8683 | 1.6298 | 0 | 0 | 0 | 18.4005
6917 | 6.7 | 0 | 57.5279 | 1.9691 | 0 | 0 | 12.82 | 1 | 130 | 0 | 201.293 | 1.5484 | 0 | 0 | 0 | 19.5403
6918 | 6.7 | 0 | 59.497 | 1.8641 | 0 | 0 | 12.82 | 1 | 130 | 0 | 190.5614 | 1.4659 | 0 | 0 | 0 | 20.6233
6919 | 7 | 29.5 | 61.3611 | 0 | -10.0568 | -0.21177 | 13 | 0 | 0 | 0 | 0 | #DIV/0! | 1.0281 | 17.2309 | 1.0281 | 21.6486
6920 | 7.7 | 67.5 | 51.0925 | 0 | 35.5678 | -0.15652 | 13.42 | 0 | 0 | 0.11661 | 0 | #DIV/0! | 2.3524 | 49.2791 | 2.2358 | 16.0009
6921 | 8 | 3.6 | 35.5678 | 3.1856 | -1.046 | 0 | 13.6 | 1 | 130 | 0.018536 | 325.6556 | 2.505 | 0.12546 | 3.6 | 0.10692 | 7.4623
6922 | 9.5 | 1.8 | 37.7075 | 3.1244 | -0.56674 | 0 | 14.5 | 1 | 130 | 0.0047937 | 319.3944 | 2.4569 | 0.06273 | 1.8 | 0.057936 | 8.6391
6923 | 10.1 | 3.6 | 40.2651 | 3.0091 | -1.2273 | 0 | 14.86 | 1 | 130 | 0 | 307.6153 | 2.3663 | 0.12546 | 3.5685 | 0.12546 | 10.0458
6924 | 11.1 | 5.4 | 42.047 | 2.9494 | -1.8409 | 0 | 15.46 | 1 | 130 | 0 | 301.5041 | 2.3193 | 0.18819 | 5.0551 | 0.18819 | 11.0258
6925 | 9.6 | 0 | 43.1554 | 2.8374 | 0 | 0 | 14.56 | 1 | 130 | 0 | 290.063 | 2.2313 | 0 | 0 | 0 | 11.6355
6926 | 8.7 | 1.8 | 45.9929 | 2.6545 | -0.61364 | 0 | 14.02 | 1 | 130 | 0 | 271.3589 | 2.0874 | 0.06273 | 1.5003 | 0.06273 | 13.1961
6927 | 7 | 1.8 | 48.0337 | 2.4858 | -0.61364 | 0 | 13 | 1 | 130 | 0 | 254.1162 | 1.9547 | 0.06273 | 1.4198 | 0.06273 | 14.3185
6928 | 6 | 1.8 | 49.9059 | 2.3508 | -0.61364 | 0 | 12.4 | 1 | 130 | 0 | 240.3129 | 1.8486 | 0.06273 | 1.3532 | 0.06273 | 15.3482
6929 | 6.4 | 0 | 51.643 | 2.2723 | 0 | 0 | 12.64 | 1 | 130 | 0 | 232.2854 | 1.7868 | 0 | 0 | 0 | 16.3037
6930 | 5.3 | 5.4 | 53.9153 | 2.1124 | -1.8409 | 0 | 11.98 | 1 | 130 | 0 | 215.9416 | 1.6611 | 0.18819 | 3.6889 | 0.18819 | 17.5534
6931 | 5.1 | 1.8 | 54.1868 | 2.0909 | -0.61364 | 0 | 11.86 | 1 | 130 | 0 | 213.7421 | 1.6442 | 0.06273 | 1.2221 | 0.06273 | 17.7027
6932 | 6.2 | 12.7 | 55.664 | 2.0508 | -4.3295 | 0 | 12.52 | 1 | 130 | 0 | 209.6512 | 1.6127 | 0.44259 | 8.3436 | 0.44259 | 18.5152
6933 | 5.9 | 63.9 | 53.3853 | 2.1618 | 39.2909 | 0 | 12.34 | 1 | 130 | 0.026327 | 220.9901 | 1.6999 | 2.2269 | 44.1855 | 2.2006 | 17.2619
6934 | 5.7 | 0 | 39.2909 | 2.9061 | 0 | 0 | 12.22 | 1 | 130 | 0 | 297.0846 | 2.2853 | 0 | 0 | 0 | 9.51
6935 | 5.2 | 0 | 42.197 | 2.7336 | 0 | 0 | 11.92 | 1 | 130 | 0 | 279.4462 | 2.1496 | 0 | 0 | 0 | 11.1084
6936 | 3.7 | 0 | 44.9306 | 2.535 | 0 | 0 | 11.02 | 1 | 130 | 0 | 259.1481 | 1.9934 | 0 | 0 | 0 | 12.6118
6937 | 3.1 | 0 | 47.4657 | 2.3788 | 0 | 0 | 10.66 | 1 | 130 | 0 | 243.1722 | 1.8706 | 0 | 0 | 0 | 14.0061
6938 | 3.6 | 0 | 49.8444 | 2.2695 | 0 | 0 | 10.96 | 1 | 130 | 0 | 232.008 | 1.7847 | 0 | 0 | 0 | 15.3144
6939 | 4.6 | 0 | 52.114 | 2.1838 | 0 | 0 | 11.56 | 1 | 130 | 0 | 223.2389 | 1.7172 | 0 | 0 | 0 | 16.5627
6940 | 4.5 | 0 | 54.2977 | 2.0638 | 0 | 0 | 11.5 | 1 | 130 | 0 | 210.9774 | 1.6229 | 0 | 0 | 0 | 17.7637
6941 | 5.6 | 0 | 56.3615 | 1.9925 | 0 | 0 | 12.16 | 1 | 130 | 0 | 203.6896 | 1.5668 | 0 | 0 | 0 | 18.8988
6942 | 4.4 | 0 | 58.3541 | 1.844 | 0 | 0 | 11.44 | 1 | 130 | 0 | 188.5103 | 1.4501 | 0 | 0 | 0 | 19.9947
6943 | 3.6 | 29.5 | 60.1981 | 0 | -10.0568 | -0.20551 | 10.96 | 0 | 0 | 0 | 0 | #DIV/0! | 1.0281 | 17.6301 | 1.0281 | 21.009
6944 | 4.4 | 67.5 | 49.9358 | 0 | 34.0233 | -0.1503 | 11.44 | 0 | 0 | 0.14929 | 0 | #DIV/0! | 2.3524 | 50.7064 | 2.2031 | 15.3647
6945 | 7.3 | 3.6 | 34.0233 | 3.2433 | -0.98277 | 0 | 13.18 | 1 | 130 | 0.024995 | 331.5533 | 2.5504 | 0.12546 | 3.6 | 0.10047 | 6.6128
6946 | 8.1 | 1.8 | 36.2838 | 3.151 | -0.53762 | 0 | 13.66 | 1 | 130 | 0.0077706 | 322.1133 | 2.4778 | 0.06273 | 1.8 | 0.054959 | 7.8561
6947 | 9.4 | 3.6 | 38.8971 | 3.0574 | -1.1822 | 0 | 14.44 | 1 | 130 | 0.0046121 | 312.5506 | 2.4042 | 0.12546 | 3.6 | 0.12085 | 9.2934
6948 | 10.1 | 5.4 | 40.7724 | 2.9821 | -1.8409 | 0 | 14.86 | 1 | 130 | 0 | 304.8503 | 2.345 | 0.18819 | 5.2645 | 0.18819 | 10.3248
6949 | 10.4 | 0 | 41.9136 | 2.9318 | 0 | 0 | 15.04 | 1 | 130 | 0 | 299.7108 | 2.3055 | 0 | 0 | 0 | 10.9525
6950 | 11 | 1.8 | 44.8454 | 2.7967 | -0.61364 | 0 | 15.4 | 1 | 130 | 0 | 285.8924 | 2.1992 | 0.06273 | 1.5497 | 0.06273 | 12.565
6951 | 10.3 | 1.8 | 47.0285 | 2.6556 | -0.61364 | 0 | 14.98 | 1 | 130 | 0 | 271.4749 | 2.0883 | 0.06273 | 1.4583 | 0.06273 | 13.7656
6952 | 9.8 | 1.8 | 49.0704 | 2.5291 | -0.61364 | 0 | 14.68 | 1 | 130 | 0 | 258.5461 | 1.9888 | 0.06273 | 1.3821 | 0.06273 | 14.8887
6953 | 8.6 | 0 | 50.9859 | 2.3848 | 0 | 0 | 13.96 | 1 | 130 | 0 | 243.7866 | 1.8753 | 0 | 0 | 0 | 15.9423
6954 | 7.9 | 5.4 | 53.3707 | 2.233 | -1.8409 | 0 | 13.54 | 1 | 130 | 0 | 228.2696 | 1.7559 | 0.18819 | 3.7352 | 0.18819 | 17.2539
6955 | 7 | 1.8 | 53.7628 | 2.1804 | -0.61364 | 0 | 13 | 1 | 130 | 0 | 222.8929 | 1.7146 | 0.06273 | 1.2339 | 0.06273 | 17.4695
6956 | 5.7 | 12.7 | 55.3295 | 2.0511 | -4.3295 | 0 | 12.22 | 1 | 130 | 0 | 209.6741 | 1.6129 | 0.44259 | 8.4051 | 0.44259 | 18.3312
6957 | 5.4 | 63.9 | 53.051 | 2.162 | 38.9494 | 0 | 12.04 | 1 | 130 | 0.036034 | 221.0118 | 1.7001 | 2.2269 | 44.5285 | 2.1909 | 17.0781
6958 | 4.5 | 0 | 38.9494 | 2.8821 | 0 | 0 | 11.5 | 1 | 130 | 0 | 294.6257 | 2.2664 | 0 | 0 | 0 | 9.3222
6959 | 4.6 | 0 | 41.8315 | 2.732 | 0 | 0 | 11.56 | 1 | 130 | 0 | 279.2784 | 2.1483 | 0 | 0 | 0 | 10.9073
6960 | 4.8 | 0 | 44.5634 | 2.5933 | 0 | 0 | 11.68 | 1 | 130 | 0 | 265.1092 | 2.0393 | 0 | 0 | 0 | 12.4099
6961 | 4.9 | 0 | 47.1568 | 2.4586 | 0 | 0 | 11.74 | 1 | 130 | 0 | 251.3355 | 1.9333 | 0 | 0 | 0 | 13.8362
6962 | 4.4 | 0 | 49.6154 | 2.3099 | 0 | 0 | 11.44 | 1 | 130 | 0 | 236.136 | 1.8164 | 0 | 0 | 0 | 15.1885
6963 | 4.8 | 0 | 51.9253 | 2.2009 | 0 | 0 | 11.68 | 1 | 130 | 0 | 224.987 | 1.7307 | 0 | 0 | 0 | 16.4589
6964 | 5.2 | 0 | 54.1262 | 2.0976 | 0 | 0 | 11.92 | 1 | 130 | 0 | 214.4322 | 1.6495 | 0 | 0 | 0 | 17.6694
6965 | 5.3 | 0 | 56.2238 | 1.9893 | 0 | 0 | 11.98 | 1 | 130 | 0 | 203.3602 | 1.5643 | 0 | 0 | 0 | 18.8231
6966 | 5.4 | 0 | 58.2131 | 1.8868 | 0 | 0 | 12.04 | 1 | 130 | 0 | 192.8785 | 1.4837 | 0 | 0 | 0 | 19.9172
6967 | 5.5 | 29.5 | 60.0999 | 0 | -10.0568 | -0.20499 | 12.1 | 0 | 0 | 0 | 0 | #DIV/0! | 1.0281 | 17.6647 | 1.0281 | 20.9549
6968 | 6.6 | 67.5 | 49.8381 | 0 | 33.8857 | -0.14977 | 12.76 | 0 | 0 | 0.15203 | 0 | #DIV/0! | 2.3524 | 50.8308 | 2.2003 | 15.3109
6969 | 7.7 | 3.6 | 33.8857 | 3.2647 | -0.97714 | 0 | 13.42 | 1 | 130 | 0.02557 | 333.743 | 2.5673 | 0.12546 | 3.6 | 0.09989 | 6.5371
6970 | 9.1 | 1.8 | 36.1733 | 3.1921 | -0.53536 | 0 | 14.26 | 1 | 130 | 0.0080017 | 326.3156 | 2.5101 | 0.06273 | 1.8 | 0.054728 | 7.7953
6971 | 7.6 | 3.6 | 38.83 | 2.9976 | -1.1794 | 0 | 13.36 | 1 | 130 | 0.0048929 | 306.4365 | 2.3572 | 0.12546 | 3.6 | 0.12057 | 9.2565
6972 | 6 | 5.4 | 40.6482 | 2.8443 | -1.8409 | 0 | 12.4 | 1 | 130 | 0 | 290.7672 | 2.2367 | 0.18819 | 5.2858 | 0.18819 | 10.2565
6973 | 6.9 | 0 | 41.6516 | 2.8225 | 0 | 0 | 12.94 | 1 | 130 | 0 | 288.5385 | 2.2195 | 0 | 0 | 0 | 10.8084
6974 | 8.3 | 1.8 | 44.4742 | 2.7214 | -0.61364 | 0 | 13.78 | 1 | 130 | 0 | 278.1957 | 2.14 | 0.06273 | 1.5664 | 0.06273 | 12.3608
6975 | 9.1 | 1.8 | 46.5819 | 2.6372 | -0.61364 | 0 | 14.26 | 1 | 130 | 0 | 269.5886 | 2.0738 | 0.06273 | 1.4761 | 0.06273 | 13.52
6976 | 8.5 | 1.8 | 48.6054 | 2.5082 | -0.61364 | 0 | 13.9 | 1 | 130 | 0 | 256.4004 | 1.9723 | 0.06273 | 1.3988 | 0.06273 | 14.633
6977 | 7.9 | 0 | 50.5 | 2.386 | 0 | 0 | 13.54 | 1 | 130 | 0 | 243.9153 | 1.8763 | 0 | 0 | 0 | 15.675
6978 | 8.1 | 5.4 | 52.886 | 2.2659 | -1.8409 | 0 | 13.66 | 1 | 130 | 0 | 231.6314 | 1.7818 | 0.18819 | 3.7775 | 0.18819 | 16.9873
6979 | 8.5 | 1.8 | 53.3109 | 2.2573 | -0.61364 | 0 | 13.9 | 1 | 130 | 0 | 230.7554 | 1.775 | 0.06273 | 1.2468 | 0.06273 | 17.221
6980 | 8.3 | 12.7 | 54.9546 | 2.1626 | -4.3295 | 0 | 13.78 | 1 | 130 | 0 | 221.0775 | 1.7006 | 0.44259 | 8.4752 | 0.44259 | 18.125
6981 | 7.7 | 63.9 | 52.7877 | 2.257 | 38.6712 | 0 | 13.42 | 1 | 130 | 0.043659 | 230.7273 | 1.7748 | 2.2269 | 44.8026 | 2.1833 | 16.9332
6982 | 5.8 | 0 | 38.6712 | 2.9427 | 0 | 0 | 12.28 | 1 | 130 | 0 | 300.8219 | 2.314 | 0 | 0 | 0 | 9.1692
6983 | 5.7 | 0 | 41.6139 | 2.7823 | 0 | 0 | 12.22 | 1 | 130 | 0 | 284.4242 | 2.1879 | 0 | 0 | 0 | 10.7876
6984 | 5.7 | 0 | 44.3962 | 2.634 | 0 | 0 | 12.22 | 1 | 130 | 0 | 269.2607 | 2.0712 | 0 | 0 | 0 | 12.3179
6985 | 7.4 | 0 | 47.0302 | 2.5534 | 0 | 0 | 13.24 | 1 | 130 | 0 | 261.0257 | 2.0079 | 0 | 0 | 0 | 13.7666
6986 | 8.6 | 0 | 49.5836 | 2.4595 | 0 | 0 | 13.96 | 1 | 130 | 0 | 251.4296 | 1.9341 | 0 | 0 | 0 | 15.171
6987 | 9 | 0 | 52.0431 | 2.3425 | 0 | 0 | 14.2 | 1 | 130 | 0 | 239.4652 | 1.842 | 0 | 0 | 0 | 16.5237
6988 | 8.4 | 0 | 54.3856 | 2.1965 | 0 | 0 | 13.84 | 1 | 130 | 0 | 224.5386 | 1.7272 | 0 | 0 | 0 | 17.8121
6989 | 8.1 | 0 | 56.5821 | 2.0688 | 0 | 0 | 13.66 | 1 | 130 | 0 | 211.4878 | 1.6268 | 0 | 0 | 0 | 19.0201
6990 | 6.5 | 0 | 58.6509 | 1.9022 | 0 | 0 | 12.7 | 1 | 130 | 0 | 194.4528 | 1.4958 | 0 | 0 | 0 | 20.158
6991 | 7.5 | 29.5 | 60.553 | 0 | -10.0568 | -0.20742 | 13.3 | 0 | 0 | 0 | 0 | #DIV/0! | 1.0281 | 17.5064 | 1.0281 | 21.2042
6992 | 8.1 | 67.5 | 50.2888 | 0 | 34.5111 | -0.1522 | 13.66 | 0 | 0 | 0.13935 | 0 | #DIV/0! | 2.3524 | 50.2621 | 2.213 | 15.5588
6993 | 9.1 | 3.6 | 34.5111 | 3.2807 | -1.0027 | 0 | 14.26 | 1 | 130 | 0.022955 | 335.3746 | 2.5798 | 0.12546 | 3.6 | 0.10251 | 6.8811
6994 | 10.2 | 1.8 | 36.7891 | 3.198 | -0.54796 | 0 | 14.92 | 1 | 130 | 0.0067141 | 326.9197 | 2.5148 | 0.06273 | 1.8 | 0.056016 | 8.134
6995 | 11.3 | 3.6 | 39.4391 | 3.0954 | -1.2043 | 0 | 15.58 | 1 | 130 | 0.0023457 | 316.437 | 2.4341 | 0.12546 | 3.6 | 0.12311 | 9.5915
6996 | 11.8 | 5.4 | 41.3302 | 3.0122 | -1.8409 | 0 | 15.88 | 1 | 130 | 0 | 307.9304 | 2.3687 | 0.18819 | 5.1707 | 0.18819 | 10.6316
6997 | 12.4 | 0 | 42.5015 | 2.9709 | 0 | 0 | 16.24 | 1 | 130 | 0 | 303.7067 | 2.3362 | 0 | 0 | 0 | 11.2758
6998 | 13.1 | 1.8 | 45.4724 | 2.8372 | -0.61364 | 0 | 16.66 | 1 | 130 | 0 | 290.0352 | 2.231 | 0.06273 | 1.5223 | 0.06273 | 12.9098
6999 | 12.9 | 1.8 | 47.696 | 2.7116 | -0.61364 | 0 | 16.54 | 1 | 130 | 0 | 277.1969 | 2.1323 | 0.06273 | 1.4325 | 0.06273 | 14.1328
7000 | 12.3 | 1.8 | 49.7939 | 2.5786 | -0.61364 | 0 | 16.18 | 1 | 130 | 0 | 263.6031 | 2.0277 | 0.06273 | 1.357 | 0.06273 | 15.2867
7001 | 10.9 | 0 | 51.7589 | 2.4246 | 0 | 0 | 15.34 | 1 | 130 | 0 | 247.8539 | 1.9066 | 0 | 0 | 0 | 16.3674
7002 | 9.7 | 5.4 | 54.1835 | 2.253 | -1.8409 | 0 | 14.62 | 1 | 130 | 0 | 230.3201 | 1.7717 | 0.18819 | 3.6665 | 0.18819 | 17.7009
7003 | 9.3 | 1.8 | 54.5956 | 2.217 | -0.61364 | 0 | 14.38 | 1 | 130 | 0 | 226.634 | 1.7433 | 0.06273 | 1.2109 | 0.06273 | 17.9276
7004 | 9.3 | 12.7 | 56.1989 | 2.1315 | -4.3295 | 0 | 14.38 | 1 | 130 | 0 | 217.8958 | 1.6761 | 0.44259 | 8.2469 | 0.44259 | 18.8094
7005 | 8.8 | 63.9 | 54.0009 | 2.2311 | 39.8859 | 0 | 14.08 | 1 | 130 | 0.0083655 | 228.0752 | 1.7544 | 2.2269 | 43.5673 | 2.2185 | 17.6005
7006 | 8.5 | 0 | 39.8859 | 2.973 | 0 | 0 | 13.9 | 1 | 130 | 0 | 303.9221 | 2.3379 | 0 | 0 | 0 | 9.8372
7007 | 8.3 | 0 | 42.8589 | 2.8075 | 0 | 0 | 13.78 | 1 | 130 | 0 | 286.9991 | 2.2077 | 0 | 0 | 0 | 11.4724
7008 | 8.2 | 0 | 45.6664 | 2.6543 | 0 | 0 | 13.72 | 1 | 130 | 0 | 271.3383 | 2.0872 | 0 | 0 | 0 | 13.0165
7009 | 8.1 | 0 | 48.3206 | 2.5093 | 0 | 0 | 13.66 | 1 | 130 | 0 | 256.5125 | 1.9732 | 0 | 0 | 0 | 14.4764
7010 | 8.1 | 0 | 50.8299 | 2.3755 | 0 | 0 | 13.66 | 1 | 130 | 0 | 242.8371 | 1.868 | 0 | 0 | 0 | 15.8564
7011 | 8.1 | 0 | 53.2054 | 2.2488 | 0 | 0 | 13.66 | 1 | 130 | 0 | 229.8907 | 1.7684 | 0 | 0 | 0 | 17.163
7012 | 7.9 | 0 | 55.4542 | 2.1219 | 0 | 0 | 13.54 | 1 | 130 | 0 | 216.9146 | 1.6686 | 0 | 0 | 0 | 18.3998
7013 | 8 | 0 | 57.5761 | 2.0123 | 0 | 0 | 13.6 | 1 | 130 | 0 | 205.7103 | 1.5824 | 0 | 0 | 0 | 19.5669
7014 | 8.1 | 0 | 59.5884 | 1.9085 | 0 | 0 | 13.66 | 1 | 130 | 0 | 195.1032 | 1.5008 | 0 | 0 | 0 | 20.6736
7015 | 8.1 | 29.5 | 61.4969 | 0 | -10.0568 | -0.2125 | 13.66 | 0 | 0 | 0 | 0 | #DIV/0! | 1.0281 | 17.1855 | 1.0281 | 21.7233
7016 | 8.1 | 67.5 | 51.2276 | 0 | 35.7381 | -0.15725 | 13.66 | 0 | 0 | 0.11277 | 0 | #DIV/0! | 2.3524 | 49.1176 | 2.2396 | 16.0752
7017 | 8.4 | 3.6 | 35.7381 | 3.1906 | -1.0529 | 0 | 13.84 | 1 | 130 | 0.017823 | 326.1675 | 2.509 | 0.12546 | 3.6 | 0.10764 | 7.5559
7018 | 8.6 | 1.8 | 37.8758 | 3.0837 | -0.57019 | 0 | 13.96 | 1 | 130 | 0.0044417 | 315.237 | 2.4249 | 0.06273 | 1.8 | 0.058288 | 8.7317
7019 | 8.9 | 3.6 | 40.3893 | 2.9603 | -1.2273 | 0 | 14.14 | 1 | 130 | 0 | 302.6183 | 2.3278 | 0.12546 | 3.5539 | 0.12546 | 10.1141
7020 | 9.3 | 5.4 | 42.1223 | 2.882 | -1.8409 | 0 | 14.38 | 1 | 130 | 0 | 294.6135 | 2.2663 | 0.18819 | 5.0432 | 0.18819 | 11.0673
7021 | 9.4 | 0 | 43.1634 | 2.83 | 0 | 0 | 14.44 | 1 | 130 | 0 | 289.2997 | 2.2254 | 0 | 0 | 0 | 11.6398
7022 | 9.4 | 1.8 | 45.9933 | 2.6791 | -0.61364 | 0 | 14.44 | 1 | 130 | 0 | 273.8763 | 2.1067 | 0.06273 | 1.5003 | 0.06273 | 13.1963
7023 | 9.7 | 1.8 | 48.0588 | 2.5796 | -0.61364 | 0 | 14.62 | 1 | 130 | 0 | 263.6995 | 2.0285 | 0.06273 | 1.4189 | 0.06273 | 14.3323
7024 | 9.7 | 1.8 | 50.0247 | 2.4747 | -0.61364 | 0 | 14.62 | 1 | 130 | 0 | 252.9852 | 1.946 | 0.06273 | 1.3492 | 0.06273 | 15.4136
7025 | 9.5 | 0 | 51.8858 | 2.3685 | 0 | 0 | 14.5 | 1 | 130 | 0 | 242.1222 | 1.8625 | 0 | 0 | 0 | 16.4372
7026 | 9.5 | 5.4 | 54.2543 | 2.2422 | -1.8409 | 0 | 14.5 | 1 | 130 | 0 | 229.2139 | 1.7632 | 0.18819 | 3.6607 | 0.18819 | 17.7399
7027 | 9.5 | 1.8 | 54.6556 | 2.2208 | -0.61364 | 0 | 14.5 | 1 | 130 | 0 | 227.0268 | 1.7464 | 0.06273 | 1.2093 | 0.06273 | 17.9606
7028 | 9.5 | 12.7 | 56.2628 | 2.1351 | -4.3295 | 0 | 14.5 | 1 | 130 | 0 | 218.2677 | 1.679 | 0.44259 | 8.2356 | 0.44259 | 18.8445
7029 | 9.6 | 63.9 | 54.0684 | 2.2556 | 39.9484 | 0 | 14.56 | 1 | 130 | 0.0063887 | 230.5872 | 1.7737 | 2.2269 | 43.5006 | 2.2205 | 17.6376
7030 | 9.6 | 0 | 39.9484 | 3.0084 | 0 | 0 | 14.56 | 1 | 130 | 0 | 307.541 | 2.3657 | 0 | 0 | 0 | 9.8716
7031 | 9.5 | 0 | 42.9569 | 2.8445 | 0 | 0 | 14.5 | 1 | 130 | 0 | 290.7851 | 2.2368 | 0 | 0 | 0 | 11.5263
7032 | 9.6 | 0 | 45.8014 | 2.6964 | 0 | 0 | 14.56 | 1 | 130 | 0 | 275.6425 | 2.1203 | 0 | 0 | 0 | 13.0908
7033 | 9.6 | 0 | 48.4978 | 2.5526 | 0 | 0 | 14.56 | 1 | 130 | 0 | 260.9472 | 2.0073 | 0 | 0 | 0 | 14.5738
7034 | 9.3 | 0 | 51.0504 | 2.406 | 0 | 0 | 14.38 | 1 | 130 | 0 | 245.9554 | 1.892 | 0 | 0 | 0 | 15.9777
7035 | 8.8 | 0 | 53.4564 | 2.2601 | 0 | 0 | 14.08 | 1 | 130 | 0 | 231.0428 | 1.7773 | 0 | 0 | 0 | 17.301
7036 | 8.7 | 0 | 55.7165 | 2.1361 | 0 | 0 | 14.02 | 1 | 130 | 0 | 218.3652 | 1.6797 | 0 | 0 | 0 | 18.5441
7037 | 8.4 | 0 | 57.8526 | 2.0116 | 0 | 0 | 13.84 | 1 | 130 | 0 | 205.6435 | 1.5819 | 0 | 0 | 0 | 19.7189
7038 | 8.3 | 0 | 59.8642 | 1.9009 | 0 | 0 | 13.78 | 1 | 130 | 0 | 194.3201 | 1.4948 | 0 | 0 | 0 | 20.8253
7039 | 8.7 | 29.5 | 61.7651 | 0 | -10.0568 | -0.21394 | 14.02 | 0 | 0 | 0 | 0 | #DIV/0! | 1.0281 | 17.0965 | 1.0281 | 21.8708
7040 | 9.3 | 67.5 | 51.4943 | 0 | 36.068 | -0.15869 | 14.38 | 0 | 0 | 0.10516 | 0 | #DIV/0! | 2.3524 | 48.8019 | 2.2472 | 16.2219
7041 | 9.9 | 3.6 | 36.068 | 3.2259 | -1.0664 | 0 | 14.74 | 1 | 130 | 0.016444 | 329.7694 | 2.5367 | 0.12546 | 3.6 | 0.10902 | 7.7374
7042 | 11.1 | 1.8 | 38.2275 | 3.153 | -0.57738 | 0 | 15.46 | 1 | 130 | 0.0037064 | 322.3204 | 2.4794 | 0.06273 | 1.8 | 0.059024 | 8.9251
7043 | 13 | 3.6 | 40.8031 | 3.0826 | -1.2273 | 0 | 16.6 | 1 | 130 | 0 | 315.1233 | 2.424 | 0.12546 | 3.5061 | 0.12546 | 10.3417
7044 | 13.6 | 5.4 | 42.6584 | 3.0048 | -1.8409 | 0 | 16.96 | 1 | 130 | 0 | 307.1718 | 2.3629 | 0.18819 | 4.9604 | 0.18819 | 11.3621
7045 | 13.8 | 0 | 43.8223 | 2.9498 | 0 | 0 | 17.08 | 1 | 130 | 0 | 301.5485 | 2.3196 | 0 | 0 | 0 | 12.0023
7046 | 13.4 | 1.8 | 46.7721 | 2.7785 | -0.61364 | 0 | 16.84 | 1 | 130 | 0 | 284.0321 | 2.1849 | 0.06273 | 1.4685 | 0.06273 | 13.6247
7047 | 13.3 | 1.8 | 48.9369 | 2.6595 | -0.61364 | 0 | 16.78 | 1 | 130 | 0 | 271.8738 | 2.0913 | 0.06273 | 1.3869 | 0.06273 | 14.8153
7048 | 13.4 | 1.8 | 50.9828 | 2.554 | -0.61364 | 0 | 16.84 | 1 | 130 | 0 | 261.0838 | 2.0083 | 0.06273 | 1.3176 | 0.06273 | 15.9405
7049 | 13.1 | 0 | 52.9231 | 2.44 | 0 | 0 | 16.66 | 1 | 130 | 0 | 249.429 | 1.9187 | 0 | 0 | 0 | 17.0077
7050 | 13 | 5.4 | 55.3631 | 2.3064 | -1.8409 | 0 | 16.6 | 1 | 130 | 0 | 235.7712 | 1.8136 | 0.18819 | 3.5712 | 0.18819 | 18.3497
7051 | 12.8 | 1.8 | 55.8285 | 2.2745 | -0.61364 | 0 | 16.48 | 1 | 130 | 0 | 232.5145 | 1.7886 | 0.06273 | 1.1783 | 0.06273 | 18.6057
7052 | 12.1 | 12.7 | 57.4894 | 2.1613 | -4.3295 | 0 | 16.06 | 1 | 130 | 0 | 220.9428 | 1.6996 | 0.44259 | 8.0228 | 0.44259 | 19.5192
7053 | 11.4 | 63.9 | 55.3212 | 2.2522 | 41.0137 | 0 | 15.64 | 1 | 130 | 0 | 230.2397 | 1.7711 | 2.2269 | 42.2981 | 2.2269 | 18.3266
7054 | 10.6 | 0 | 41.0137 | 2.9868 | 0 | 0 | 15.16 | 1 | 130 | 0 | 305.3354 | 2.3487 | 0 | 0 | 0 | 10.4575
7055 | 10.8 | 0 | 44.0005 | 2.8347 | 0 | 0 | 15.28 | 1 | 130 | 0 | 289.7771 | 2.2291 | 0 | 0 | 0 | 12.1003
7056 | 10.4 | 0 | 46.8352 | 2.6694 | 0 | 0 | 15.04 | 1 | 130 | 0 | 272.8883 | 2.0991 | 0 | 0 | 0 | 13.6593
7057 | 10.2 | 0 | 49.5046 | 2.5201 | 0 | 0 | 14.92 | 1 | 130 | 0 | 257.6198 | 1.9817 | 0 | 0 | 0 | 15.1275
7058 | 11.4 | 0 | 52.0247 | 2.428 | 0 | 0 | 15.64 | 1 | 130 | 0 | 248.2053 | 1.9093 | 0 | 0 | 0 | 16.5136
7059 | 11.6 | 0 | 54.4527 | 2.3056 | 0 | 0 | 15.76 | 1 | 130 | 0 | 235.6928 | 1.813 | 0 | 0 | 0 | 17.849
7060 | 11.7 | 0 | 56.7583 | 2.1862 | 0 | 0 | 15.82 | 1 | 130 | 0 | 223.4873 | 1.7191 | 0 | 0 | 0 | 19.1171
7061 | 11.2 | 0 | 58.9445 | 2.052 | 0 | 0 | 15.52 | 1 | 130 | 0 | 209.7726 | 1.6136 | 0 | 0 | 0 | 20.3195
7062 | 11.5 | 0 | 60.9965 | 0 | 0 | -0.20981 | 15.7 | 0 | 0 | 0 | 0 | #DIV/0! | 0 | 0 | 0 | 21.4481
7063 | 11.8 | 29.5 | 60.7867 | 0 | -10.0568 | -0.20868 | 15.88 | 0 | 0 | 0 | 0 | #DIV/0! | 1.0281 | 17.4258 | 1.0281 | 21.3327
7064 | 12.5 | 67.5 | 50.5212 | 0 | 34.8244 | -0.15345 | 16.3 | 0 | 0 | 0.1328 | 0 | #DIV/0! | 2.3524 | 49.9738 | 2.2196 | 15.6867
7065 | 13.8 | 3.6 | 34.8244 | 3.4295 | -1.0155 | 0 | 17.08 | 1 | 130 | 0.021645 | 350.5873 | 2.6968 | 0.12546 | 3.6 | 0.10382 | 7.0534
7066 | 14.4 | 1.8 | 37.2383 | 3.3219 | -0.55715 | 0 | 17.44 | 1 | 130 | 0.0057747 | 339.5911 | 2.6122 | 0.06273 | 1.8 | 0.056955 | 8.3811
7067 | 15.5 | 3.6 | 40.0031 | 3.2133 | -1.2273 | 0 | 18.1 | 1 | 130 | 0 | 328.483 | 2.5268 | 0.12546 | 3.5996 | 0.12546 | 9.9017
7068 | 15.9 | 5.4 | 41.9891 | 3.1215 | -1.8409 | 0 | 18.34 | 1 | 130 | 0 | 319.0993 | 2.4546 | 0.18819 | 5.0642 | 0.18819 | 10.994
7069 | 16.1 | 0 | 43.2697 | 3.0603 | 0 | 0 | 18.46 | 1 | 130 | 0 | 312.8401 | 2.4065 | 0 | 0 | 0 | 11.6983
7070 | 16.4 | 1.8 | 46.33 | 2.9077 | -0.61364 | 0 | 18.64 | 1 | 130 | 0 | 297.2417 | 2.2865 | 0.06273 | 1.4864 | 0.06273 | 13.3815
7071 | 16.1 | 1.8 | 48.624 | 2.7748 | -0.61364 | 0 | 18.46 | 1 | 130 | 0 | 283.6592 | 2.182 | 0.06273 | 1.3981 | 0.06273 | 14.6432
7072 | 15.9 | 1.8 | 50.7852 | 2.6525 | -0.61364 | 0 | 18.34 | 1 | 130 | 0 | 271.1608 | 2.0859 | 0.06273 | 1.324 | 0.06273 | 15.8318
7073 | 14 | 0 | 52.8241 | 2.4769 | 0 | 0 | 17.2 | 1 | 130 | 0 | 253.2088 | 1.9478 | 0 | 0 | 0 | 16.9532
7074 | 12.2 | 5.4 | 55.301 | 2.2815 | -1.8409 | 0 | 16.12 | 1 | 130 | 0 | 233.2295 | 1.7941 | 0.18819 | 3.5761 | 0.18819 | 18.3156
7075 | 10.9 | 1.8 | 55.7416 | 2.2122 | -0.61364 | 0 | 15.34 | 1 | 130 | 0 | 226.1483 | 1.7396 | 0.06273 | 1.1805 | 0.06273 | 18.5579
7076 | 11.3 | 12.7 | 57.3402 | 2.1411 | -4.3295 | 0 | 15.58 | 1 | 130 | 0 | 218.876 | 1.6837 | 0.44259 | 8.0481 | 0.44259 | 19.4371
7077 | 10.4 | 63.9 | 55.1517 | 2.2261 | 40.8803 | 0 | 15.04 | 1 | 130 | 0 | 227.5631 | 1.7505 | 2.2269 | 42.4568 | 2.2269 | 18.2334
7078 | 10.1 | 0 | 40.8803 | 2.9764 | 0 | 0 | 14.86 | 1 | 130 | 0 | 304.2626 | 2.3405 | 0 | 0 | 0 | 10.3841
7079 | 10 | 0 | 43.8566 | 2.8142 | 0 | 0 | 14.8 | 1 | 130 | 0 | 287.6815 | 2.2129 | 0 | 0 | 0 | 12.0211
7080 | 10.3 | 0 | 46.6708 | 2.6747 | 0 | 0 | 14.98 | 1 | 130 | 0 | 273.4243 | 2.1033 | 0 | 0 | 0 | 13.5689
7081 | 9.7 | 0 | 49.3455 | 2.511 | 0 | 0 | 14.62 | 1 | 130 | 0 | 256.6873 | 1.9745 | 0 | 0 | 0 | 15.04
7082 | 9.1 | 0 | 51.8564 | 2.356 | 0 | 0 | 14.26 | 1 | 130 | 0 | 240.8425 | 1.8526 | 0 | 0 | 0 | 16.421
7083 | 9.1 | 0 | 54.2124 | 2.2304 | 0 | 0 | 14.26 | 1 | 130 | 0 | 228.0025 | 1.7539 | 0 | 0 | 0 | 17.7168
7084 | 8.8 | 0 | 56.4427 | 2.1009 | 0 | 0 | 14.08 | 1 | 130 | 0 | 214.7671 | 1.6521 | 0 | 0 | 0 | 18.9435
7085 | 8.8 | 0 | 58.5436 | 1.9889 | 0 | 0 | 14.08 | 1 | 130 | 0 | 203.3172 | 1.564 | 0 | 0 | 0 | 20.099
7086 | 9.3 | 0 | 60.5325 | 0 | 0 | -0.20731 | 14.38 | 0 | 0 | 0 | 0 | #DIV/0! | 0 | 0 | 0 | 21.1929
7087 | 8.9 | 29.5 | 60.3252 | 0 | -10.0568 | -0.2062 | 14.14 | 0 | 0 | 0 | 0 | #DIV/0! | 1.0281 | 17.5856 | 1.0281 | 21.0789
7088 | 9.7 | 67.5 | 50.0622 | 0 | 34.1996 | -0.15098 | 14.62 | 0 | 0 | 0.14573 | 0 | #DIV/0! | 2.3524 | 50.5464 | 2.2066 | 15.4342
7089 | 10.8 | 3.6 | 34.1996 | 3.3572 | -0.98998 | 0 | 15.28 | 1 | 130 | 0.024257 | 343.1922 | 2.6399 | 0.12546 | 3.6 | 0.1012 | 6.7098
7090 | 12.5 | 1.8 | 36.5668 | 3.2908 | -0.54341 | 0 | 16.3 | 1 | 130 | 0.0071789 | 336.411 | 2.5878 | 0.06273 | 1.8 | 0.055551 | 8.0117
7091 | 14.2 | 3.6 | 39.3142 | 3.2042 | -1.1992 | 0 | 17.32 | 1 | 130 | 0.002868 | 327.5576 | 2.5197 | 0.12546 | 3.6 | 0.12259 | 9.5228
7092 | 15.8 | 5.4 | 41.3192 | 3.1537 | -1.8409 | 0 | 18.28 | 1 | 130 | 0 | 322.3903 | 2.4799 | 0.18819 | 5.1725 | 0.18819 | 10.6256
7093 | 17.1 | 0 | 42.632 | 3.1295 | 0 | 0 | 19.06 | 1 | 130 | 0 | 319.9157 | 2.4609 | 0 | 0 | 0 | 11.3476
7094 | 17.9 | 1.8 | 45.7615 | 2.9908 | -0.61364 | 0 | 19.54 | 1 | 130 | 0 | 305.74 | 2.3518 | 0.06273 | 1.51 | 0.06273 | 13.0688
7095 | 18 | 1.8 | 48.1386 | 2.8676 | -0.61364 | 0 | 19.6 | 1 | 130 | 0 | 293.1445 | 2.255 | 0.06273 | 1.4159 | 0.06273 | 14.3762
7096 | 17.6 | 1.8 | 50.3926 | 2.7333 | -0.61364 | 0 | 19.36 | 1 | 130 | 0 | 279.4204 | 2.1494 | 0.06273 | 1.3369 | 0.06273 | 15.6159
7097 | 15.3 | 0 | 52.5123 | 2.5393 | 0 | 0 | 17.98 | 1 | 130 | 0 | 259.588 | 1.9968 | 0 | 0 | 0 | 16.7818
7098 | 13.1 | 5.4 | 55.0516 | 2.3265 | -1.8409 | 0 | 16.66 | 1 | 130 | 0 | 237.8286 | 1.8295 | 0.18819 | 3.5959 | 0.18819 | 18.1784
7099 | 12.4 | 1.8 | 55.5372 | 2.2759 | -0.61364 | 0 | 16.24 | 1 | 130 | 0 | 232.6622 | 1.7897 | 0.06273 | 1.1858 | 0.06273 | 18.4455
7100 | 11.8 | 12.7 | 57.1995 | 2.1662 | -4.3295 | 0 | 15.88 | 1 | 130 | 0 | 221.4427 | 1.7034 | 0.44259 | 8.0721 | 0.44259 | 19.3597
7101 | 11.3 | 63.9 | 55.0362 | 2.2639 | 40.7873 | 0 | 15.58 | 1 | 130 | 0 | 231.4329 | 1.7803 | 2.2269 | 42.5658 | 2.2269 | 18.1699
7102 | 11.1 | 0 | 40.7873 | 3.0165 | 0 | 0 | 15.46 | 1 | 130 | 0 | 308.369 | 2.3721 | 0 | 0 | 0 | 10.333
7103 | 10.8 | 0 | 43.8039 | 2.8451 | 0 | 0 | 15.28 | 1 | 130 | 0 | 290.8489 | 2.2373 | 0 | 0 | 0 | 11.9921
7104 | 10.1 | 0 | 46.649 | 2.6688 | 0 | 0 | 14.86 | 1 | 130 | 0 | 272.8229 | 2.0986 | 0 | 0 | 0 | 13.557
7105 | 9.9 | 0 | 49.3178 | 2.5195 | 0 | 0 | 14.74 | 1 | 130 | 0 | 257.558 | 1.9812 | 0 | 0 | 0 | 15.0248
7106 | 9.9 | 0 | 51.8373 | 2.3852 | 0 | 0 | 14.74 | 1 | 130 | 0 | 243.8268 | 1.8756 | 0 | 0 | 0 | 16.4105
7107 | 9.3 | 0 | 54.2224 | 2.2369 | 0 | 0 | 14.38 | 1 | 130 | 0 | 228.6677 | 1.759 | 0 | 0 | 0 | 17.7223
7108 | 9.5 | 0 | 56.4593 | 2.1247 | 0 | 0 | 14.5 | 1 | 130 | 0 | 217.1967 | 1.6707 | 0 | 0 | 0 | 18.9526
7109 | 9.6 | 0 | 58.584 | 2.0149 | 0 | 0 | 14.56 | 1 | 130 | 0 | 205.9774 | 1.5844 | 0 | 0 | 0 | 20.1212
7110 | 8.9 | 0 | 60.5989 | 0 | 0 | -0.20767 | 14.14 | 0 | 0 | 0 | 0 | #DIV/0! | 0 | 0 | 0 | 21.2294
7111 | 8.6 | 29.5 | 60.3912 | 0 | -10.0568 | -0.20655 | 13.96 | 0 | 0 | 0 | 0 | #DIV/0! | 1.0281 | 17.5626 | 1.0281 | 21.1152
7112 | 10.1 | 67.5 | 50.1278 | 0 | 34.2904 | -0.15133 | 14.86 | 0 | 0 | 0.14389 | 0 | #DIV/0! | 2.3524 | 50.4637 | 2.2085 | 15.4703
7113 | 12.1 | 3.6 | 34.2904 | 3.3981 | -0.9937 | 0 | 16.06 | 1 | 130 | 0.023877 | 347.3771 | 2.6721 | 0.12546 | 3.6 | 0.10158 | 6.7597
7114 | 13.9 | 1.8 | 36.6949 | 3.3333 | -0.54603 | 0 | 17.14 | 1 | 130 | 0.0069111 | 340.753 | 2.6212 | 0.06273 | 1.8 | 0.055819 | 8.0822
7115 | 15.5 | 3.6 | 39.4821 | 3.2411 | -1.2061 | 0 | 18.1 | 1 | 130 | 0.0021657 | 331.3224 | 2.5486 | 0.12546 | 3.6 | 0.12329 | 9.6152
7116 | 16.8 | 5.4 | 41.5171 | 3.1783 | -1.8409 | 0 | 18.88 | 1 | 130 | 0 | 324.9118 | 2.4993 | 0.18819 | 5.1401 | 0.18819 | 10.7344
7117 | 18.5 | 0 | 42.8545 | 3.1669 | 0 | 0 | 19.9 | 1 | 130 | 0 | 323.7428 | 2.4903 | 0 | 0 | 0 | 11.47
7118 | 18.6 | 1.8 | 46.0215 | 3.0016 | -0.61364 | 0 | 19.96 | 1 | 130 | 0 | 306.8431 | 2.3603 | 0.06273 | 1.4991 | 0.06273 | 13.2118
7119 | 19 | 1.8 | 48.4094 | 2.8884 | -0.61364 | 0 | 20.2 | 1 | 130 | 0 | 295.2687 | 2.2713 | 0.06273 | 1.4059 | 0.06273 | 14.5252
7120 | 18.2 | 1.8 | 50.6841 | 2.7389 | -0.61364 | 0 | 19.72 | 1 | 130 | 0 | 279.9914 | 2.1538 | 0.06273 | 1.3273 | 0.06273 | 15.7763
7121 | 15.7 | 0 | 52.8094 | 2.5376 | 0 | 0 | 18.22 | 1 | 130 | 0 | 259.4086 | 1.9955 | 0 | 0 | 0 | 16.9452
7122 | 13.4 | 5.4 | 55.347 | 2.3213 | -1.8409 | 0 | 16.84 | 1 | 130 | 0 | 237.2987 | 1.8254 | 0.18819 | 3.5725 | 0.18819 | 18.3409
7123 | 11.9 | 1.8 | 55.8274 | 2.2429 | -0.61364 | 0 | 15.94 | 1 | 130 | 0 | 229.2806 | 1.7637 | 0.06273 | 1.1783 | 0.06273 | 18.6051
7124 | 11 | 12.7 | 57.4566 | 2.1243 | -4.3295 | 0 | 15.4 | 1 | 130 | 0 | 217.1613 | 1.6705 | 0.44259 | 8.0284 | 0.44259 | 19.5012
7125 | 10.1 | 63.9 | 55.2514 | 2.2102 | 40.9592 | 0 | 14.86 | 1 | 130 | 0 | 225.9398 | 1.738 | 2.2269 | 42.3633 | 2.2269 | 18.2883
7126 | 9.5 | 0 | 40.9592 | 2.951 | 0 | 0 | 14.5 | 1 | 130 | 0 | 301.6726 | 2.3206 | 0 | 0 | 0 | 10.4275
7127 | 9.1 | 0 | 43.9102 | 2.7796 | 0 | 0 | 14.26 | 1 | 130 | 0 | 284.1496 | 2.1858 | 0 | 0 | 0 | 12.0506
7128 | 8.4 | 0 | 46.6898 | 2.6068 | 0 | 0 | 13.84 | 1 | 130 | 0 | 266.4807 | 2.0499 | 0 | 0 | 0 | 13.5794
7129 | 8.3 | 0 | 49.2965 | 2.4643 | 0 | 0 | 13.78 | 1 | 130 | 0 | 251.9139 | 1.9378 | 0 | 0 | 0 | 15.0131
7130 | 7.5 | 0 | 51.7608 | 2.3047 | 0 | 0 | 13.3 | 1 | 130 | 0 | 235.6036 | 1.8123 | 0 | 0 | 0 | 16.3684
7131 | 6.8 | 0 | 54.0655 | 2.1572 | 0 | 0 | 12.88 | 1 | 130 | 0 | 220.5229 | 1.6963 | 0 | 0 | 0 | 17.636
7132 | 6.6 | 0 | 56.2227 | 2.0351 | 0 | 0 | 12.76 | 1 | 130 | 0 | 208.0462 | 1.6004 | 0 | 0 | 0 | 18.8225
7133 | 5.9 | 0 | 58.2579 | 1.902 | 0 | 0 | 12.34 | 1 | 130 | 0 | 194.4346 | 1.4957 | 0 | 0 | 0 | 19.9418
7134 | 5.8 | 0 | 60.1599 | 0 | 0 | -0.20531 | 12.28 | 0 | 0 | 0 | 0 | #DIV/0! | 0 | 0 | 0 | 20.9879
7135 | 5.8 | 29.5 | 59.9546 | 0 | -10.0568 | -0.2042 | 12.28 | 0 | 0 | 0 | 0 | #DIV/0! | 1.0281 | 17.7161 | 1.0281 | 20.875
7136 | 7 | 67.5 | 49.6935 | 0 | 33.6801 | -0.149 | 13 | 0 | 0 | 0.15608 | 0 | #DIV/0! | 2.3524 | 51.0159 | 2.1963 | 15.2314
7137 | 8.8 | 3.6 | 33.6801 | 3.3144 | -0.96873 | 0 | 14.08 | 1 | 130 | 0.02643 | 338.8233 | 2.6063 | 0.12546 | 3.6 | 0.09903 | 6.4241
7138 | 10.3 | 1.8 | 36.0258 | 3.2422 | -0.53235 | 0 | 14.98 | 1 | 130 | 0.00831 | 331.4392 | 2.5495 | 0.06273 | 1.8 | 0.05442 | 7.7142
7139 | 14.5 | 3.6 | 38.7357 | 3.2456 | -1.1756 | 0 | 17.5 | 1 | 130 | 0.0052874 | 331.7905 | 2.5522 | 0.12546 | 3.6 | 0.12017 | 9.2046
7140 | 16.2 | 5.4 | 40.8058 | 3.1951 | -1.8409 | 0 | 18.52 | 1 | 130 | 0 | 326.6286 | 2.5125 | 0.18819 | 5.2588 | 0.18819 | 10.3432
7141 | 17.9 | 0 | 42.16 | 3.1828 | 0 | 0 | 19.54 | 1 | 130 | 0 | 325.368 | 2.5028 | 0 | 0 | 0 | 11.088
7142 | 19.5 | 1.8 | 45.3428 | 3.0695 | -0.61364 | 0 | 20.5 | 1 | 130 | 0 | 313.7817 | 2.4137 | 0.06273 | 1.5279 | 0.06273 | 12.8385
7143 | 19.5 | 1.8 | 47.7986 | 2.9385 | -0.61364 | 0 | 20.5 | 1 | 130 | 0 | 300.3974 | 2.3107 | 0.06273 | 1.4286 | 0.06273 | 14.1893
7144 | 18.6 | 1.8 | 50.1235 | 2.7829 | -0.61364 | 0 | 19.96 | 1 | 130 | 0 | 284.4867 | 2.1884 | 0.06273 | 1.3458 | 0.06273 | 15.468
7145 | 14.7 | 0 | 52.2928 | 2.5299 | 0 | 0 | 17.62 | 1 | 130 | 0 | 258.6242 | 1.9894 | 0 | 0 | 0 | 16.661
7146 | 12.2 | 5.4 | 54.8227 | 2.307 | -1.8409 | 0 | 16.12 | 1 | 130 | 0 | 235.8362 | 1.8141 | 0.18819 | 3.6142 | 0.18819 | 18.0525
7147 | 11.4 | 1.8 | 55.2888 | 2.254 | -0.61364 | 0 | 15.64 | 1 | 130 | 0 | 230.416 | 1.7724 | 0.06273 | 1.1923 | 0.06273 | 18.3088
7148 | 10.1 | 12.7 | 56.9291 | 2.1207 | -4.3295 | 0 | 14.86 | 1 | 130 | 0 | 216.7962 | 1.6677 | 0.44259 | 8.1186 | 0.44259 | 19.211
7149 | 9.7 | 63.9 | 54.7203 | 2.2244 | 40.5255 | 0 | 14.62 | 1 | 130 | 0 | 227.3942 | 1.7492 | 2.2269 | 42.8664 | 2.2269 | 17.9962
7150 | 9.3 | 0 | 40.5255 | 2.9671 | 0 | 0 | 14.38 | 1 | 130 | 0 | 303.316 | 2.3332 | 0 | 0 | 0 | 10.189
7151 | 9.1 | 0 | 43.4926 | 2.8019 | 0 | 0 | 14.26 | 1 | 130 | 0 | 286.4253 | 2.2033 | 0 | 0 | 0 | 11.8209
7152 | 9.2 | 0 | 46.2945 | 2.656 | 0 | 0 | 14.32 | 1 | 130 | 0 | 271.5151 | 2.0886 | 0 | 0 | 0 | 13.362
7153 | 9.1 | 0 | 48.9505 | 2.5109 | 0 | 0 | 14.26 | 1 | 130 | 0 | 256.6799 | 1.9745 | 0 | 0 | 0 | 14.8228
7154 | 9 | 0 | 51.4614 | 2.3735 | 0 | 0 | 14.2 | 1 | 130 | 0 | 242.6355 | 1.8664 | 0 | 0 | 0 | 16.2038
7155 | 8.8 | 0 | 53.8349 | 2.2399 | 0 | 0 | 14.08 | 1 | 130 | 0 | 228.9799 | 1.7614 | 0 | 0 | 0 | 17.5092
7156 | 8.2 | 0 | 56.0748 | 2.0994 | 0 | 0 | 13.72 | 1 | 130 | 0 | 214.6123 | 1.6509 | 0 | 0 | 0 | 18.7411
7157 | 8.3 | 0 | 58.1742 | 1.991 | 0 | 0 | 13.78 | 1 | 130 | 0 | 203.5307 | 1.5656 | 0 | 0 | 0 | 19.8958
7158 | 9.3 | 0 | 60.1652 | 0 | 0 | -0.20534 | 14.38 | 0 | 0 | 0 | 0 | #DIV/0! | 0 | 0 | 0 | 20.9908
7159 | 9.6 | 29.5 | 59.9598 | 0 | -10.0568 | -0.20423 | 14.56 | 0 | 0 | 0 | 0 | #DIV/0! | 1.0281 | 17.7142 | 1.0281 | 20.8779
7160 | 9.8 | 67.5 | 49.6988 | 0 | 33.6876 | -0.14902 | 14.68 | 0 | 0 | 0.15593 | 0 | #DIV/0! | 2.3524 | 51.0091 | 2.1964 | 15.2343
7161 | 10.9 | 3.6 | 33.6876 | 3.388 | -0.96904 | 0 | 15.34 | 1 | 130 | 0.026398 | 346.3425 | 2.6642 | 0.12546 | 3.6 | 0.099062 | 6.4282
7162 | 12.8 | 1.8 | 36.1066 | 3.3259 | -0.534 | 0 | 16.48 | 1 | 130 | 0.0081412 | 339.9992 | 2.6154 | 0.06273 | 1.8 | 0.054589 | 7.7586
7163 | 15.8 | 3.6 | 38.8985 | 3.2827 | -1.1822 | 0 | 18.28 | 1 | 130 | 0.0046065 | 335.5832 | 2.5814 | 0.12546 | 3.6 | 0.12085 | 9.2942
7164 | 17 | 5.4 | 40.999 | 3.213 | -1.8409 | 0 | 19 | 1 | 130 | 0 | 328.4553 | 2.5266 | 0.18819 | 5.226 | 0.18819 | 10.4495
7165 | 16.2 | 0 | 42.3711 | 3.1117 | 0 | 0 | 18.52 | 1 | 130 | 0 | 318.0974 | 2.4469 | 0 | 0 | 0 | 11.2041
7166 | 15.1 | 1.8 | 45.4828 | 2.9071 | -0.61364 | 0 | 17.86 | 1 | 130 | 0 | 297.1787 | 2.286 | 0.06273 | 1.5219 | 0.06273 | 12.9155
7167 | 14.6 | 1.8 | 47.7762 | 2.7672 | -0.61364 | 0 | 17.56 | 1 | 130 | 0 | 282.8795 | 2.176 | 0.06273 | 1.4295 | 0.06273 | 14.1769
7168 | 13.7 | 1.8 | 49.9298 | 2.6207 | -0.61364 | 0 | 17.02 | 1 | 130 | 0 | 267.9027 | 2.0608 | 0.06273 | 1.3524 | 0.06273 | 15.3614
7169 | 13.1 | 0 | 51.9368 | 2.4925 | 0 | 0 | 16.66 | 1 | 130 | 0 | 254.8044 | 1.96 | 0 | 0 | 0 | 16.4652
7170 | 12.9 | 5.4 | 54.4294 | 2.3526 | -1.8409 | 0 | 16.54 | 1 | 130 | 0 | 240.5 | 1.85 | 0.18819 | 3.6462 | 0.18819 | 17.8361
7171 | 12.1 | 1.8 | 54.9411 | 2.2972 | -0.61364 | 0 | 16.06 | 1 | 130 | 0 | 234.8312 | 1.8064 | 0.06273 | 1.2016 | 0.06273 | 18.1176
7172 | 11.8 | 12.7 | 56.6246 | 2.1968 | -4.3295 | 0 | 15.88 | 1 | 130 | 0 | 224.576 | 1.7275 | 0.44259 | 8.1717 | 0.44259 | 19.0435
7173 | 11.9 | 63.9 | 54.4919 | 2.3141 | 40.3289 | 0 | 15.94 | 1 | 130 | 0 | 236.5592 | 1.8197 | 2.2269 | 43.0865 | 2.2269 | 17.8705
7174 | 10.8 | 0 | 40.3289 | 3.0304 | 0 | 0 | 15.28 | 1 | 130 | 0 | 309.7875 | 2.383 | 0 | 0 | 0 | 10.0809
7175 | 10 | 0 | 43.3593 | 2.8407 | 0 | 0 | 14.8 | 1 | 130 | 0 | 290.3918 | 2.2338 | 0 | 0 | 0 | 11.7476
7176 | 10 | 0 | 46.2 | 2.6892 | 0 | 0 | 14.8 | 1 | 130 | 0 | 274.9102 | 2.1147 | 0 | 0 | 0 | 13.31
7177 | 9.8 | 0 | 48.8892 | 2.5388 | 0 | 0 | 14.68 | 1 | 130 | 0 | 259.5339 | 1.9964 | 0 | 0 | 0 | 14.7891
7178 | 9.8 | 0 | 51.428 | 2.4035 | 0 | 0 | 14.68 | 1 | 130 | 0 | 245.6974 | 1.89 | 0 | 0 | 0 | 16.1854
7179 | 9.7 | 0 | 53.8315 | 2.2718 | 0 | 0 | 14.62 | 1 | 130 | 0 | 232.2386 | 1.7865 | 0 | 0 | 0 | 17.5073
7180 | 9.7 | 0 | 56.1033 | 2.1507 | 0 | 0 | 14.62 | 1 | 130 | 0 | 219.8572 | 1.6912 | 0 | 0 | 0 | 18.7568
7181 | 9.4 | 0 | 58.2539 | 2.0255 | 0 | 0 | 14.44 | 1 | 130 | 0 | 207.056 | 1.5927 | 0 | 0 | 0 | 19.9397
7182 | 9.4 | 0 | 60.2794 | 0 | 0 | -0.20595 | 14.44 | 0 | 0 | 0 | 0 | #DIV/0! | 0 | 0 | 0 | 21.0537
7183 | 9.5 | 29.5 | 60.0735 | 0 | -10.0568 | -0.20484 | 14.5 | 0 | 0 | 0 | 0 | #DIV/0! | 1.0281 | 17.674 | 1.0281 | 20.9404
7184 | 9.4 | 67.5 | 49.8118 | 0 | 33.8485 | -0.14963 | 14.44 | 0 | 0 | 0.15276 | 0 | #DIV/0! | 2.3524 | 50.8643 | 2.1996 | 15.2965
7185 | 9.4 | 3.6 | 33.8485 | 3.3266 | -0.97562 | 0 | 14.44 | 1 | 130 | 0.025726 | 340.0658 | 2.6159 | 0.12546 | 3.6 | 0.099734 | 6.5167
7186 | 9.6 | 1.8 | 36.1994 | 3.2083 | -0.5359 | 0 | 14.56 | 1 | 130 | 0.007947 | 327.973 | 2.5229 | 0.06273 | 1.8 | 0.054783 | 7.8097
7187 | 9.4 | 3.6 | 38.8718 | 3.0588 | -1.1811 | 0 | 14.44 | 1 | 130 | 0.004718 | 312.6885 | 2.4053 | 0.12546 | 3.6 | 0.12074 | 9.2795
7188 | 8.5 | 5.4 | 40.7495 | 2.927 | -1.8409 | 0 | 13.9 | 1 | 130 | 0 | 299.2152 | 2.3017 | 0.18819 | 5.2684 | 0.18819 | 10.3122
7189 | 8.2 | 0 | 41.8356 | 2.8585 | 0 | 0 | 13.72 | 1 | 130 | 0 | 292.2162 | 2.2478 | 0 | 0 | 0 | 10.9096
7190 | 8.3 | 1.8 | 44.6941 | 2.7096 | -0.61364 | 0 | 13.78 | 1 | 130 | 0 | 276.9973 | 2.1307 | 0.06273 | 1.5565 | 0.06273 | 12.4817
7191 | 8.8 | 1.8 | 46.7901 | 2.6155 | -0.61364 | 0 | 14.08 | 1 | 130 | 0 | 267.3741 | 2.0567 | 0.06273 | 1.4678 | 0.06273 | 13.6345
7192 | 8.4 | 1.8 | 48.7919 | 2.4947 | -0.61364 | 0 | 13.84 | 1 | 130 | 0 | 255.0239 | 1.9617 | 0.06273 | 1.392 | 0.06273 | 14.7356
7193 | 7.8 | 0 | 50.673 | 2.3733 | 0 | 0 | 13.48 | 1 | 130 | 0 | 242.6122 | 1.8662 | 0 | 0 | 0 | 15.7701
7194 | 7.6 | 5.4 | 53.0463 | 2.2397 | -1.8409 | 0 | 13.36 | 1 | 130 | 0 | 228.9578 | 1.7612 | 0.18819 | 3.7634 | 0.18819 | 17.0755
7195 | 7.5 | 1.8 | 53.4451 | 2.2149 | -0.61364 | 0 | 13.3 | 1 | 130 | 0 | 226.4243 | 1.7417 | 0.06273 | 1.2429 | 0.06273 | 17.2948
7196 | 7 | 12.7 | 55.0464 | 2.1119 | -4.3295 | 0 | 13 | 1 | 130 | 0 | 215.8973 | 1.6607 | 0.44259 | 8.458 | 0.44259 | 18.1755
7197 | 7 | 63.9 | 52.8288 | 2.2302 | 38.7152 | 0 | 13 | 1 | 130 | 0.042471 | 227.9832 | 1.7537 | 2.2269 | 44.7596 | 2.1844 | 16.9558
7198 | 6.8 | 0 | 38.7152 | 2.9756 | 0 | 0 | 12.88 | 1 | 130 | 0 | 304.1824 | 2.3399 | 0 | 0 | 0 | 9.1933
7199 | 6.6 | 0 | 41.6907 | 2.8099 | 0 | 0 | 12.76 | 1 | 130 | 0 | 287.2455 | 2.2096 | 0 | 0 | 0 | 10.8299
7200 | 6.5 | 0 | 44.5006 | 2.6566 | 0 | 0 | 12.7 | 1 | 130 | 0 | 271.5717 | 2.089 | 0 | 0 | 0 | 12.3753
7201 | 6.7 | 0 | 47.1572 | 2.522 | 0 | 0 | 12.82 | 1 | 130 | 0 | 257.8134 | 1.9832 | 0 | 0 | 0 | 13.8364
7202 | 6.8 | 0 | 49.6792 | 2.391 | 0 | 0 | 12.88 | 1 | 130 | 0 | 244.4286 | 1.8802 | 0 | 0 | 0 | 15.2235
7203 | 6.9 | 0 | 52.0702 | 2.2671 | 0 | 0 | 12.94 | 1 | 130 | 0 | 231.7574 | 1.7827 | 0 | 0 | 0 | 16.5386
7204 | 7 | 0 | 54.3373 | 2.1497 | 0 | 0 | 13 | 1 | 130 | 0 | 219.7617 | 1.6905 | 0 | 0 | 0 | 17.7855
7205 | 7.1 | 0 | 56.487 | 2.0387 | 0 | 0 | 13.06 | 1 | 130 | 0 | 208.4056 | 1.6031 | 0 | 0 | 0 | 18.9679
7206 | 7 | 0 | 58.5257 | 1.9265 | 0 | 0 | 13 | 1 | 130 | 0 | 196.9349 | 1.5149 | 0 | 0 | 0 | 20.0891
7207 | 7.2 | 29.5 | 60.4522 | 0 | -10.0568 | -0.20688 | 13.12 | 0 | 0 | 0 | 0 | #DIV/0! | 1.0281 | 17.5414 | 1.0281 | 21.1487
7208 | 7.4 | 67.5 | 50.1885 | 0 | 34.3739 | -0.15166 | 13.24 | 0 | 0 | 0.14218 | 0 | #DIV/0! | 2.3524 | 50.3876 | 2.2102 | 15.5037
7209 | 7.7 | 3.6 | 34.3739 | 3.2387 | -0.99711 | 0 | 13.42 | 1 | 130 | 0.023528 | 331.0822 | 2.5468 | 0.12546 | 3.6 | 0.10193 | 6.8056
7210 | 7.8 | 1.8 | 36.6155 | 3.1227 | -0.54441 | 0 | 13.48 | 1 | 130 | 0.007077 | 319.2256 | 2.4556 | 0.06273 | 1.8 | 0.055653 | 8.0385
7211 | 7.7 | 3.6 | 39.1938 | 2.9817 | -1.1943 | 0 | 13.42 | 1 | 130 | 0.0033715 | 304.8137 | 2.3447 | 0.12546 | 3.6 | 0.12209 | 9.4566
7212 | 8 | 5.4 | 40.9813 | 2.897 | -1.8409 | 0 | 13.6 | 1 | 130 | 0 | 296.1521 | 2.2781 | 0.18819 | 5.229 | 0.18819 | 10.4397
7213 | 8.3 | 0 | 42.0374 | 2.8513 | 0 | 0 | 13.78 | 1 | 130 | 0 | 291.4764 | 2.2421 | 0 | 0 | 0 | 11.0206
7214 | 8.2 | 1.8 | 44.8886 | 2.6957 | -0.61364 | 0 | 13.72 | 1 | 130 | 0 | 275.5769 | 2.1198 | 0.06273 | 1.5478 | 0.06273 | 12.5888
7215 | 8.1 | 1.8 | 46.9707 | 2.5812 | -0.61364 | 0 | 13.66 | 1 | 130 | 0 | 263.8694 | 2.0298 | 0.06273 | 1.4606 | 0.06273 | 13.7339
7216 | 8.1 | 1.8 | 48.9383 | 2.4763 | -0.61364 | 0 | 13.66 | 1 | 130 | 0 | 253.1461 | 1.9473 | 0.06273 | 1.3868 | 0.06273 | 14.8161
7217 | 8.1 | 0 | 50.801 | 2.377 | 0 | 0 | 13.66 | 1 | 130 | 0 | 242.9945 | 1.8692 | 0 | 0 | 0 | 15.8406
7218 | 7.8 | 5.4 | 53.178 | 2.2397 | -1.8409 | 0 | 13.48 | 1 | 130 | 0 | 228.9597 | 1.7612 | 0.18819 | 3.7519 | 0.18819 | 17.1479
7219 | 7.4 | 1.8 | 53.5768 | 2.2044 | -0.61364 | 0 | 13.24 | 1 | 130 | 0 | 225.3462 | 1.7334 | 0.06273 | 1.2392 | 0.06273 | 17.3673
7220 | 7.5 | 12.7 | 55.1676 | 2.1231 | -4.3295 | 0 | 13.3 | 1 | 130 | 0 | 217.0366 | 1.6695 | 0.44259 | 8.4353 | 0.44259 | 18.2422
7221 | 7.4 | 63.9 | 52.9611 | 2.2372 | 38.8554 | 0 | 13.24 | 1 | 130 | 0.038639 | 228.7018 | 1.7592 | 2.2269 | 44.6217 | 2.1883 | 17.0286
7222 | 7.3 | 0 | 38.8554 | 2.9857 | 0 | 0 | 13.18 | 1 | 130 | 0 | 305.2183 | 2.3478 | 0 | 0 | 0 | 9.2704
7223 | 7.4 | 0 | 41.8411 | 2.83 | 0 | 0 | 13.24 | 1 | 130 | 0 | 289.3062 | 2.2254 | 0 | 0 | 0 | 10.9126
7224 | 7.6 | 0 | 44.6711 | 2.6862 | 0 | 0 | 13.36 | 1 | 130 | 0 | 274.6025 | 2.1123 | 0 | 0 | 0 | 12.4691
7225 | 7.6 | 0 | 47.3573 | 2.543 | 0 | 0 | 13.36 | 1 | 130 | 0 | 259.9626 | 1.9997 | 0 | 0 | 0 | 13.9465
7226 | 7.6 | 0 | 49.9003 | 2.4074 | 0 | 0 | 13.36 | 1 | 130 | 0 | 246.1033 | 1.8931 | 0 | 0 | 0 | 15.3452
7227 | 7.4 | 0 | 52.3077 | 2.272 | 0 | 0 | 13.24 | 1 | 130 | 0 | 232.2628 | 1.7866 | 0 | 0 | 0 | 16.6693
7228 | 7.3 | 0 | 54.5798 | 2.1474 | 0 | 0 | 13.18 | 1 | 130 | 0 | 219.5202 | 1.6886 | 0 | 0 | 0 | 17.9189
7229 | 7.5 | 0 | 56.7272 | 2.0399 | 0 | 0 | 13.3 | 1 | 130 | 0 | 208.5369 | 1.6041 | 0 | 0 | 0 | 19.0999
7230 | 7.6 | 0 | 58.7671 | 1.9347 | 0 | 0 | 13.36 | 1 | 130 | 0 | 197.7792 | 1.5214 | 0 | 0 | 0 | 20.2219
7231 | 7.6 | 29.5 | 60.7018 | 0 | -10.0568 | -0.20822 | 13.36 | 0 | 0 | 0 | 0 | #DIV/0! | 1.0281 | 17.455 | 1.0281 | 21.286
7232 | 7.9 | 67.5 | 50.4368 | 0 | 34.7113 | -0.153 | 13.54 | 0 | 0 | 0.13518 | 0 | #DIV/0! | 2.3524 | 50.0782 | 2.2172 | 15.6402
7233 | 8.1 | 3.6 | 34.7113 | 3.2348 | -1.0109 | 0 | 13.66 | 1 | 130 | 0.022117 | 330.6835 | 2.5437 | 0.12546 | 3.6 | 0.10334 | 6.9912
7234 | 8.4 | 1.8 | 36.9352 | 3.1268 | -0.55095 | 0 | 13.84 | 1 | 130 | 0.0064085 | 319.6433 | 2.4588 | 0.06273 | 1.8 | 0.056321 | 8.2143
7235 | 9.1 | 3.6 | 39.511 | 3.0141 | -1.2073 | 0 | 14.26 | 1 | 130 | 0.0020448 | 308.1248 | 2.3702 | 0.12546 | 3.6 | 0.12342 | 9.6311
7236 | 9.9 | 5.4 | 41.3179 | 2.946 | -1.8409 | 0 | 14.74 | 1 | 130 | 0 | 301.1574 | 2.3166 | 0.18819 | 5.1728 | 0.18819 | 10.6248
7237 | 10.4 | 0 | 42.423 | 2.9047 | 0 | 0 | 15.04 | 1 | 130 | 0 | 296.9348 | 2.2841 | 0 | 0 | 0 | 11.2326
7238 | 11 | 1.8 | 45.3276 | 2.7709 | -0.61364 | 0 | 15.4 | 1 | 130 | 0 | 283.2644 | 2.179 | 0.06273 | 1.5285 | 0.06273 | 12.8302
7239 | 11 | 1.8 | 47.4849 | 2.6559 | -0.61364 | 0 | 15.4 | 1 | 130 | 0 | 271.507 | 2.0885 | 0.06273 | 1.4406 | 0.06273 | 14.0167
7240 | 10.6 | 1.8 | 49.5272 | 2.533 | -0.61364 | 0 | 15.16 | 1 | 130 | 0 | 258.9365 | 1.9918 | 0.06273 | 1.3661 | 0.06273 | 15.14
7241 | 10.3 | 0 | 51.4466 | 2.4201 | 0 | 0 | 14.98 | 1 | 130 | 0 | 247.3962 | 1.903 | 0 | 0 | 0 | 16.1956
7242 | 9.4 | 5.4 | 53.8666 | 2.2594 | -1.8409 | 0 | 14.44 | 1 | 130 | 0 | 230.9668 | 1.7767 | 0.18819 | 3.693 | 0.18819 | 17.5267
7243 | 9.4 | 1.8 | 54.2851 | 2.2371 | -0.61364 | 0 | 14.44 | 1 | 130 | 0 | 228.6862 | 1.7591 | 0.06273 | 1.2194 | 0.06273 | 17.7568
7244 | 9.5 | 12.7 | 55.9085 | 2.154 | -4.3295 | 0 | 14.5 | 1 | 130 | 0 | 220.1986 | 1.6938 | 0.44259 | 8.2991 | 0.44259 | 18.6497
7245 | 9.7 | 63.9 | 53.733 | 2.277 | 39.6323 | 0 | 14.62 | 1 | 130 | 0.016196 | 232.7752 | 1.7906 | 2.2269 | 43.8342 | 2.2107 | 17.4531
7246 | 9.5 | 0 | 39.6323 | 3.0218 | 0 | 0 | 14.5 | 1 | 130 | 0 | 308.9037 | 2.3762 | 0 | 0 | 0 | 9.6978
7247 | 9.7 | 0 | 42.6541 | 2.8677 | 0 | 0 | 14.62 | 1 | 130 | 0 | 293.1552 | 2.255 | 0 | 0 | 0 | 11.3598
7248 | 9.8 | 0 | 45.5218 | 2.7183 | 0 | 0 | 14.68 | 1 | 130 | 0 | 277.8862 | 2.1376 | 0 | 0 | 0 | 12.937
7249 | 9.5 | 0 | 48.2401 | 2.5628 | 0 | 0 | 14.5 | 1 | 130 | 0 | 261.9913 | 2.0153 | 0 | 0 | 0 | 14.4321
7250 | 9.3 | 0 | 50.803 | 2.4192 | 0 | 0 | 14.38 | 1 | 130 | 0 | 247.3038 | 1.9023 | 0 | 0 | 0 | 15.8416
7251 | 9.1 | 0 | 53.2221 | 2.2832 | 0 | 0 | 14.26 | 1 | 130 | 0 | 233.3993 | 1.7954 | 0 | 0 | 0 | 17.1722
7252 | 8.3 | 0 | 55.5053 | 2.1333 | 0 | 0 | 13.78 | 1 | 130 | 0 | 218.0761 | 1.6775 | 0 | 0 | 0 | 18.4279
7253 | 8.1 | 0 | 57.6386 | 2.0125 | 0 | 0 | 13.66 | 1 | 130 | 0 | 205.7299 | 1.5825 | 0 | 0 | 0 | 19.6012
7254 | 7.8 | 0 | 59.651 | 1.8946 | 0 | 0 | 13.48 | 1 | 130 | 0 | 193.6818 | 1.4899 | 0 | 0 | 0 | 20.7081
7255 | 7.4 | 29.5 | 61.5457 | 0 | -10.0568 | -0.21276 | 13.24 | 0 | 0 | 0 | 0 | #DIV/0! | 1.0281 | 17.1692 | 1.0281 | 21.7501
7256 | 7.2 | 67.5 | 51.2761 | 0 | 35.7987 | -0.15751 | 13.12 | 0 | 0 | 0.11139 | 0 | #DIV/0! | 2.3524 | 49.0599 | 2.241 | 16.1019
7257 | 7.1 | 3.6 | 35.7987 | 3.1416 | -1.0554 | 0 | 13.06 | 1 | 130 | 0.01757 | 321.1573 | 2.4704 | 0.12546 | 3.6 | 0.10789 | 7.5893
7258 | 7.9 | 1.8 | 37.8849 | 3.0586 | -0.57037 | 0 | 13.54 | 1 | 130 | 0.0044227 | 312.6674 | 2.4051 | 0.06273 | 1.8 | 0.058307 | 8.7367
7259 | 8.4 | 3.6 | 40.3731 | 2.9435 | -1.2273 | 0 | 13.84 | 1 | 130 | 0 | 300.9067 | 2.3147 | 0.12546 | 3.5558 | 0.12546 | 10.1052
7260 | 8.8 | 5.4 | 42.0893 | 2.8661 | -1.8409 | 0 | 14.08 | 1 | 130 | 0 | 292.9931 | 2.2538 | 0.18819 | 5.0484 | 0.18819 | 11.0491
7261 | 9.4 | 0 | 43.1145 | 2.8326 | 0 | 0 | 14.44 | 1 | 130 | 0 | 289.5658 | 2.2274 | 0 | 0 | 0 | 11.613
7262 | 9.8 | 1.8 | 45.9471 | 2.6957 | -0.61364 | 0 | 14.68 | 1 | 130 | 0 | 275.5682 | 2.1198 | 0.06273 | 1.5022 | 0.06273 | 13.1709
7263 | 10.2 | 1.8 | 48.0291 | 2.5987 | -0.61364 | 0 | 14.92 | 1 | 130 | 0 | 265.6612 | 2.0435 | 0.06273 | 1.42 | 0.06273 | 14.316
7264 | 10.1 | 1.8 | 50.0143 | 2.4894 | -0.61364 | 0 | 14.86 | 1 | 130 | 0 | 254.4823 | 1.9576 | 0.06273 | 1.3495 | 0.06273 | 15.4078
7265 | 9.7 | 0 | 51.89 | 2.3753 | 0 | 0 | 14.62 | 1 | 130 | 0 | 242.8194 | 1.8678 | 0 | 0 | 0 | 16.4395
7266 | 9.3 | 5.4 | 54.2653 | 2.2346 | -1.8409 | 0 | 14.38 | 1 | 130 | 0 | 228.434 | 1.7572 | 0.18819 | 3.6598 | 0.18819 | 17.7459
7267 | 9.1 | 1.8 | 54.659 | 2.2066 | -0.61364 | 0 | 14.26 | 1 | 130 | 0 | 225.5685 | 1.7351 | 0.06273 | 1.2092 | 0.06273 | 17.9624
7268 | 9.1 | 12.7 | 56.2519 | 2.1216 | -4.3295 | 0 | 14.26 | 1 | 130 | 0 | 216.8871 | 1.6684 | 0.44259 | 8.2375 | 0.44259 | 18.8385
7269 | 8.9 | 63.9 | 54.044 | 2.2323 | 39.9259 | 0 | 14.14 | 1 | 130 | 0.0071035 | 228.2003 | 1.7554 | 2.2269 | 43.5247 | 2.2198 | 17.6242
7270 | 9.1 | 0 | 39.9259 | 2.992 | 0 | 0 | 14.26 | 1 | 130 | 0 | 305.864 | 2.3528 | 0 | 0 | 0 | 9.8592
7271 | 9.1 | 0 | 42.9179 | 2.8325 | 0 | 0 | 14.26 | 1 | 130 | 0 | 289.5575 | 2.2274 | 0 | 0 | 0 | 11.5048
7272 | 9.1 | 0 | 45.7504 | 2.6815 | 0 | 0 | 14.26 | 1 | 130 | 0 | 274.1203 | 2.1086 | 0 | 0 | 0 | 13.0627
7273 | 8.9 | 0 | 48.4319 | 2.5315 | 0 | 0 | 14.14 | 1 | 130 | 0 | 258.7862 | 1.9907 | 0 | 0 | 0 | 14.5375
7274 | 9.3 | 0 | 50.9634 | 2.4106 | 0 | 0 | 14.38 | 1 | 130 | 0 | 246.4295 | 1.8956 | 0 | 0 | 0 | 15.9299
7275 | 9.7 | 0 | 53.374 | 2.2962 | 0 | 0 | 14.62 | 1 | 130 | 0 | 234.7317 | 1.8056 | 0 | 0 | 0 | 17.2557
7276 | 9.6 | 0 | 55.6702 | 2.1703 | 0 | 0 | 14.56 | 1 | 130 | 0 | 221.8574 | 1.7066 | 0 | 0 | 0 | 18.5186
7277 | 9.1 | 0 | 57.8404 | 2.0369 | 0 | 0 | 14.26 | 1 | 130 | 0 | 208.2296 | 1.6018 | 0 | 0 | 0 | 19.7122
7278 | 9.2 | 0 | 59.8774 | 1.9319 | 0 | 0 | 14.32 | 1 | 130 | 0 | 197.4883 | 1.5191 | 0 | 0 | 0 | 20.8326
7279 | 7.9 | 29.5 | 61.8093 | 0 | -10.0568 | -0.21418 | 13.54 | 0 | 0 | 0 | 0 | #DIV/0! | 1.0281 | 17.0819 | 1.0281 | 21.8951
7280 | 8.4 | 67.5 | 51.5383 | 0 | 36.1216 | -0.15892 | 13.84 | 0 | 0 | 0.10391 | 0 | #DIV/0! | 2.3524 | 48.7502 | 2.2485 | 16.246
7281 | 10.2 | 3.6 | 36.1216 | 3.2336 | -1.0686 | 0 | 14.92 | 1 | 130 | 0.01622 | 330.5575 | 2.5428 | 0.12546 | 3.6 | 0.10924 | 7.7669
7282 | 11.9 | 1.8 | 38.2865 | 3.178 | -0.57859 | 0 | 15.94 | 1 | 130 | 0.0035829 | 324.8785 | 2.4991 | 0.06273 | 1.8 | 0.059147 | 8.9576
7283 | 12.9 | 3.6 | 40.886 | 3.0747 | -1.2273 | 0 | 16.54 | 1 | 130 | 0 | 314.3115 | 2.4178 | 0.12546 | 3.4967 | 0.12546 | 10.3873
7284 | 13.6 | 5.4 | 42.7333 | 3.0008 | -1.8409 | 0 | 16.96 | 1 | 130 | 0 | 306.7633 | 2.3597 | 0.18819 | 4.9491 | 0.18819 | 11.4033
7285 | 14.2 | 0 | 43.8932 | 2.9601 | 0 | 0 | 17.32 | 1 | 130 | 0 | 302.6018 | 2.3277 | 0 | 0 | 0 | 12.0413
7286 | 14.3 | 1.8 | 46.8533 | 2.8058 | -0.61364 | 0 | 17.38 | 1 | 130 | 0 | 286.8293 | 2.2064 | 0.06273 | 1.4653 | 0.06273 | 13.6693
7287 | 14.4 | 1.8 | 49.0455 | 2.6925 | -0.61364 | 0 | 17.44 | 1 | 130 | 0 | 275.2419 | 2.1172 | 0.06273 | 1.383 | 0.06273 | 14.875
7288 | 12.8 | 1.8 | 51.1244 | 2.5253 | -0.61364 | 0 | 16.48 | 1 | 130 | 0 | 258.1523 | 1.9858 | 0.06273 | 1.3131 | 0.06273 | 16.0184
7289 | 10.4 | 0 | 53.036 | 2.3389 | 0 | 0 | 15.04 | 1 | 130 | 0 | 239.0937 | 1.8392 | 0 | 0 | 0 | 17.0698
7290 | 8.5 | 5.4 | 55.3749 | 2.1473 | -1.8409 | 0 | 13.9 | 1 | 130 | 0 | 219.5069 | 1.6885 | 0.18819 | 3.5703 | 0.18819 | 18.3562
7291 | 7.9 | 1.8 | 55.6812 | 2.1098 | -0.61364 | 0 | 13.54 | 1 | 130 | 0 | 215.6773 | 1.6591 | 0.06273 | 1.1821 | 0.06273 | 18.5247
7292 | 7.6 | 12.7 | 57.1774 | 2.0195 | -4.3295 | 0 | 13.36 | 1 | 130 | 0 | 206.4433 | 1.588 | 0.44259 | 8.0759 | 0.44259 | 19.3476
7293 | 7.2 | 63.9 | 54.8673 | 2.1285 | 40.6488 | 0 | 13.12 | 1 | 130 | 0 | 217.5932 | 1.6738 | 2.2269 | 42.726 | 2.2269 | 18.077
7294 | 6.5 | 0 | 40.6488 | 2.8619 | 0 | 0 | 12.7 | 1 | 130 | 0 | 292.5641 | 2.2505 | 0 | 0 | 0 | 10.2568
7295 | 6.3 | 0 | 43.5107 | 2.7023 | 0 | 0 | 12.58 | 1 | 130 | 0 | 276.2467 | 2.125 | 0 | 0 | 0 | 11.8309
7296 | 5.7 | 0 | 46.213 | 2.5371 | 0 | 0 | 12.22 | 1 | 130 | 0 | 259.3591 | 1.9951 | 0 | 0 | 0 | 13.3172
7297 | 5.1 | 0 | 48.7501 | 2.3807 | 0 | 0 | 11.86 | 1 | 130 | 0 | 243.372 | 1.8721 | 0 | 0 | 0 | 14.7126
7298 | 4.5 | 0 | 51.1308 | 2.2327 | 0 | 0 | 11.5 | 1 | 130 | 0 | 228.2371 | 1.7557 | 0 | 0 | 0 | 16.0219
7299 | 4.2 | 0 | 53.3635 | 2.1031 | 0 | 0 | 11.32 | 1 | 130 | 0 | 214.9891 | 1.6538 | 0 | 0 | 0 | 17.2499
7300 | 4.5 | 0 | 55.4665 | 2.0015 | 0 | 0 | 11.5 | 1 | 130 | 0 | 204.6074 | 1.5739 | 0 | 0 | 0 | 18.4066
7301 | 4.5 | 0 | 57.468 | 1.8948 | 0 | 0 | 11.5 | 1 | 130 | 0 | 193.6992 | 1.49 | 0 | 0 | 0 | 19.5074
7302 | 5 | 0 | 59.3628 | 1.8114 | 0 | 0 | 11.8 | 1 | 130 | 0 | 185.1725 | 1.4244 | 0 | 0 | 0 | 20.5496
7303 | 5.5 | 29.5 | 61.1742 | 0 | -10.0568 | -0.21077 | 12.1 | 0 | 0 | 0 | 0 | #DIV/0! | 1.0281 | 17.2939 | 1.0281 | 21.5458
7304 | 6.7 | 67.5 | 50.9066 | 0 | 35.3301 | -0.15552 | 12.82 | 0 | 0 | 0.12188 | 0 | #DIV/0! | 2.3524 | 49.503 | 2.2305 | 15.8987
7305 | 7.8 | 3.6 | 35.3301 | 3.1913 | -1.0362 | 0 | 13.48 | 1 | 130 | 0.01953 | 326.231 | 2.5095 | 0.12546 | 3.6 | 0.10593 | 7.3315
7306 | 8.7 | 1.8 | 37.4851 | 3.1081 | -0.5622 | 0 | 14.02 | 1 | 130 | 0.0052586 | 317.7262 | 2.444 | 0.06273 | 1.8 | 0.057471 | 8.5168
7307 | 9.3 | 3.6 | 40.031 | 2.9935 | -1.2273 | 0 | 14.38 | 1 | 130 | 0 | 306.0112 | 2.3539 | 0.12546 | 3.5963 | 0.12546 | 9.917
7308 | 9.8 | 5.4 | 41.7972 | 2.9169 | -1.8409 | 0 | 14.68 | 1 | 130 | 0 | 298.1855 | 2.2937 | 0.18819 | 5.0948 | 0.18819 | 10.8884
7309 | 10.3 | 0 | 42.8731 | 2.8771 | 0 | 0 | 14.98 | 1 | 130 | 0 | 294.1213 | 2.2625 | 0 | 0 | 0 | 11.4802
7310 | 10.5 | 1.8 | 45.7503 | 2.7308 | -0.61364 | 0 | 15.1 | 1 | 130 | 0 | 279.1609 | 2.1474 | 0.06273 | 1.5105 | 0.06273 | 13.0627
7311 | 10.7 | 1.8 | 47.8675 | 2.625 | -0.61364 | 0 | 15.22 | 1 | 130 | 0 | 268.3423 | 2.0642 | 0.06273 | 1.426 | 0.06273 | 14.2271
7312 | 10.6 | 1.8 | 49.8788 | 2.5142 | -0.61364 | 0 | 15.16 | 1 | 130 | 0 | 257.0205 | 1.9771 | 0.06273 | 1.3541 | 0.06273 | 15.3333
7313 | 10.2 | 0 | 51.7794 | 2.3988 | 0 | 0 | 14.92 | 1 | 130 | 0 | 245.2223 | 1.8863 | 0 | 0 | 0 | 16.3787
7314 | 9.9 | 5.4 | 54.1782 | 2.2604 | -1.8409 | 0 | 14.74 | 1 | 130 | 0 | 231.0688 | 1.7775 | 0.18819 | 3.667 | 0.18819 | 17.698
7315 | 9.8 | 1.8 | 54.5976 | 2.2345 | -0.61364 | 0 | 14.68 | 1 | 130 | 0 | 228.4228 | 1.7571 | 0.06273 | 1.2108 | 0.06273 | 17.9287
7316 | 9.8 | 12.7 | 56.2185 | 2.1481 | -4.3295 | 0 | 14.68 | 1 | 130 | 0 | 219.5893 | 1.6891 | 0.44259 | 8.2435 | 0.44259 | 18.8202
7317 | 10 | 63.9 | 54.037 | 2.2714 | 39.9194 | 0 | 14.8 | 1 | 130 | 0.0073081 | 232.1983 | 1.7861 | 2.2269 | 43.5316 | 2.2196 | 17.6204
7318 | 10.1 | 0 | 39.9194 | 3.0276 | 0 | 0 | 14.86 | 1 | 130 | 0 | 309.4992 | 2.3808 | 0 | 0 | 0 | 9.8557
7319 | 10 | 0 | 42.947 | 2.8626 | 0 | 0 | 14.8 | 1 | 130 | 0 | 292.6389 | 2.2511 | 0 | 0 | 0 | 11.5208
7320 | 9.4 | 0 | 45.8096 | 2.6889 | 0 | 0 | 14.44 | 1 | 130 | 0 | 274.8775 | 2.1144 | 0 | 0 | 0 | 13.0953
7321 | 9.2 | 0 | 48.4985 | 2.5385 | 0 | 0 | 14.32 | 1 | 130 | 0 | 259.503 | 1.9962 | 0 | 0 | 0 | 14.5742
7322 | 9 | 0 | 51.037 | 2.3961 | 0 | 0 | 14.2 | 1 | 130 | 0 | 244.9481 | 1.8842 | 0 | 0 | 0 | 15.9704
7323 | 8.9 | 0 | 53.4332 | 2.2649 | 0 | 0 | 14.14 | 1 | 130 | 0 | 231.5292 | 1.781 | 0 | 0 | 0 | 17.2882
7324 | 8.8 | 0 | 55.698 | 2.1406 | 0 | 0 | 14.08 | 1 | 130 | 0 | 218.8257 | 1.6833 | 0 | 0 | 0 | 18.5339
7325 | 8.8 | 0 | 57.8386 | 2.0265 | 0 | 0 | 14.08 | 1 | 130 | 0 | 207.1595 | 1.5935 | 0 | 0 | 0 | 19.7112
7326 | 8.8 | 0 | 59.8651 | 1.9184 | 0 | 0 | 14.08 | 1 | 130 | 0 | 196.1152 | 1.5086 | 0 | 0 | 0 | 20.8258
7327 | 8.7 | 29.5 | 61.7835 | 0 | -10.0568 | -0.21404 | 14.02 | 0 | 0 | 0 | 0 | #DIV/0! | 1.0281 | 17.0904 | 1.0281 | 21.8809
7328 | 8.9 | 67.5 | 51.5127 | 0 | 36.0904 | -0.15878 | 14.14 | 0 | 0 | 0.10464 | 0 | #DIV/0! | 2.3524 | 48.7803 | 2.2477 | 16.232
7329 | 9.1 | 3.6 | 36.0904 | 3.1965 | -1.0673 | 0 | 14.26 | 1 | 130 | 0.01635 | 326.7673 | 2.5136 | 0.12546 | 3.6 | 0.10911 | 7.7497
7330 | 9.4 | 1.8 | 38.2196 | 3.0936 | -0.57722 | 0 | 14.44 | 1 | 130 | 0.0037229 | 316.2434 | 2.4326 | 0.06273 | 1.8 | 0.059007 | 8.9208
7331 | 9.8 | 3.6 | 40.7359 | 2.9735 | -1.2273 | 0 | 14.68 | 1 | 130 | 0 | 303.9694 | 2.3382 | 0.12546 | 3.5138 | 0.12546 | 10.3047
7332 | 10.2 | 5.4 | 42.4821 | 2.8945 | -1.8409 | 0 | 14.92 | 1 | 130 | 0 | 295.8925 | 2.2761 | 0.18819 | 4.9874 | 0.18819 | 11.2652
7333 | 10.5 | 0 | 43.5357 | 2.8489 | 0 | 0 | 15.1 | 1 | 130 | 0 | 291.2306 | 2.2402 | 0 | 0 | 0 | 11.8446
7334 | 10.9 | 1.8 | 46.3845 | 2.7111 | -0.61364 | 0 | 15.34 | 1 | 130 | 0 | 277.1442 | 2.1319 | 0.06273 | 1.4841 | 0.06273 | 13.4115
7335 | 11.2 | 1.8 | 48.482 | 2.6098 | -0.61364 | 0 | 15.52 | 1 | 130 | 0 | 266.7932 | 2.0523 | 0.06273 | 1.4033 | 0.06273 | 14.5651
7336 | 10.9 | 1.8 | 50.4782 | 2.4928 | -0.61364 | 0 | 15.34 | 1 | 130 | 0 | 254.834 | 1.9603 | 0.06273 | 1.3341 | 0.06273 | 15.663
7337 | 10.6 | 0 | 52.3574 | 2.3821 | 0 | 0 | 15.16 | 1 | 130 | 0 | 243.5124 | 1.8732 | 0 | 0 | 0 | 16.6965
7338 | 10.1 | 5.4 | 54.7394 | 2.2375 | -1.8409 | 0 | 14.86 | 1 | 130 | 0 | 228.73 | 1.7595 | 0.18819 | 3.621 | 0.18819 | 18.0067
7339 | 9.7 | 1.8 | 55.136 | 2.2023 | -0.61364 | 0 | 14.62 | 1 | 130 | 0 | 225.1287 | 1.7318 | 0.06273 | 1.1964 | 0.06273 | 18.2248
7340 | 9.2 | 12.7 | 56.7246 | 2.0999 | -4.3295 | 0 | 14.32 | 1 | 130 | 0 | 214.6708 | 1.6513 | 0.44259 | 8.1542 | 0.44259 | 19.0985
7341 | 8.7 | 63.9 | 54.495 | 2.2012 | 40.3317 | 0 | 14.02 | 1 | 130 | 0 | 225.0221 | 1.7309 | 2.2269 | 43.0835 | 2.2269 | 17.8723
7342 | 8.7 | 0 | 40.3317 | 2.9563 | 0 | 0 | 14.02 | 1 | 130 | 0 | 302.2125 | 2.3247 | 0 | 0 | 0 | 10.0824
7343 | 8.6 | 0 | 43.288 | 2.7952 | 0 | 0 | 13.96 | 1 | 130 | 0 | 285.7407 | 2.198 | 0 | 0 | 0 | 11.7084
7344 | 8.7 | 0 | 46.0831 | 2.6497 | 0 | 0 | 14.02 | 1 | 130 | 0 | 270.867 | 2.0836 | 0 | 0 | 0 | 13.2457
7345 | 8.6 | 0 | 48.7328 | 2.5049 | 0 | 0 | 13.96 | 1 | 130 | 0 | 256.0663 | 1.9697 | 0 | 0 | 0 | 14.703
7346 | 8.5 | 0 | 51.2377 | 2.3678 | 0 | 0 | 13.9 | 1 | 130 | 0 | 242.0546 | 1.862 | 0 | 0 | 0 | 16.0807
7347 | 8.6 | 0 | 53.6055 | 2.2451 | 0 | 0 | 13.96 | 1 | 130 | 0 | 229.51 | 1.7655 | 0 | 0 | 0 | 17.383
7348 | 8.3 | 0 | 55.8506 | 2.1149 | 0 | 0 | 13.78 | 1 | 130 | 0 | 216.1942 | 1.663 | 0 | 0 | 0 | 18.6178
7349 | 8 | 0 | 57.9655 | 1.9915 | 0 | 0 | 13.6 | 1 | 130 | 0 | 203.5882 | 1.5661 | 0 | 0 | 0 | 19.781
7350 | 7.7 | 0 | 59.957 | 1.8748 | 0 | 0 | 13.42 | 1 | 130 | 0 | 191.6544 | 1.4743 | 0 | 0 | 0 | 20.8763
7351 | 7.5 | 29.5 | 61.8318 | 0 | -10.0568 | -0.2143 | 13.3 | 0 | 0 | 0 | 0 | #DIV/0! | 1.0281 | 17.0745 | 1.0281 | 21.9075
7352 | 7.7 | 67.5 | 51.5607 | 0 | 36.1488 | -0.15904 | 13.42 | 0 | 0 | 0.10327 | 0 | #DIV/0! | 2.3524 | 48.7239 | 2.2491 | 16.2584
7353 | 7.9 | 3.6 | 36.1488 | 3.1511 | -1.0697 | 0 | 13.54 | 1 | 130 | 0.016106 | 322.129 | 2.4779 | 0.12546 | 3.6 | 0.10935 | 7.7818
7354 | 8.3 | 1.8 | 38.2302 | 3.0542 | -0.57744 | 0 | 13.78 | 1 | 130 | 0.0037006 | 312.2254 | 2.4017 | 0.06273 | 1.8 | 0.059029 | 8.9266
7355 | 9.2 | 3.6 | 40.707 | 2.9539 | -1.2273 | 0 | 14.32 | 1 | 130 | 0 | 301.9668 | 2.3228 | 0.12546 | 3.5171 | 0.12546 | 10.2889
7356 | 9.9 | 5.4 | 42.4336 | 2.8865 | -1.8409 | 0 | 14.74 | 1 | 130 | 0 | 295.0767 | 2.2698 | 0.18819 | 4.9948 | 0.18819 | 11.2385
7357 | 9.5 | 0 | 43.4792 | 2.8167 | 0 | 0 | 14.5 | 1 | 130 | 0 | 287.9382 | 2.2149 | 0 | 0 | 0 | 11.8136
7358 | 9.6 | 1.8 | 46.2959 | 2.67 | -0.61364 | 0 | 14.56 | 1 | 130 | 0 | 272.9474 | 2.0996 | 0.06273 | 1.4878 | 0.06273 | 13.3627
7359 | 9.9 | 1.8 | 48.3523 | 2.571 | -0.61364 | 0 | 14.74 | 1 | 130 | 0 | 262.8201 | 2.0217 | 0.06273 | 1.408 | 0.06273 | 14.4938
7360 | 9.9 | 1.8 | 50.3096 | 2.4666 | -0.61364 | 0 | 14.74 | 1 | 130 | 0 | 252.1527 | 1.9396 | 0.06273 | 1.3396 | 0.06273 | 15.5703
7361 | 9.7 | 0 | 52.1626 | 2.3608 | 0 | 0 | 14.62 | 1 | 130 | 0 | 241.334 | 1.8564 | 0 | 0 | 0 | 16.5894
7362 | 9.7 | 5.4 | 54.5233 | 2.2349 | -1.8409 | 0 | 14.62 | 1 | 130 | 0 | 228.4678 | 1.7574 | 0.18819 | 3.6385 | 0.18819 | 17.8878
7363 | 9.6 | 1.8 | 54.9173 | 2.2104 | -0.61364 | 0 | 14.56 | 1 | 130 | 0 | 225.9605 | 1.7382 | 0.06273 | 1.2022 | 0.06273 | 18.1045
7364 | 9.7 | 12.7 | 56.5141 | 2.1288 | -4.3295 | 0 | 14.62 | 1 | 130 | 0 | 217.6182 | 1.674 | 0.44259 | 8.1911 | 0.44259 | 18.9827
7365 | 9.6 | 63.9 | 54.3133 | 2.2426 | 40.171 | 0 | 14.56 | 1 | 130 | 0 | 229.2524 | 1.7635 | 2.2269 | 43.2601 | 2.2269 | 17.7723
7366 | 9.6 | 0 | 40.171 | 2.9966 | 0 | 0 | 14.56 | 1 | 130 | 0 | 306.3279 | 2.3564 | 0 | 0 | 0 | 9.9941
7367 | 9.5 | 0 | 43.1676 | 2.8333 | 0 | 0 | 14.5 | 1 | 130 | 0 | 289.6367 | 2.228 | 0 | 0 | 0 | 11.6422
7368 | 9.6 | 0 | 46.0009 | 2.6858 | 0 | 0 | 14.56 | 1 | 130 | 0 | 274.5553 | 2.112 | 0 | 0 | 0 | 13.2005
7369 | 9.7 | 0 | 48.6866 | 2.5461 | 0 | 0 | 14.62 | 1 | 130 | 0 | 260.278 | 2.0021 | 0 | 0 | 0 | 14.6776
7370 | 9.7 | 0 | 51.2327 | 2.4103 | 0 | 0 | 14.62 | 1 | 130 | 0 | 246.4018 | 1.8954 | 0 | 0 | 0 | 16.078
7371 | 9.8 | 0 | 53.643 | 2.2854 | 0 | 0 | 14.68 | 1 | 130 | 0 | 233.6254 | 1.7971 | 0 | 0 | 0 | 17.4037
7372 | 9.8 | 0 | 55.9284 | 2.1635 | 0 | 0 | 14.68 | 1 | 130 | 0 | 221.1702 | 1.7013 | 0 | 0 | 0 | 18.6606
7373 | 9.5 | 0 | 58.0919 | 2.0376 | 0 | 0 | 14.5 | 1 | 130 | 0 | 208.2989 | 1.6023 | 0 | 0 | 0 | 19.8506
7374 | 9.4 | 0 | 60.1296 | 0 | 0 | -0.20514 | 14.44 | 0 | 0 | 0 | 0 | #DIV/0! | 0 | 0 | 0 | 20.9713
7375 | 9.4 | 29.5 | 59.9244 | 0 | -10.0568 | -0.20404 | 14.44 | 0 | 0 | 0 | 0 | #DIV/0! | 1.0281 | 17.7268 | 1.0281 | 20.8584
7376 | 9.5 | 67.5 | 49.6636 | 0 | 33.6372 | -0.14884 | 14.5 | 0 | 0 | 0.15692 | 0 | #DIV/0! | 2.3524 | 51.0544 | 2.1955 | 15.215
7377 | 9.7 | 3.6 | 33.6372 | 3.3484 | -0.96698 | 0 | 14.62 | 1 | 130 | 0.026609 | 342.2973 | 2.6331 | 0.12546 | 3.6 | 0.098851 | 6.4005
7378 | 10.5 | 1.8 | 36.0186 | 3.2496 | -0.5322 | 0 | 15.1 | 1 | 130 | 0.008325 | 332.1985 | 2.5554 | 0.06273 | 1.8 | 0.054405 | 7.7102
7379 | 10.9 | 3.6 | 38.7361 | 3.1188 | -1.1756 | 0 | 15.34 | 1 | 130 | 0.0052858 | 318.8285 | 2.4525 | 0.12546 | 3.6 | 0.12017 | 9.2048
7380 | 11.2 | 5.4 | 40.6793 | 3.0258 | -1.8409 | 0 | 15.52 | 1 | 130 | 0 | 309.3176 | 2.3794 | 0.18819 | 5.2804 | 0.18819 | 10.2736
7381 | 11.2 | 0 | 41.8642 | 2.9626 | 0 | 0 | 15.52 | 1 | 130 | 0 | 302.86 | 2.3297 | 0 | 0 | 0 | 10.9253
7382 | 11.3 | 1.8 | 44.8269 | 2.8082 | -0.61364 | 0 | 15.58 | 1 | 130 | 0 | 287.0736 | 2.2083 | 0.06273 | 1.5505 | 0.06273 | 12.5548
7383 | 11.6 | 1.8 | 47.0214 | 2.7018 | -0.61364 | 0 | 15.76 | 1 | 130 | 0 | 276.1932 | 2.1246 | 0.06273 | 1.4586 | 0.06273 | 13.7618
7384 | 11.6 | 1.8 | 49.1096 | 2.5904 | -0.61364 | 0 | 15.76 | 1 | 130 | 0 | 264.8129 | 2.037 | 0.06273 | 1.3807 | 0.06273 | 14.9103
7385 | 11.3 | 0 | 51.0864 | 2.4745 | 0 | 0 | 15.58 | 1 | 130 | 0 | 252.9593 | 1.9458 | 0 | 0 | 0 | 15.9975
7386 | 10.7 | 5.4 | 53.5609 | 2.3214 | -1.8409 | 0 | 15.22 | 1 | 130 | 0 | 237.3133 | 1.8255 | 0.18819 | 3.7189 | 0.18819 | 17.3585
7387 | 10.2 | 1.8 | 54.0414 | 2.2782 | -0.61364 | 0 | 14.92 | 1 | 130 | 0 | 232.8944 | 1.7915 | 0.06273 | 1.2261 | 0.06273 | 17.6228
7388 | 9.2 | 12.7 | 55.706 | 2.1543 | -4.3295 | 0 | 14.32 | 1 | 130 | 0 | 220.2224 | 1.694 | 0.44259 | 8.3359 | 0.44259 | 18.5383
7389 | 9.8 | 63.9 | 53.5307 | 2.2914 | 39.4354 | 0 | 14.68 | 1 | 130 | 0.022095 | 234.2377 | 1.8018 | 2.2269 | 44.0379 | 2.2048 | 17.3419
7390 | 10.1 | 0 | 39.4354 | 3.0534 | 0 | 0 | 14.86 | 1 | 130 | 0 | 312.1372 | 2.4011 | 0 | 0 | 0 | 9.5895
7391 | 10.3 | 0 | 42.4888 | 2.8976 | 0 | 0 | 14.98 | 1 | 130 | 0 | 296.2162 | 2.2786 | 0 | 0 | 0 | 11.2688
7392 | 9.8 | 0 | 45.3864 | 2.7256 | 0 | 0 | 14.68 | 1 | 130 | 0 | 278.6241 | 2.1433 | 0 | 0 | 0 | 12.8625
7393 | 9.5 | 0 | 48.112 | 2.5697 | 0 | 0 | 14.5 | 1 | 130 | 0 | 262.6898 | 2.0207 | 0 | 0 | 0 | 14.3616
7394 | 9.2 | 0 | 50.6816 | 2.4221 | 0 | 0 | 14.32 | 1 | 130 | 0 | 247.6051 | 1.9047 | 0 | 0 | 0 | 15.7749
7395 | 8.7 | 0 | 53.1038 | 2.2754 | 0 | 0 | 14.02 | 1 | 130 | 0 | 232.6045 | 1.7893 | 0 | 0 | 0 | 17.1071
7396 | 8.2 | 0 | 55.3791 | 2.1365 | 0 | 0 | 13.72 | 1 | 130 | 0 | 218.4037 | 1.68 | 0 | 0 | 0 | 18.3585
7397 | 8.3 | 0 | 57.5156 | 2.0261 | 0 | 0 | 13.78 | 1 | 130 | 0 | 207.12 | 1.5932 | 0 | 0 | 0 | 19.5336
7398 | 8.7 | 0 | 59.5417 | 1.9322 | 0 | 0 | 14.02 | 1 | 130 | 0 | 197.5178 | 1.5194 | 0 | 0 | 0 | 20.6479
7399 | 8.7 | 29.5 | 61.4738 | 0 | -10.0568 | -0.21238 | 14.02 | 0 | 0 | 0 | 0 | #DIV/0! | 1.0281 | 17.1932 | 1.0281 | 21.7106
7400 | 8.7 | 67.5 | 51.2046 | 0 | 35.7093 | -0.15713 | 14.02 | 0 | 0 | 0.11342 | 0 | #DIV/0! | 2.3524 | 49.1449 | 2.239 | 16.0626
7401 | 9.5 | 3.6 | 35.7093 | 3.2309 | -1.0517 | 0 | 14.5 | 1 | 130 | 0.017944 | 330.2844 | 2.5406 | 0.12546 | 3.6 | 0.10752 | 7.5401
7402 | 9.7 | 1.8 | 37.8884 | 3.1218 | -0.57045 | 0 | 14.62 | 1 | 130 | 0.0044153 | 319.128 | 2.4548 | 0.06273 | 1.8 | 0.058315 | 8.7386
7403 | 10.1 | 3.6 | 40.4398 | 2.9998 | -1.2273 | 0 | 14.86 | 1 | 130 | 0 | 306.6633 | 2.3589 | 0.12546 | 3.548 | 0.12546 | 10.1419
7404 | 10.3 | 5.4 | 42.2123 | 2.9124 | -1.8409 | 0 | 14.98 | 1 | 130 | 0 | 297.7228 | 2.2902 | 0.18819 | 5.0291 | 0.18819 | 11.1168
7405 | 10.2 | 0 | 43.2838 | 2.8517 | 0 | 0 | 14.92 | 1 | 130 | 0 | 291.5233 | 2.2425 | 0 | 0 | 0 | 11.7061
7406 | 10.3 | 1.8 | 46.1355 | 2.7032 | -0.61364 | 0 | 14.98 | 1 | 130 | 0 | 276.3414 | 2.1257 | 0.06273 | 1.4944 | 0.06273 | 13.2745
7407 | 10.2 | 1.8 | 48.2251 | 2.5883 | -0.61364 | 0 | 14.92 | 1 | 130 | 0 | 264.5931 | 2.0353 | 0.06273 | 1.4127 | 0.06273 | 14.4238
7408 | 10.4 | 1.8 | 50.1998 | 2.4901 | -0.61364 | 0 | 15.04 | 1 | 130 | 0 | 254.5512 | 1.9581 | 0.06273 | 1.3433 | 0.06273 | 15.5099
7409 | 10.2 | 0 | 52.0762 | 2.383 | 0 | 0 | 14.92 | 1 | 130 | 0 | 243.6047 | 1.8739 | 0 | 0 | 0 | 16.5419
7410 | 10 | 5.4 | 54.4592 | 2.2489 | -1.8409 | 0 | 14.8 | 1 | 130 | 0 | 229.8974 | 1.7684 | 0.18819 | 3.6438 | 0.18819 | 17.8526
7411 | 9.7 | 1.8 | 54.8672 | 2.2166 | -0.61364 | 0 | 14.62 | 1 | 130 | 0 | 226.5939 | 1.743 | 0.06273 | 1.2036 | 0.06273 | 18.077
7412 | 9.6 | 12.7 | 56.4701 | 2.1276 | -4.3295 | 0 | 14.56 | 1 | 130 | 0 | 217.4978 | 1.6731 | 0.44259 | 8.1988 | 0.44259 | 18.9586
7413 | 9.8 | 63.9 | 54.2682 | 2.252 | 40.1305 | 0 | 14.68 | 1 | 130 | 0.00053145 | 230.2184 | 1.7709 | 2.2269 | 43.3042 | 2.2264 | 17.7475
7414 | 9.5 | 0 | 40.1305 | 2.9952 | 0 | 0 | 14.5 | 1 | 130 | 0 | 306.1886 | 2.3553 | 0 | 0 | 0 | 9.9718
7415 | 9.1 | 0 | 43.1257 | 2.8214 | 0 | 0 | 14.26 | 1 | 130 | 0 | 288.4248 | 2.2187 | 0 | 0 | 0 | 11.6191
7416 | 9 | 0 | 45.9471 | 2.6675 | 0 | 0 | 14.2 | 1 | 130 | 0 | 272.6881 | 2.0976 | 0 | 0 | 0 | 13.1709
7417 | 8.9 | 0 | 48.6146 | 2.5218 | 0 | 0 | 14.14 | 1 | 130 | 0 | 257.7903 | 1.983 | 0 | 0 | 0 | 14.638
7418 | 9 | 0 | 51.1364 | 2.3908 | 0 | 0 | 14.2 | 1 | 130 | 0 | 244.4067 | 1.8801 | 0 | 0 | 0 | 16.025
7419 | 9.4 | 0 | 53.5272 | 2.2775 | 0 | 0 | 14.44 | 1 | 130 | 0 | 232.8167 | 1.7909 | 0 | 0 | 0 | 17.34
7420 | 9.5 | 0 | 55.8047 | 2.1596 | 0 | 0 | 14.5 | 1 | 130 | 0 | 220.7646 | 1.6982 | 0 | 0 | 0 | 18.5926
7421 | 9.5 | 0 | 57.9642 | 2.0444 | 0 | 0 | 14.5 | 1 | 130 | 0 | 208.995 | 1.6077 | 0 | 0 | 0 | 19.7803
7422 | 9.6 | 0 | 60.0087 | 0 | 0 | -0.20449 | 14.56 | 0 | 0 | 0 | 0 | #DIV/0! | 0 | 0 | 0 | 20.9048
7423 | 9.9 | 29.5 | 59.8042 | 0 | -10.0568 | -0.20339 | 14.74 | 0 | 0 | 0 | 0 | #DIV/0! | 1.0281 | 17.7696 | 1.0281 | 20.7923
7424 | 9.9 | 67.5 | 49.5439 | 0 | 33.4649 | -0.14819 | 14.74 | 0 | 0 | 0.16027 | 0 | #DIV/0! | 2.3524 | 51.2088 | 2.1921 | 15.1492
7425 | 10.4 | 3.6 | 33.4649 | 3.3823 | -0.95993 | 0 | 15.04 | 1 | 130 | 0.02733 | 345.7565 | 2.6597 | 0.12546 | 3.6 | 0.09813 | 6.3057
7426 | 11.1 | 1.8 | 35.8872 | 3.2778 | -0.52951 | 0 | 15.46 | 1 | 130 | 0.0085999 | 335.0748 | 2.5775 | 0.06273 | 1.8 | 0.05413 | 7.638
7427 | 11.7 | 3.6 | 38.6354 | 3.1524 | -1.1714 | 0 | 15.82 | 1 | 130 | 0.0057066 | 322.2569 | 2.4789 | 0.12546 | 3.6 | 0.11975 | 9.1495
7428 | 12.4 | 5.4 | 40.6164 | 3.0714 | -1.8409 | 0 | 16.24 | 1 | 130 | 0 | 313.9808 | 2.4152 | 0.18819 | 5.2913 | 0.18819 | 10.239
7429 | 12.3 | 0 | 41.8469 | 3.0023 | 0 | 0 | 16.18 | 1 | 130 | 0 | 306.9145 | 2.3609 | 0 | 0 | 0 | 10.9158
7430 | 11.9 | 1.8 | 44.8492 | 2.8281 | -0.61364 | 0 | 15.94 | 1 | 130 | 0 | 289.112 | 2.2239 | 0.06273 | 1.5495 | 0.06273 | 12.567
7431 | 12.1 | 1.8 | 47.0637 | 2.7171 | -0.61364 | 0 | 16.06 | 1 | 130 | 0 | 277.763 | 2.1366 | 0.06273 | 1.457 | 0.06273 | 13.785
7432 | 12.2 | 1.8 | 49.1672 | 2.6085 | -0.61364 | 0 | 16.12 | 1 | 130 | 0 | 266.6589 | 2.0512 | 0.06273 | 1.3787 | 0.06273 | 14.9419
7433 | 11.4 | 0 | 51.162 | 2.474 | 0 | 0 | 15.64 | 1 | 130 | 0 | 252.9069 | 1.9454 | 0 | 0 | 0 | 16.0391
7434 | 11.2 | 5.4 | 53.636 | 2.335 | -1.8409 | 0 | 15.52 | 1 | 130 | 0 | 238.7037 | 1.8362 | 0.18819 | 3.7125 | 0.18819 | 17.3998
7435 | 11 | 1.8 | 54.1302 | 2.3017 | -0.61364 | 0 | 15.4 | 1 | 130 | 0 | 235.2907 | 1.8099 | 0.06273 | 1.2237 | 0.06273 | 17.6716
7436 | 10.6 | 12.7 | 55.8182 | 2.1976 | -4.3295 | 0 | 15.16 | 1 | 130 | 0 | 224.6509 | 1.7281 | 0.44259 | 8.3155 | 0.44259 | 18.6
7437 | 10.3 | 63.9 | 53.6862 | 2.3007 | 39.5872 | 0 | 14.98 | 1 | 130 | 0.017561 | 235.1902 | 1.8092 | 2.2269 | 43.8811 | 2.2094 | 17.4274
7438 | 9.9 | 0 | 39.5872 | 3.0382 | 0 | 0 | 14.74 | 1 | 130 | 0 | 310.5897 | 2.3892 | 0 | 0 | 0 | 9.673
7439 | 9.7 | 0 | 42.6255 | 2.8692 | 0 | 0 | 14.62 | 1 | 130 | 0 | 293.3112 | 2.2562 | 0 | 0 | 0 | 11.344
7440 | 8.5 | 0 | 45.4947 | 2.674 | 0 | 0 | 13.9 | 1 | 130 | 0 | 273.354 | 2.1027 | 0 | 0 | 0 | 12.9221
7441 | 7.9 | 0 | 48.1687 | 2.5103 | 0 | 0 | 13.54 | 1 | 130 | 0 | 256.6207 | 1.974 | 0 | 0 | 0 | 14.3928
7442 | 7.5 | 0 | 50.679 | 2.3624 | 0 | 0 | 13.3 | 1 | 130 | 0 | 241.4995 | 1.8577 | 0 | 0 | 0 | 15.7734
7443 | 7.3 | 0 | 53.0414 | 2.2294 | 0 | 0 | 13.18 | 1 | 130 | 0 | 227.9045 | 1.7531 | 0 | 0 | 0 | 17.0728
7444 | 7.3 | 0 | 55.2708 | 2.1105 | 0 | 0 | 13.18 | 1 | 130 | 0 | 215.7542 | 1.6596 | 0 | 0 | 0 | 18.2989
7445 | 7.2 | 0 | 57.3813 | 1.9945 | 0 | 0 | 13.12 | 1 | 130 | 0 | 203.8917 | 1.5684 | 0 | 0 | 0 | 19.4597
7446 | 7 | 0 | 59.3758 | 1.8811 | 0 | 0 | 13 | 1 | 130 | 0 | 192.3017 | 1.4792 | 0 | 0 | 0 | 20.5567
7447 | 6.6 | 29.5 | 61.257 | 0 | -10.0568 | -0.21121 | 12.76 | 0 | 0 | 0 | 0 | #DIV/0! | 1.0281 | 17.2659 | 1.0281 | 21.5913
7448 | 6.4 | 67.5 | 50.9889 | 0 | 35.4358 | -0.15597 | 12.64 | 0 | 0 | 0.11955 | 0 | #DIV/0! | 2.3524 | 49.4036 | 2.2328 | 15.9439
7449 | 6.8 | 3.6 | 35.4358 | 3.1504 | -1.0406 | 0 | 12.88 | 1 | 130 | 0.019087 | 322.0547 | 2.4773 | 0.12546 | 3.6 | 0.10637 | 7.3897
7450 | 7.2 | 1.8 | 37.5457 | 3.052 | -0.56343 | 0 | 13.12 | 1 | 130 | 0.005132 | 311.9961 | 2.4 | 0.06273 | 1.8 | 0.057598 | 8.5501
7451 | 7.7 | 3.6 | 40.0342 | 2.9369 | -1.2273 | 0 | 13.42 | 1 | 130 | 0 | 300.2334 | 2.3095 | 0.12546 | 3.5959 | 0.12546 | 9.9188
7452 | 7.9 | 5.4 | 41.7439 | 2.8528 | -1.8409 | 0 | 13.54 | 1 | 130 | 0 | 291.6357 | 2.2434 | 0.18819 | 5.1033 | 0.18819 | 10.8592
7453 | 8 | 0 | 42.7558 | 2.8024 | 0 | 0 | 13.6 | 1 | 130 | 0 | 286.4807 | 2.2037 | 0 | 0 | 0 | 11.4157
7454 | 7.7 | 1.8 | 45.5582 | 2.6424 | -0.61364 | 0 | 13.42 | 1 | 130 | 0 | 270.1276 | 2.0779 | 0.06273 | 1.5186 | 0.06273 | 12.957
7455 | 7.5 | 1.8 | 47.587 | 2.5272 | -0.61364 | 0 | 13.3 | 1 | 130 | 0 | 258.3506 | 1.9873 | 0.06273 | 1.4367 | 0.06273 | 14.0729
7456 | 7.2 | 1.8 | 49.5006 | 2.4146 | -0.61364 | 0 | 13.12 | 1 | 130 | 0 | 246.8415 | 1.8988 | 0.06273 | 1.3671 | 0.06273 | 15.1254
7457 | 6.9 | 0 | 51.3017 | 2.3081 | 0 | 0 | 12.94 | 1 | 130 | 0 | 235.946 | 1.815 | 0 | 0 | 0 | 16.1159
7458 | 6.5 | 5.4 | 53.6097 | 2.1709 | -1.8409 | 0 | 12.7 | 1 | 130 | 0 | 221.927 | 1.7071 | 0.18819 | 3.7148 | 0.18819 | 17.3853
7459 | 5.9 | 1.8 | 53.9397 | 2.1322 | -0.61364 | 0 | 12.34 | 1 | 130 | 0 | 217.9684 | 1.6767 | 0.06273 | 1.229 | 0.06273 | 17.5669
7460 | 3.9 | 12.7 | 55.4583 | 1.9808 | -4.3295 | 0 | 11.14 | 1 | 130 | 0 | 202.4922 | 1.5576 | 0.44259 | 8.3813 | 0.44259 | 18.4021
7461 | 3.1 | 63.9 | 53.1096 | 2.0779 | 39.0102 | 0 | 10.66 | 1 | 130 | 0.034336 | 212.4128 | 1.6339 | 2.2269 | 44.4681 | 2.1926 | 17.1103
7462 | 2.7 | 0 | 39.0102 | 2.8155 | 0 | 0 | 10.42 | 1 | 130 | 0 | 287.8147 | 2.214 | 0 | 0 | 0 | 9.3556
7463 | 2.3 | 0 | 41.8256 | 2.6513 | 0 | 0 | 10.18 | 1 | 130 | 0 | 271.0304 | 2.0848 | 0 | 0 | 0 | 10.9041
7464 | 1.9 | 0 | 44.4769 | 2.4958 | 0 | 0 | 9.94 | 1 | 130 | 0 | 255.141 | 1.9626 | 0 | 0 | 0 | 12.3623
7465 | 1.7 | 0 | 46.9727 | 2.3557 | 0 | 0 | 9.82 | 1 | 130 | 0 | 240.8187 | 1.8525 | 0 | 0 | 0 | 13.735
7466 | 1 | 0 | 49.3284 | 2.2055 | 0 | 0 | 9.4 | 1 | 130 | 0 | 225.46 | 1.7343 | 0 | 0 | 0 | 15.0306
7467 | 0.6 | 0 | 51.5339 | 2.0738 | 0 | 0 | 9.16 | 1 | 130 | 0 | 212 | 1.6308 | 0 | 0 | 0 | 16.2437
7468 | 0.3 | 0 | 53.6078 | 1.9527 | 0 | 0 | 8.98 | 1 | 130 | 0 | 199.6177 | 1.5355 | 0 | 0 | 0 | 17.3843
7469 | 0.5 | 0 | 55.5605 | 1.8556 | 0 | 0 | 9.1 | 1 | 130 | 0 | 189.6955 | 1.4592 | 0 | 0 | 0 | 18.4583
7470 | 1.2 | 0 | 57.4161 | 1.7814 | 0 | 0 | 9.52 | 1 | 130 | 0 | 182.1023 | 1.4008 | 0 | 0 | 0 | 19.4789
7471 | 2 | 29.5 | 59.1975 | 1.7146 | -10.0568 | 0 | 10 | 1 | 130 | 0 | 175.2739 | 1.3483 | 1.0281 | 17.9887 | 1.0281 | 20.4586
7472 | 2.6 | 67.5 | 50.8552 | 2.1804 | 35.2636 | 0 | 10.36 | 1 | 130 | 0.12334 | 222.8992 | 1.7146 | 2.3524 | 49.5653 | 2.229 | 15.8704
7473 | 3.2 | 3.6 | 35.2636 | 3.0328 | -1.0335 | 0 | 10.72 | 1 | 130 | 0.019808 | 310.0335 | 2.3849 | 0.12546 | 3.6 | 0.10565 | 7.295
7474 | 4.2 | 1.8 | 37.2629 | 2.9614 | -0.55765 | 0 | 11.32 | 1 | 130 | 0.0057233 | 302.7374 | 2.3287 | 0.06273 | 1.8 | 0.057007 | 8.3946
7475 | 4.8 | 3.6 | 39.6667 | 2.8544 | -1.2136 | 0 | 11.68 | 1 | 130 | 0.0013941 | 291.7967 | 2.2446 | 0.12546 | 3.6 | 0.12407 | 9.7167
7476 | 5.4 | 5.4 | 41.3074 | 2.7881 | -1.8409 | 0 | 12.04 | 1 | 130 | 0 | 285.0145 | 2.1924 | 0.18819 | 5.1745 | 0.18819 | 10.6191
7477 | 6.5 | 0 | 42.2546 | 2.7763 | 0 | 0 | 12.7 | 1 | 130 | 0 | 283.8125 | 2.1832 | 0 | 0 | 0 | 11.14
7478 | 7 | 1.8 | 45.0309 | 2.6459 | -0.61364 | 0 | 13 | 1 | 130 | 0 | 270.4817 | 2.0806 | 0.06273 | 1.5415 | 0.06273 | 12.667
7479 | 6.2 | 1.8 | 47.0632 | 2.5094 | -0.61364 | 0 | 12.52 | 1 | 130 | 0 | 256.5258 | 1.9733 | 0.06273 | 1.457 | 0.06273 | 13.7847
7480 | 5.7 | 1.8 | 48.9589 | 2.3907 | -0.61364 | 0 | 12.22 | 1 | 130 | 0 | 244.394 | 1.88 | 0.06273 | 1.3861 | 0.06273 | 14.8274
7481 | 4.5 | 0 | 50.736 | 2.2537 | 0 | 0 | 11.5 | 1 | 130 | 0 | 230.389 | 1.7722 | 0 | 0 | 0 | 15.8048
7482 | 3.9 | 5.4 | 52.9897 | 2.1124 | -1.8409 | 0 | 11.14 | 1 | 130 | 0 | 215.9463 | 1.6611 | 0.18819 | 3.7683 | 0.18819 | 17.0443
7483 | 3.8 | 1.8 | 53.2612 | 2.0944 | -0.61364 | 0 | 11.08 | 1 | 130 | 0 | 214.1065 | 1.647 | 0.06273 | 1.2482 | 0.06273 | 17.1937
7484 | 2.4 | 12.7 | 54.742 | 1.9662 | -4.3295 | 0 | 10.24 | 1 | 130 | 0 | 200.9962 | 1.5461 | 0.44259 | 8.5155 | 0.44259 | 18.0081
7485 | 1.8 | 63.9 | 52.3786 | 2.071 | 38.2232 | 0 | 9.88 | 1 | 130 | 0.055462 | 211.7165 | 1.6286 | 2.2269 | 45.2351 | 2.1715 | 16.7082
7486 | 1.3 | 0 | 38.2232 | 2.8081 | 0 | 0 | 9.58 | 1 | 130 | 0 | 287.0635 | 2.2082 | 0 | 0 | 0 | 8.9228
7487 | 0.6 | 0 | 41.0313 | 2.6337 | 0 | 0 | 9.16 | 1 | 130 | 0 | 269.2393 | 2.0711 | 0 | 0 | 0 | 10.4672
7488 | -0.1 | 0 | 43.6651 | 2.4687 | 0 | 0 | 8.74 | 1 | 130 | 0 | 252.3654 | 1.9413 | 0 | 0 | 0 | 11.9158
7489 | -0.1 | 0 | 46.1337 | 2.3371 | 0 | 0 | 8.74 | 1 | 130 | 0 | 238.9111 | 1.8378 | 0 | 0 | 0 | 13.2736
7490 | -0.5 | 0 | 48.4708 | 2.1984 | 0 | 0 | 8.5 | 1 | 130 | 0 | 224.734 | 1.7287 | 0 | 0 | 0 | 14.559
7491 | -0.6 | 0 | 50.6692 | 2.0777 | 0 | 0 | 8.44 | 1 | 130 | 0 | 212.3928 | 1.6338 | 0 | 0 | 0 | 15.7681
7492 | -1.1 | 0 | 52.7469 | 1.9493 | 0 | 0 | 8.14 | 1 | 130 | 0 | 199.2695 | 1.5328 | 0 | 0 | 0 | 16.9108
7493 | -1.7 | 0 | 54.6962 | 1.8242 | 0 | 0 | 7.78 | 1 | 130 | 0 | 186.4859 | 1.4345 | 0 | 0 | 0 | 17.9829
7494 | -1.9 | 0 | 56.5204 | 1.7199 | 0 | 0 | 7.66 | 1 | 130 | 0 | 175.8238 | 1.3525 | 0 | 0 | 0 | 18.9862
7495 | -1.6 | 29.5 | 58.2403 | 1.6388 | -10.0568 | 0 | 7.84 | 1 | 130 | 0 | 167.5301 | 1.2887 | 1.0281 | 18.3456 | 1.0281 | 19.9322
7496 | -1.8 | 67.5 | 49.8223 | 2.0806 | 33.8634 | 0 | 7.72 | 1 | 130 | 0.15247 | 212.6883 | 1.6361 | 2.3524 | 50.8509 | 2.1999 | 15.3023
7497 | -0.5 | 3.6 | 33.8634 | 2.9772 | -0.97623 | 0 | 8.5 | 1 | 130 | 0.025663 | 304.3444 | 2.3411 | 0.12546 | 3.6 | 0.099797 | 6.5249
7498 | 2 | 1.8 | 35.8643 | 2.9585 | -0.52904 | 0 | 10 | 1 | 130 | 0.0086477 | 302.4393 | 2.3265 | 0.06273 | 1.8 | 0.054082 | 7.6254
7499 | 4.3 | 3.6 | 38.2938 | 2.91 | -1.1575 | 0 | 11.38 | 1 | 130 | 0.0071353 | 297.4787 | 2.2883 | 0.12546 | 3.6 | 0.11832 | 8.9616
7500 | 5.7 | 5.4 | 40.0463 | 2.8659 | -1.8409 | 0 | 12.22 | 1 | 130 | 0 | 292.9675 | 2.2536 | 0.18819 | 5.3917 | 0.18819 | 9.9255
7501 | 5.6 | 0 | 41.0713 | 2.8077 | 0 | 0 | 12.16 | 1 | 130 | 0 | 287.0215 | 2.2079 | 0 | 0 | 0 | 10.4892
7502 | 5.4 | 1.8 | 43.879 | 2.651 | -0.61364 | 0 | 12.04 | 1 | 130 | 0 | 270.9996 | 2.0846 | 0.06273 | 1.5939 | 0.06273 | 12.0334
7503 | 5.4 | 1.8 | 45.9163 | 2.5424 | -0.61364 | 0 | 12.04 | 1 | 130 | 0 | 259.8961 | 1.9992 | 0.06273 | 1.5035 | 0.06273 | 13.154
7504 | 5.1 | 1.8 | 47.845 | 2.429 | -0.61364 | 0 | 11.86 | 1 | 130 | 0 | 248.3046 | 1.91 | 0.06273 | 1.4269 | 0.06273 | 14.2148
7505 | 3.7 | 0 | 49.6604 | 2.2829 | 0 | 0 | 11.02 | 1 | 130 | 0 | 233.3711 | 1.7952 | 0 | 0 | 0 | 15.2132
7506 | 1.7 | 5.4 | 51.9432 | 2.0907 | -1.8409 | 0 | 9.82 | 1 | 130 | 0 | 213.7294 | 1.6441 | 0.18819 | 3.8624 | 0.18819 | 16.4688
7507 | 0.2 | 1.8 | 52.1931 | 2.0246 | -0.61364 | 0 | 8.92 | 1 | 130 | 0 | 206.9678 | 1.5921 | 0.06273 | 1.2798 | 0.06273 | 16.6062
7508 | -0.4 | 12.7 | 53.604 | 1.9282 | -4.3295 | 0 | 8.56 | 1 | 130 | 0 | 197.1181 | 1.5163 | 0.44259 | 8.7377 | 0.44259 | 17.3822
7509 | -0.9 | 63.9 | 51.2027 | 2.0387 | 36.8272 | 0 | 8.26 | 1 | 130 | 0.08912 | 208.4052 | 1.6031 | 2.2269 | 46.5261 | 2.1378 | 16.0615
7510 | -1.3 | 0 | 36.8272 | 2.791 | 0 | 0 | 8.02 | 1 | 130 | 0 | 285.3118 | 2.1947 | 0 | 0 | 0 | 8.155
7511 | -1.4 | 0 | 39.6182 | 2.6387 | 0 | 0 | 7.96 | 1 | 130 | 0 | 269.741 | 2.0749 | 0 | 0 | 0 | 9.69
7512 | -1.7 | 0 | 42.2568 | 2.4874 | 0 | 0 | 7.78 | 1 | 130 | 0 | 254.2804 | 1.956 | 0 | 0 | 0 | 11.1412
7513 | -1.8 | 0 | 44.7442 | 2.3513 | 0 | 0 | 7.72 | 1 | 130 | 0 | 240.3639 | 1.849 | 0 | 0 | 0 | 12.5093
7514 | -2.1 | 0 | 47.0955 | 2.2154 | 0 | 0 | 7.54 | 1 | 130 | 0 | 226.4694 | 1.7421 | 0 | 0 | 0 | 13.8025
7515 | -2.2 | 0 | 49.3109 | 2.0937 | 0 | 0 | 7.48 | 1 | 130 | 0 | 214.0357 | 1.6464 | 0 | 0 | 0 | 15.021
7516 | -2.1 | 0 | 51.4046 | 1.9856 | 0 | 0 | 7.54 | 1 | 130 | 0 | 202.9848 | 1.5614 | 0 | 0 | 0 | 16.1725
7517 | -1.2 | 0 | 53.3903 | 1.9115 | 0 | 0 | 8.08 | 1 | 130 | 0 | 195.4031 | 1.5031 | 0 | 0 | 0 | 17.2646
7518 | -0.1 | 0 | 55.3017 | 1.8483 | 0 | 0 | 8.74 | 1 | 130 | 0 | 188.9456 | 1.4534 | 0 | 0 | 0 | 18.3159
7519 | 0.1 | 29.5 | 57.15 | 1.7568 | -10.0568 | 0 | 8.86 | 1 | 130 | 0 | 179.5924 | 1.3815 | 1.0281 | 18.7699 | 1.0281 | 19.3325
7520 | 0.3 | 67.5 | 48.85 | 2.2063 | 32.4322 | 0 | 8.98 | 1 | 130 | 0.1796 | 225.5474 | 1.735 | 2.3524 | 52.1235 | 2.1728 | 14.7675
7521 | 0.5 | 3.6 | 32.4322 | 3.0887 | -0.91768 | 0 | 9.1 | 1 | 130 | 0.031648 | 315.7443 | 2.4288 | 0.12546 | 3.6 | 0.093812 | 5.7377
7522 | 1.1 | 1.8 | 34.6032 | 2.9941 | -0.50325 | 0 | 9.46 | 1 | 130 | 0.011285 | 306.0724 | 2.3544 | 0.06273 | 1.8 | 0.051445 | 6.9318
7523 | 1.7 | 3.6 | 37.094 | 2.8824 | -1.1084 | 0 | 9.82 | 1 | 130 | 0.012153 | 294.6575 | 2.2666 | 0.12546 | 3.6 | 0.11331 | 8.3017
7524 | 2.6 | 5.4 | 38.868 | 2.8195 | -1.7714 | 0 | 10.36 | 1 | 130 | 0.0071008 | 288.2292 | 2.2171 | 0.18819 | 5.4 | 0.18109 | 9.2774
7525 | 2.2 | 0 | 39.9161 | 2.7495 | 0 | 0 | 10.12 | 1 | 130 | 0 | 281.0773 | 2.1621 | 0 | 0 | 0 | 9.8539
7526 | 2.1 | 1.8 | 42.6656 | 2.5994 | -0.61364 | 0 | 10.06 | 1 | 130 | 0 | 265.7322 | 2.0441 | 0.06273 | 1.6531 | 0.06273 | 11.3661
7527 | 2.1 | 1.8 | 44.6514 | 2.4936 | -0.61364 | 0 | 10.06 | 1 | 130 | 0 | 254.9096 | 1.9608 | 0.06273 | 1.5584 | 0.06273 | 12.4583
7528 | 1.7 | 1.8 | 46.5314 | 2.3793 | -0.61364 | 0 | 9.82 | 1 | 130 | 0 | 243.2239 | 1.871 | 0.06273 | 1.4782 | 0.06273 | 13.4923
7529 | 1.1 | 0 | 48.297 | 2.264 | 0 | 0 | 9.46 | 1 | 130 | 0 | 231.4413 | 1.7803 | 0 | 0 | 0 | 14.4634
7530 | 0.4 | 5.4 | 50.561 | 2.1186 | -1.8409 | 0 | 9.04 | 1 | 130 | 0 | 216.5825 | 1.666 | 0.18819 | 3.994 | 0.18819 | 15.7086
7531 | -0.9 | 1.8 | 50.8388 | 2.0581 | -0.61364 | 0 | 8.26 | 1 | 130 | 0 | 210.3888 | 1.6184 | 0.06273 | 1.3223 | 0.06273 | 15.8613
7532 | -1.5 | 12.7 | 52.2832 | 1.9599 | -4.3295 | 0 | 7.9 | 1 | 130 | 0 | 200.3567 | 1.5412 | 0.44259 | 9.0107 | 0.44259 | 16.6557
7533 | -1.8 | 63.9 | 49.9136 | 2.0757 | 35.1124 | 0 | 7.72 | 1 | 130 | 0.12556 | 212.1911 | 1.6322 | 2.2269 | 48.0288 | 2.1014 | 15.3525
7534 | -1.7 | 0 | 35.1124 | 2.8683 | 0 | 0 | 7.78 | 1 | 130 | 0 | 293.2175 | 2.2555 | 0 | 0 | 0 | 7.2118
7535 | -1.6 | 0 | 37.9807 | 2.7189 | 0 | 0 | 7.84 | 1 | 130 | 0 | 277.9452 | 2.138 | 0 | 0 | 0 | 8.7894
7536 | -2 | 0 | 40.6996 | 2.5599 | 0 | 0 | 7.6 | 1 | 130 | 0 | 261.6872 | 2.013 | 0 | 0 | 0 | 10.2848
7537 | -2 | 0 | 43.2595 | 2.4234 | 0 | 0 | 7.6 | 1 | 130 | 0 | 247.7359 | 1.9057 | 0 | 0 | 0 | 11.6927
7538 | -2 | 0 | 45.6829 | 2.2942 | 0 | 0 | 7.6 | 1 | 130 | 0 | 234.5284 | 1.8041 | 0 | 0 | 0 | 13.0256
7539 | -1.9 | 0 | 47.9771 | 2.1754 | 0 | 0 | 7.66 | 1 | 130 | 0 | 222.385 | 1.7107 | 0 | 0 | 0 | 14.2874
7540 | -1.9 | 0 | 50.1525 | 2.0594 | 0 | 0 | 7.66 | 1 | 130 | 0 | 210.529 | 1.6195 | 0 | 0 | 0 | 15.4839
7541 | -1.8 | 0 | 52.2119 | 1.9532 | 0 | 0 | 7.72 | 1 | 130 | 0 | 199.6651 | 1.5359 | 0 | 0 | 0 | 16.6166
7542 | -2.2 | 0 | 54.1651 | 1.8349 | 0 | 0 | 7.48 | 1 | 130 | 0 | 187.5804 | 1.4429 | 0 | 0 | 0 | 17.6908
7543 | -2.4 | 29.5 | 56 | 1.7301 | -10.0568 | 0 | 7.36 | 1 | 130 | 0 | 176.8599 | 1.3605 | 1.0281 | 19.2391 | 1.0281 | 18.7
7544 | -2 | 67.5 | 47.6733 | 2.1881 | 30.5535 | 0 | 7.6 | 1 | 130 | 0.21207 | 223.6806 | 1.7206 | 2.3524 | 53.7516 | 2.1403 | 14.1203
7545 | -1.1 | 3.6 | 30.5535 | 3.1325 | -0.84083 | 0 | 8.14 | 1 | 130 | 0.039505 | 320.2234 | 2.4633 | 0.12546 | 3.6 | 0.085955 | 4.7044
7546 | -0.3 | 1.8 | 32.8452 | 3.0385 | -0.46729 | 0 | 8.62 | 1 | 130 | 0.014961 | 310.6138 | 2.3893 | 0.06273 | 1.8 | 0.047769 | 5.9648
7547 | 0.6 | 3.6 | 35.4164 | 2.9331 | -1.0398 | 0 | 9.16 | 1 | 130 | 0.019169 | 299.8408 | 2.3065 | 0.12546 | 3.6 | 0.10629 | 7.379
7548 | 1.9 | 5.4 | 37.3097 | 2.8779 | -1.6758 | 0 | 9.94 | 1 | 130 | 0.016876 | 294.2021 | 2.2631 | 0.18819 | 5.4 | 0.17131 | 8.4203
7549 | 2.3 | 0 | 38.5118 | 2.8279 | 0 | 0 | 10.18 | 1 | 130 | 0 | 289.0906 | 2.2238 | 0 | 0 | 0 | 9.0815
7550 | 2.7 | 1.8 | 41.3398 | 2.6913 | -0.61364 | 0 | 10.42 | 1 | 130 | 0 | 275.1183 | 2.1163 | 0.06273 | 1.7231 | 0.06273 | 10.6369
7551 | 2.9 | 1.8 | 43.4174 | 2.5875 | -0.61364 | 0 | 10.54 | 1 | 130 | 0 | 264.5153 | 2.0347 | 0.06273 | 1.6159 | 0.06273 | 11.7796
7552 | 2.7 | 1.8 | 45.3913 | 2.4753 | -0.61364 | 0 | 10.42 | 1 | 130 | 0 | 253.0375 | 1.9464 | 0.06273 | 1.5258 | 0.06273 | 12.8652
7553 | 1.8 | 0 | 47.2529 | 2.3443 | 0 | 0 | 9.88 | 1 | 130 | 0 | 239.6517 | 1.8435 | 0 | 0 | 0 | 13.8891
7554 | 1.1 | 5.4 | 49.5972 | 2.1947 | -1.8409 | 0 | 9.46 | 1 | 130 | 0 | 224.3552 | 1.7258 | 0.18819 | 4.0912 | 0.18819 | 15.1785
7555 | 0.6 | 1.8 | 49.951 | 2.1582 | -0.61364 | 0 | 9.16 | 1 | 130 | 0 | 220.6271 | 1.6971 | 0.06273 | 1.3517 | 0.06273 | 15.373
7556 | 0.7 | 12.7 | 51.4956 | 2.0794 | -4.3295 | 0 | 9.22 | 1 | 130 | 0 | 212.5692 | 1.6351 | 0.44259 | 9.1817 | 0.44259 | 16.2226
7557 | 0.4 | 63.9 | 49.2454 | 2.1888 | 34.1478 | 0 | 9.04 | 1 | 130 | 0.14425 | 223.7525 | 1.7212 | 2.2269 | 48.8465 | 2.0827 | 14.985
7558 | 0.7 | 0 | 34.1478 | 3.0043 | 0 | 0 | 9.22 | 1 | 130 | 0 | 307.1146 | 2.3624 | 0 | 0 | 0 | 6.6813
7559 | 0.9 | 0 | 37.152 | 2.8511 | 0 | 0 | 9.34 | 1 | 130 | 0 | 291.4614 | 2.242 | 0 | 0 | 0 | 8.3336
7560 | 0.8 | 0 | 40.0032 | 2.6956 | 0 | 0 | 9.28 | 1 | 130 | 0 | 275.5627 | 2.1197 | 0 | 0 | 0 | 9.9017
7561 | 1.1 | 0 | 42.6988 | 2.5625 | 0 | 0 | 9.46 | 1 | 130 | 0 | 261.9517 | 2.015 | 0 | 0 | 0 | 11.3843
7562 | 0.5 | 0 | 45.2612 | 2.4047 | 0 | 0 | 9.1 | 1 | 130 | 0 | 245.8263 | 1.891 | 0 | 0 | 0 | 12.7937
7563 | 0.2 | 0 | 47.6659 | 2.266 | 0 | 0 | 8.92 | 1 | 130 | 0 | 231.6406 | 1.7819 | 0 | 0 | 0 | 14.1163
7564 | 0.2 | 0 | 49.9319 | 2.1451 | 0 | 0 | 8.92 | 1 | 130 | 0 | 219.2911 | 1.6869 | 0 | 0 | 0 | 15.3625
7565 | 0.3 | 0 | 52.077 | 2.0343 | 0 | 0 | 8.98 | 1 | 130 | 0 | 207.9601 | 1.5997 | 0 | 0 | 0 | 16.5424
7566 | -0.1 | 0 | 54.1113 | 1.9118 | 0 | 0 | 8.74 | 1 | 130 | 0 | 195.4331 | 1.5033 | 0 | 0 | 0 | 17.6612
7567 | -0.2 | 29.5 | 56.0231 | 1.8063 | -10.0568 | 0 | 8.68 | 1 | 130 | 0 | 184.654 | 1.4204 | 1.0281 | 19.2295 | 1.0281 | 18.7127
7568 | -0.2 | 67.5 | 47.7726 | 2.2462 | 30.7183 | 0 | 8.68 | 1 | 130 | 0.20935 | 229.6193 | 1.7663 | 2.3524 | 53.6103 | 2.143 | 14.1749
7569 | 0.3 | 3.6 | 30.7183 | 3.173 | -0.84757 | 0 | 8.98 | 1 | 130 | 0.038816 | 324.3652 | 2.4951 | 0.12546 | 3.6 | 0.086644 | 4.7951
7570 | 0.8 | 1.8 | 33.0437 | 3.0666 | -0.47135 | 0 | 9.28 | 1 | 130 | 0.014546 | 313.4916 | 2.4115 | 0.06273 | 1.8 | 0.048184 | 6.0741
7571 | 1.5 | 3.6 | 35.639 | 2.9529 | -1.0489 | 0 | 9.7 | 1 | 130 | 0.018238 | 301.8673 | 2.3221 | 0.12546 | 3.6 | 0.10722 | 7.5015
7572 | 1.9 | 5.4 | 37.5431 | 2.8655 | -1.6901 | 0 | 9.94 | 1 | 130 | 0.015412 | 292.9302 | 2.2533 | 0.18819 | 5.4 | 0.17278 | 8.5487
7573 | 2.1 | 0 | 38.7184 | 2.8099 | 0 | 0 | 10.06 | 1 | 130 | 0 | 287.2445 | 2.2096 | 0 | 0 | 0 | 9.1951
7574 | 2.5 | 1.8 | 41.5283 | 2.6742 | -0.61364 | 0 | 10.3 | 1 | 130 | 0 | 273.3707 | 2.1029 | 0.06273 | 1.7127 | 0.06273 | 10.7406
7575 | 2.7 | 1.8 | 43.5888 | 2.5714 | -0.61364 | 0 | 10.42 | 1 | 130 | 0 | 262.8608 | 2.022 | 0.06273 | 1.6077 | 0.06273 | 11.8739
7576 | 2.6 | 1.8 | 45.5466 | 2.4635 | -0.61364 | 0 | 10.36 | 1 | 130 | 0 | 251.8313 | 1.9372 | 0.06273 | 1.5191 | 0.06273 | 12.9506
7577 | 2.7 | 0 | 47.3964 | 2.3684 | 0 | 0 | 10.42 | 1 | 130 | 0 | 242.1097 | 1.8624 | 0 | 0 | 0 | 13.968
7578 | 2.7 | 5.4 | 49.7647 | 2.2421 | -1.8409 | 0 | 10.42 | 1 | 130 | 0 | 229.2022 | 1.7631 | 0.18819 | 4.074 | 0.18819 | 15.2706
7579 | 2.8 | 1.8 | 50.1659 | 2.2242 | -0.61364 | 0 | 10.48 | 1 | 130 | 0 | 227.3757 | 1.749 | 0.06273 | 1.3444 | 0.06273 | 15.4913
7580 | 2.7 | 12.7 | 51.7765 | 2.1348 | -4.3295 | 0 | 10.42 | 1 | 130 | 0 | 218.2379 | 1.6788 | 0.44259 | 9.12 | 0.44259 | 16.3771
7581 | 2.5 | 63.9 | 49.5818 | 2.2448 | 34.6399 | 0 | 10.3 | 1 | 130 | 0.13485 | 229.4791 | 1.7652 | 2.2269 | 48.4313 | 2.0921 | 15.17
7582 | 2.5 | 0 | 34.6399 | 3.0414 | 0 | 0 | 10.3 | 1 | 130 | 0 | 310.9124 | 2.3916 | 0 | 0 | 0 | 6.952
7583 | 2.2 | 0 | 37.6813 | 2.8687 | 0 | 0 | 10.12 | 1 | 130 | 0 | 293.2567 | 2.2558 | 0 | 0 | 0 | 8.6247
7584 | 2.2 | 0 | 40.55 | 2.7158 | 0 | 0 | 10.12 | 1 | 130 | 0 | 277.6224 | 2.1356 | 0 | 0 | 0 | 10.2025
7585 | 2.1 | 0 | 43.2658 | 2.5674 | 0 | 0 | 10.06 | 1 | 130 | 0 | 262.4615 | 2.0189 | 0 | 0 | 0 | 11.6962
7586 | 2.1 | 0 | 45.8332 | 2.4306 | 0 | 0 | 10.06 | 1 | 130 | 0 | 248.4689 | 1.9113 | 0 | 0 | 0 | 13.1083
7587 | 2 | 0 | 48.2638 | 2.2975 | 0 | 0 | 10 | 1 | 130 | 0 | 234.8623 | 1.8066 | 0 | 0 | 0 | 14.4451
7588 | 1.9 | 0 | 50.5613 | 2.1715 | 0 | 0 | 9.94 | 1 | 130 | 0 | 221.9811 | 1.7075 | 0 | 0 | 0 | 15.7087
7589 | 1.9 | 0 | 52.7327 | 2.0557 | 0 | 0 | 9.94 | 1 | 130 | 0 | 210.1467 | 1.6165 | 0 | 0 | 0 | 16.903
7590 | 2 | 0 | 54.7884 | 1.9496 | 0 | 0 | 10 | 1 | 130 | 0 | 199.3032 | 1.5331 | 0 | 0 | 0 | 18.0336
7591 | 1.8 | 29.5 | 56.738 | 1.8386 | -10.0568 | 0 | 9.88 | 1 | 130 | 0 | 187.9577 | 1.4458 | 1.0281 | 18.9353 | 1.0281 | 19.1059
7592 | 2 | 67.5 | 48.5198 | 2.2838 | 31.9213 | 0 | 10 | 1 | 130 | 0.18875 | 233.4668 | 1.7959 | 2.3524 | 52.5703 | 2.1636 | 14.5859
7593 | 2.3 | 3.6 | 31.9213 | 3.1793 | -0.89678 | 0 | 10.18 | 1 | 130 | 0.033785 | 325.0088 | 2.5001 | 0.12546 | 3.6 | 0.091675 | 5.4567
7594 | 2.6 | 1.8 | 34.2038 | 3.0682 | -0.49508 | 0 | 10.36 | 1 | 130 | 0.01212 | 313.6491 | 2.4127 | 0.06273 | 1.8 | 0.05061 | 6.7121
7595 | 2.7 | 3.6 | 36.7769 | 2.9345 | -1.0954 | 0 | 10.42 | 1 | 130 | 0.013479 | 299.9857 | 2.3076 | 0.12546 | 3.6 | 0.11198 | 8.1273
7596 | 3.4 | 5.4 | 38.616 | 2.8611 | -1.756 | 0 | 10.84 | 1 | 130 | 0.0086817 | 292.4826 | 2.2499 | 0.18819 | 5.4 | 0.17951 | 9.1388
7597 | 4.4 | 0 | 39.7212 | 2.8374 | 0 | 0 | 11.44 | 1 | 130 | 0 | 290.0597 | 2.2312 | 0 | 0 | 0 | 9.7466
7598 | 5.4 | 1.8 | 42.5586 | 2.7214 | -0.61364 | 0 | 12.04 | 1 | 130 | 0 | 278.1957 | 2.14 | 0.06273 | 1.6585 | 0.06273 | 11.3072
7599 | 5.6 | 1.8 | 44.6663 | 2.616 | -0.61364 | 0 | 12.16 | 1 | 130 | 0 | 267.4286 | 2.0571 | 0.06273 | 1.5577 | 0.06273 | 12.4665
7600 | 5.1 | 1.8 | 46.6687 | 2.4917 | -0.61364 | 0 | 11.86 | 1 | 130 | 0 | 254.7156 | 1.9594 | 0.06273 | 1.4726 | 0.06273 | 13.5678
7601 | 3.8 | 0 | 48.5467 | 2.3458 | 0 | 0 | 11.08 | 1 | 130 | 0 | 239.8002 | 1.8446 | 0 | 0 | 0 | 14.6007
7602 | 2.3 | 5.4 | 50.8925 | 2.1679 | -1.8409 | 0 | 10.18 | 1 | 130 | 0 | 221.6158 | 1.7047 | 0.18819 | 3.9616 | 0.18819 | 15.8909
7603 | 1.7 | 1.8 | 51.2195 | 2.1293 | -0.61364 | 0 | 9.82 | 1 | 130 | 0 | 217.6738 | 1.6744 | 0.06273 | 1.3101 | 0.06273 | 16.0707
7604 | 1.2 | 12.7 | 52.7352 | 2.0309 | -4.3295 | 0 | 9.52 | 1 | 130 | 0 | 207.6133 | 1.597 | 0.44259 | 8.9154 | 0.44259 | 16.9043
7605 | 0.7 | 63.9 | 50.4365 | 2.1359 | 35.8313 | 0 | 9.22 | 1 | 130 | 0.11083 | 218.3408 | 1.6795 | 2.2269 | 47.4076 | 2.1161 | 15.6401
7606 | 0.3 | 0 | 35.8313 | 2.9004 | 0 | 0 | 8.98 | 1 | 130 | 0 | 296.4995 | 2.2808 | 0 | 0 | 0 | 7.6072
7607 | 0.2 | 0 | 38.7317 | 2.7423 | 0 | 0 | 8.92 | 1 | 130 | 0 | 280.3323 | 2.1564 | 0 | 0 | 0 | 9.2024
7608 | 0.1 | 0 | 41.474 | 2.5925 | 0 | 0 | 8.86 | 1 | 130 | 0 | 265.0269 | 2.0387 | 0 | 0 | 0 | 10.7107
7609 | 0.5 | 0 | 44.0665 | 2.4684 | 0 | 0 | 9.1 | 1 | 130 | 0 | 252.3376 | 1.9411 | 0 | 0 | 0 | 12.1366
7610 | 0.8 | 0 | 46.5349 | 2.3474 | 0 | 0 | 9.28 | 1 | 130 | 0 | 239.9647 | 1.8459 | 0 | 0 | 0 | 13.4942
7611 | 1.3 | 0 | 48.8823 | 2.2398 | 0 | 0 | 9.58 | 1 | 130 | 0 | 228.9715 | 1.7613 | 0 | 0 | 0 | 14.7853
7612 | 1.9 | 0 | 51.1221 | 2.1416 | 0 | 0 | 9.94 | 1 | 130 | 0 | 218.9244 | 1.684 | 0 | 0 | 0 | 16.0172
7613 | 1.6 | 0 | 53.2637 | 2.0168 | 0 | 0 | 9.76 | 1 | 130 | 0 | 206.1729 | 1.5859 | 0 | 0 | 0 | 17.195
7614 | 1.7 | 0 | 55.2805 | 1.9128 | 0 | 0 | 9.82 | 1 | 130 | 0 | 195.5412 | 1.5042 | 0 | 0 | 0 | 18.3043
7615 | 1.8 | 29.5 | 57.1933 | 1.8144 | -10.0568 | 0 | 9.88 | 1 | 130 | 0 | 185.4763 | 1.4267 | 1.0281 | 18.7526 | 1.0281 | 19.3563
7616 | 1.8 | 67.5 | 48.9509 | 2.2538 | 32.5858 | 0 | 9.88 | 1 | 130 | 0.1768 | 230.3977 | 1.7723 | 2.3524 | 51.9886 | 2.1756 | 14.823
7617 | 2.4 | 3.6 | 32.5858 | 3.1474 | -0.92396 | 0 | 10.24 | 1 | 130 | 0.031006 | 321.7474 | 2.475 | 0.12546 | 3.6 | 0.094454 | 5.8222
7618 | 2.9 | 1.8 | 34.8092 | 3.0465 | -0.50746 | 0 | 10.54 | 1 | 130 | 0.010854 | 311.4297 | 2.3956 | 0.06273 | 1.8 | 0.051876 | 7.0451
7619 | 3.5 | 3.6 | 37.3482 | 2.9322 | -1.1188 | 0 | 10.9 | 1 | 130 | 0.01109 | 299.7522 | 2.3058 | 0.12546 | 3.6 | 0.11437 | 8.4415
7620 | 4.6 | 5.4 | 39.1617 | 2.8743 | -1.7895 | 0 | 11.56 | 1 | 130 | 0.0052589 | 293.8289 | 2.2602 | 0.18819 | 5.4 | 0.18293 | 9.4389
7621 | 4 | 0 | 40.2465 | 2.7953 | 0 | 0 | 11.2 | 1 | 130 | 0 | 285.7566 | 2.1981 | 0 | 0 | 0 | 10.0356
7622 | 4.4 | 1.8 | 43.0418 | 2.6604 | -0.61364 | 0 | 11.44 | 1 | 130 | 0 | 271.9621 | 2.092 | 0.06273 | 1.6343 | 0.06273 | 11.573
7623 | 4.2 | 1.8 | 45.0886 | 2.5442 | -0.61364 | 0 | 11.32 | 1 | 130 | 0 | 260.0873 | 2.0007 | 0.06273 | 1.539 | 0.06273 | 12.6987
7624 | 3.8 | 1.8 | 47.0191 | 2.4272 | -0.61364 | 0 | 11.08 | 1 | 130 | 0 | 248.1257 | 1.9087 | 0.06273 | 1.4587 | 0.06273 | 13.7605
7625 | 3.2 | 0 | 48.8327 | 2.3094 | 0 | 0 | 10.72 | 1 | 130 | 0 | 236.0817 | 1.816 | 0 | 0 | 0 | 14.758
7626 | 2.8 | 5.4 | 51.1421 | 2.1722 | -1.8409 | 0 | 10.48 | 1 | 130 | 0 | 222.0555 | 1.7081 | 0.18819 | 3.9376 | 0.18819 | 16.0282
7627 | 2.9 | 1.8 | 51.4734 | 2.158 | -0.61364 | 0 | 10.54 | 1 | 130 | 0 | 220.61 | 1.697 | 0.06273 | 1.302 | 0.06273 | 16.2104
7628 | 2.4 | 12.7 | 53.0178 | 2.0581 | -4.3295 | 0 | 10.24 | 1 | 130 | 0 | 210.393 | 1.6184 | 0.44259 | 8.8568 | 0.44259 | 17.0598
7629 | 2.2 | 63.9 | 50.7464 | 2.1722 | 36.2422 | 0 | 10.12 | 1 | 130 | 0.10207 | 222.0523 | 1.7081 | 2.2269 | 47.0471 | 2.1248 | 15.8105
7630 | 1.9 | 0 | 36.2422 | 2.9349 | 0 | 0 | 9.94 | 1 | 130 | 0 | 300.0201 | 2.3078 | 0 | 0 | 0 | 7.8332
7631 | 1.3 | 0 | 39.177 | 2.7573 | 0 | 0 | 9.58 | 1 | 130 | 0 | 281.8651 | 2.1682 | 0 | 0 | 0 | 9.4474
7632 | 1.1 | 0 | 41.9343 | 2.6032 | 0 | 0 | 9.46 | 1 | 130 | 0 | 266.1181 | 2.0471 | 0 | 0 | 0 | 10.9639
7633 | 0.9 | 0 | 44.5375 | 2.4574 | 0 | 0 | 9.34 | 1 | 130 | 0 | 251.2105 | 1.9324 | 0 | 0 | 0 | 12.3956
7634 | 0.9 | 0 | 46.9949 | 2.3264 | 0 | 0 | 9.34 | 1 | 130 | 0 | 237.8178 | 1.8294 | 0 | 0 | 0 | 13.7472
7635 | 1 | 0 | 49.3213 | 2.2059 | 0 | 0 | 9.4 | 1 | 130 | 0 | 225.499 | 1.7346 | 0 | 0 | 0 | 15.0267
7636 | 1 | 0 | 51.5272 | 2.0883 | 0 | 0 | 9.4 | 1 | 130 | 0 | 213.477 | 1.6421 | 0 | 0 | 0 | 16.2399
7637 | 1.1 | 0 | 53.6154 | 1.9805 | 0 | 0 | 9.46 | 1 | 130 | 0 | 202.4559 | 1.5574 | 0 | 0 | 0 | 17.3885
7638 | 1 | 0 | 55.5959 | 1.8714 | 0 | 0 | 9.4 | 1 | 130 | 0 | 191.3024 | 1.4716 | 0 | 0 | 0 | 18.4777
7639 | 0.7 | 29.5 | 57.4672 | 1.761 | -10.0568 | 0 | 9.22 | 1 | 130 | 0 | 180.0235 | 1.3848 | 1.0281 | 18.6444 | 1.0281 | 19.507
7640 | 0.6 | 67.5 | 49.1714 | 2.1998 | 32.9175 | 0 | 9.16 | 1 | 130 | 0.17066 | 224.8756 | 1.7298 | 2.3524 | 51.6958 | 2.1817 | 14.9443
7641 | 0.9 | 3.6 | 32.9175 | 3.0769 | -0.93753 | 0 | 9.34 | 1 | 130 | 0.029619 | 314.5396 | 2.4195 | 0.12546 | 3.6 | 0.095841 | 6.0046
7642 | 0.9 | 1.8 | 35.0568 | 2.9628 | -0.51253 | 0 | 9.34 | 1 | 130 | 0.010336 | 302.8802 | 2.3298 | 0.06273 | 1.8 | 0.052394 | 7.1813
7643 | 0.4 | 3.6 | 37.5071 | 2.8146 | -1.1253 | 0 | 9.04 | 1 | 130 | 0.010425 | 287.726 | 2.2133 | 0.12546 | 3.6 | 0.11503 | 8.5289
7644 | 1.2 | 5.4 | 39.1964 | 2.7527 | -1.7916 | 0 | 9.52 | 1 | 130 | 0.0050407 | 281.3994 | 2.1646 | 0.18819 | 5.4 | 0.18315 | 9.458
7645 | 1.7 | 0 | 40.1575 | 2.7191 | 0 | 0 | 9.82 | 1 | 130 | 0 | 277.9614 | 2.1382 | 0 | 0 | 0 | 9.9867
7646 | 2.2 | 1.8 | 42.8766 | 2.5917 | -0.61364 | 0 | 10.12 | 1 | 130 | 0 | 264.9424 | 2.038 | 0.06273 | 1.6425 | 0.06273 | 11.4821
7647 | 2.3 | 1.8 | 44.8547 | 2.4898 | -0.61364 | 0 | 10.18 | 1 | 130 | 0 | 254.5219 | 1.9579 | 0.06273 | 1.5493 | 0.06273 | 12.5701
7648 | 1.8 | 1.8 | 46.7308 | 2.3721 | -0.61364 | 0 | 9.88 | 1 | 130 | 0 | 242.4969 | 1.8654 | 0.06273 | 1.4702 | 0.06273 | 13.602
7649 | 1.2 | 0 | 48.4894 | 2.2573 | 0 | 0 | 9.52 | 1 | 130 | 0 | 230.753 | 1.775 | 0 | 0 | 0 | 14.5691
7650 | 0.5 | 5.4 | 50.7466 | 2.1123 | -1.8409 | 0 | 9.1 | 1 | 130 | 0 | 215.9309 | 1.661 | 0.18819 | 3.9758 | 0.18819 | 15.8106
7651 | 0.2 | 1.8 | 51.018 | 2.0872 | -0.61364 | 0 | 8.92 | 1 | 130 | 0 | 213.372 | 1.6413 | 0.06273 | 1.3165 | 0.06273 | 15.9599
7652 | 0 | 12.7 | 52.4916 | 2.0016 | -4.3295 | 0 | 8.8 | 1 | 130 | 0 | 204.6208 | 1.574 | 0.44259 | 8.9665 | 0.44259 | 16.7704
7653 | -0.1 | 63.9 | 50.1637 | 2.1222 | 35.4602 | 0 | 8.74 | 1 | 130 | 0.11852 | 216.9479 | 1.6688 | 2.2269 | 47.7297 | 2.1084 | 15.49
7654 | 0 | 0 | 35.4602 | 2.9096 | 0 | 0 | 8.8 | 1 | 130 | 0 | 297.4421 | 2.288 | 0 | 0 | 0 | 7.4031
7655 | -0.1 | 0 | 38.3698 | 2.751 | 0 | 0 | 8.74 | 1 | 130 | 0 | 281.2246 | 2.1633 | 0 | 0 | 0 | 9.0034
7656 | -0.2 | 0 | 41.1208 | 2.6008 | 0 | 0 | 8.68 | 1 | 130 | 0 | 265.8717 | 2.0452 | 0 | 0 | 0 | 10.5164
7657 | -0.1 | 0 | 43.7216 | 2.4657 | 0 | 0 | 8.74 | 1 | 130 | 0 | 252.0573 | 1.9389 | 0 | 0 | 0 | 11.9469
7658 | -0.2 | 0 | 46.1873 | 2.3307 | 0 | 0 | 8.68 | 1 | 130 | 0 | 238.2594 | 1.8328 | 0 | 0 | 0 | 13.303
7659 | -0.4 | 0 | 48.518 | 2.1994 | 0 | 0 | 8.56 | 1 | 130 | 0 | 224.8371 | 1.7295 | 0 | 0 | 0 | 14.5849
7660 | -0.5 | 0 | 50.7174 | 2.0786 | 0 | 0 | 8.5 | 1 | 130 | 0 | 212.4904 | 1.6345 | 0 | 0 | 0 | 15.7945
7661 | -0.8 | 0 | 52.796 | 1.9572 | 0 | 0 | 8.32 | 1 | 130 | 0 | 200.0819 | 1.5391 | 0 | 0 | 0 | 16.9378
7662 | -0.8 | 0 | 54.7532 | 1.8529 | 0 | 0 | 8.32 | 1 | 130 | 0 | 189.415 | 1.457 | 0 | 0 | 0 | 18.0143
7663 | -1 | 29.5 | 56.6061 | 1.7471 | -10.0568 | 0 | 8.2 | 1 | 130 | 0 | 178.5967 | 1.3738 | 1.0281 | 18.9889 | 1.0281 | 19.0334
7664 | -1.3 | 67.5 | 48.2964 | 2.1795 | 31.5683 | 0 | 8.02 | 1 | 130 | 0.19493 | 222.8048 | 1.7139 | 2.3524 | 52.8771 | 2.1574 | 14.463
7665 | -0.9 | 3.6 | 31.5683 | 3.0854 | -0.88234 | 0 | 8.26 | 1 | 130 | 0.035261 | 315.4127 | 2.4263 | 0.12546 | 3.6 | 0.090199 | 5.2626
7666 | -0.6 | 1.8 | 33.7714 | 2.9785 | -0.48623 | 0 | 8.44 | 1 | 130 | 0.013024 | 304.4859 | 2.3422 | 0.06273 | 1.8 | 0.049706 | 6.4743
7667 | 0.2 | 3.6 | 36.2637 | 2.8738 | -1.0744 | 0 | 8.92 | 1 | 130 | 0.015625 | 293.7829 | 2.2599 | 0.12546 | 3.6 | 0.10983 | 7.845
7668 | 1.5 | 5.4 | 38.0631 | 2.8237 | -1.7221 | 0 | 9.7 | 1 | 130 | 0.01215 | 288.6561 | 2.2204 | 0.18819 | 5.4 | 0.17604 | 8.8347
7669 | 2.1 | 0 | 39.1647 | 2.7861 | 0 | 0 | 10.06 | 1 | 130 | 0 | 284.8122 | 2.1909 | 0 | 0 | 0 | 9.4406
7670 | 2.2 | 1.8 | 41.9508 | 2.6411 | -0.61364 | 0 | 10.12 | 1 | 130 | 0 | 269.988 | 2.0768 | 0.06273 | 1.6901 | 0.06273 | 10.973
7671 | 2.1 | 1.8 | 43.9783 | 2.5295 | -0.61364 | 0 | 10.06 | 1 | 130 | 0 | 258.5785 | 1.9891 | 0.06273 | 1.5893 | 0.06273 | 12.088
7672 | 1.5 | 1.8 | 45.8941 | 2.4062 | -0.61364 | 0 | 9.7 | 1 | 130 | 0 | 245.9772 | 1.8921 | 0.06273 | 1.5044 | 0.06273 | 13.1417
7673 | 0.6 | 0 | 47.6866 | 2.2789 | 0 | 0 | 9.16 | 1 | 130 | 0 | 232.9678 | 1.7921 | 0 | 0 | 0 | 14.1277
7674 | 0.2 | 5.4 | 49.9656 | 2.1434 | -1.8409 | 0 | 8.92 | 1 | 130 | 0 | 219.1076 | 1.6854 | 0.18819 | 4.0535 | 0.18819 | 15.3811
7675 | -0.2 | 1.8 | 50.268 | 2.1131 | -0.61364 | 0 | 8.68 | 1 | 130 | 0 | 216.0193 | 1.6617 | 0.06273 | 1.341 | 0.06273 | 15.5474
7676 | -1.3 | 12.7 | 51.7675 | 1.9945 | -4.3295 | 0 | 8.02 | 1 | 130 | 0 | 203.887 | 1.5684 | 0.44259 | 9.1219 | 0.44259 | 16.3721
7677 | -1.8 | 63.9 | 49.4324 | 2.1013 | 34.423 | 0 | 7.72 | 1 | 130 | 0.13903 | 214.8132 | 1.6524 | 2.2269 | 48.6148 | 2.0879 | 15.0878
7678 | -2.5 | 0 | 34.423 | 2.8769 | 0 | 0 | 7.3 | 1 | 130 | 0 | 294.0946 | 2.2623 | 0 | 0 | 0 | 6.8327
7679 | -3 | 0 | 37.2999 | 2.7059 | 0 | 0 | 7 | 1 | 130 | 0 | 276.6155 | 2.1278 | 0 | 0 | 0 | 8.4149
7680 | -3.5 | 0 | 40.0058 | 2.544 | 0 | 0 | 6.7 | 1 | 130 | 0 | 260.0684 | 2.0005 | 0 | 0 | 0 | 9.9032
7681 | -3.9 | 0 | 42.5498 | 2.3943 | 0 | 0 | 6.46 | 1 | 130 | 0 | 244.7634 | 1.8828 | 0 | 0 | 0 | 11.3024
7682 | -4 | 0 | 44.9442 | 2.2632 | 0 | 0 | 6.4 | 1 | 130 | 0 | 231.3543 | 1.7796 | 0 | 0 | 0 | 12.6193
7683 | -4.4 | 0 | 47.2073 | 2.1284 | 0 | 0 | 6.16 | 1 | 130 | 0 | 217.5802 | 1.6737 | 0 | 0 | 0 | 13.864
7684 | -4.3 | 0 | 49.3357 | 2.0185 | 0 | 0 | 6.22 | 1 | 130 | 0 | 206.3403 | 1.5872 | 0 | 0 | 0 | 15.0346
7685 | -4.7 | 0 | 51.3542 | 1.8968 | 0 | 0 | 5.98 | 1 | 130 | 0 | 193.8997 | 1.4915 | 0 | 0 | 0 | 16.1448
7686 | -4.8 | 0 | 53.2509 | 1.7921 | 0 | 0 | 5.92 | 1 | 130 | 0 | 183.2024 | 1.4092 | 0 | 0 | 0 | 17.188
7687 | -5 | 29.5 | 55.0431 | 1.6895 | -10.0568 | 0 | 5.8 | 1 | 130 | 0 | 172.7153 | 1.3286 | 1.0281 | 19.6479 | 1.0281 | 18.1737
7688 | -4.6 | 67.5 | 46.6758 | 2.1497 | 28.8351 | 0 | 6.04 | 1 | 130 | 0.23928 | 219.757 | 1.6904 | 2.3524 | 55.2136 | 2.1131 | 13.5717
7689 | -3.3 | 3.6 | 28.8351 | 3.1466 | -0.77053 | 0 | 6.82 | 1 | 130 | 0.046691 | 321.6685 | 2.4744 | 0.12546 | 3.6 | 0.078769 | 3.7593
7690 | -1.3 | 1.8 | 31.2112 | 3.0904 | -0.43387 | 0 | 8.02 | 1 | 130 | 0.018377 | 315.9188 | 2.4301 | 0.06273 | 1.8 | 0.044353 | 5.0662
7691 | 0.7 | 3.6 | 33.8677 | 3.0192 | -0.97641 | 0 | 9.22 | 1 | 130 | 0.025645 | 308.6408 | 2.3742 | 0.12546 | 3.6 | 0.099815 | 6.5273
7692 | 2.7 | 5.4 | 35.9105 | 2.9807 | -1.59 | 0 | 10.42 | 1 | 130 | 0.025653 | 304.7077 | 2.3439 | 0.18819 | 5.4 | 0.16254 | 7.6508
7693 | 3.7 | 0 | 37.3013 | 2.9418 | 0 | 0 | 11.02 | 1 | 130 | 0 | 300.7281 | 2.3133 | 0 | 0 | 0 | 8.4157
7694 | 4.3 | 1.8 | 40.243 | 2.8061 | -0.61364 | 0 | 11.38 | 1 | 130 | 0 | 286.8554 | 2.2066 | 0.06273 | 1.7855 | 0.06273 | 10.0337
7695 | 4.2 | 1.8 | 42.4355 | 2.6857 | -0.61364 | 0 | 11.32 | 1 | 130 | 0 | 274.5467 | 2.1119 | 0.06273 | 1.6648 | 0.06273 | 11.2395
7696 | 3.7 | 1.8 | 44.5075 | 2.5576 | -0.61364 | 0 | 11.02 | 1 | 130 | 0 | 261.4541 | 2.0112 | 0.06273 | 1.5649 | 0.06273 | 12.3791
7697 | 0.9 | 0 | 46.4515 | 2.3553 | 0 | 0 | 9.34 | 1 | 130 | 0 | 240.7795 | 1.8522 | 0 | 0 | 0 | 13.4483
7698 | -0.4 | 5.4 | 48.8068 | 2.184 | -1.8409 | 0 | 8.56 | 1 | 130 | 0 | 223.2629 | 1.7174 | 0.18819 | 4.1745 | 0.18819 | 14.7437
7699 | -0.7 | 1.8 | 49.1499 | 2.1551 | -0.61364 | 0 | 8.38 | 1 | 130 | 0 | 220.313 | 1.6947 | 0.06273 | 1.3793 | 0.06273 | 14.9324
7700 | -1.1 | 12.7 | 50.6914 | 2.0589 | -4.3295 | 0 | 8.14 | 1 | 130 | 0 | 210.4718 | 1.619 | 0.44259 | 9.3632 | 0.44259 | 15.7803
7701 | -1.6 | 63.9 | 48.4207 | 2.1623 | 32.8858 | 0 | 7.84 | 1 | 130 | 0.16714 | 221.047 | 1.7004 | 2.2269 | 49.8949 | 2.0598 | 14.5314
7702 | -1.9 | 0 | 32.8858 | 2.98 | 0 | 0 | 7.66 | 1 | 130 | 0 | 304.6324 | 2.3433 | 0 | 0 | 0 | 5.9872
7703 | -2 | 0 | 35.8658 | 2.8176 | 0 | 0 | 7.6 | 1 | 130 | 0 | 288.0315 | 2.2156 | 0 | 0 | 0 | 7.6262
7704 | -2.2 | 0 | 38.6833 | 2.6603 | 0 | 0 | 7.48 | 1 | 130 | 0 | 271.9558 | 2.092 | 0 | 0 | 0 | 9.1758
7705 | -2.4 | 0 | 41.3437 | 2.5114 | 0 | 0 | 7.36 | 1 | 130 | 0 | 256.737 | 1.9749 | 0 | 0 | 0 | 10.639
7706 | -2.7 | 0 | 43.8551 | 2.367 | 0 | 0 | 7.18 | 1 | 130 | 0 | 241.9696 | 1.8613 | 0 | 0 | 0 | 12.0203
7707 | -2.6 | 0 | 46.2221 | 2.2443 | 0 | 0 | 7.24 | 1 | 130 | 0 | 229.4295 | 1.7648 | 0 | 0 | 0 | 13.3222
7708 | -2.5 | 0 | 48.4664 | 2.1282 | 0 | 0 | 7.3 | 1 | 130 | 0 | 217.558 | 1.6735 | 0 | 0 | 0 | 14.5565
7709 | -1.7 | 0 | 50.5946 | 2.0429 | 0 | 0 | 7.78 | 1 | 130 | 0 | 208.8393 | 1.6065 | 0 | 0 | 0 | 15.727
7710 | -1.3 | 0 | 52.6375 | 1.9481 | 0 | 0 | 8.02 | 1 | 130 | 0 | 199.1455 | 1.5319 | 0 | 0 | 0 | 16.8506
7711 | -0.9 | 29.5 | 54.5856 | 1.8583 | -10.0568 | 0 | 8.26 | 1 | 130 | 0 | 189.9685 | 1.4613 | 1.0281 | 19.8495 | 1.0281 | 17.9221
7712 | -1 | 67.5 | 46.3871 | 2.2919 | 28.3163 | 0 | 8.2 | 1 | 130 | 0.2471 | 234.2903 | 1.8022 | 2.3524 | 55.6516 | 2.1053 | 13.4129
7713 | -0.1 | 3.6 | 28.3163 | 3.287 | -0.7493 | 0 | 8.74 | 1 | 130 | 0.048861 | 336.0161 | 2.5847 | 0.12546 | 3.6 | 0.076599 | 3.474
7714 | 1.2 | 1.8 | 30.854 | 3.1975 | -0.42656 | 0 | 9.52 | 1 | 130 | 0.019124 | 326.8658 | 2.5144 | 0.06273 | 1.8 | 0.043606 | 4.8697
7715 | 2.4 | 3.6 | 33.6249 | 3.092 | -0.96647 | 0 | 10.24 | 1 | 130 | 0.026661 | 316.0844 | 2.4314 | 0.12546 | 3.6 | 0.098799 | 6.3937
7716 | 3.4 | 5.4 | 35.7504 | 3.0139 | -1.5801 | 0 | 10.84 | 1 | 130 | 0.026658 | 308.1003 | 2.37 | 0.18819 | 5.4 | 0.16153 | 7.5627
7717 | 4.1 | 0 | 37.1842 | 2.9621 | 0 | 0 | 11.26 | 1 | 130 | 0 | 302.8063 | 2.3293 | 0 | 0 | 0 | 8.3513
7718 | 4.5 | 1.8 | 40.1463 | 2.8183 | -0.61364 | 0 | 11.5 | 1 | 130 | 0 | 288.1029 | 2.2162 | 0.06273 | 1.7913 | 0.06273 | 9.9804
7719 | 4.6 | 1.8 | 42.3509 | 2.7043 | -0.61364 | 0 | 11.56 | 1 | 130 | 0 | 276.4476 | 2.1265 | 0.06273 | 1.6692 | 0.06273 | 11.193
7720 | 4.5 | 1.8 | 44.4415 | 2.5893 | -0.61364 | 0 | 11.5 | 1 | 130 | 0 | 264.6937 | 2.0361 | 0.06273 | 1.5679 | 0.06273 | 12.3428
7721 | 4 | 0 | 46.4172 | 2.4663 | 0 | 0 | 11.2 | 1 | 130 | 0 | 252.1264 | 1.9394 | 0 | 0 | 0 | 13.4294
7722 | 3.9 | 5.4 | 48.8835 | 2.3313 | -1.8409 | 0 | 11.14 | 1 | 130 | 0 | 238.3248 | 1.8333 | 0.18819 | 4.1663 | 0.18819 | 14.7859
7723 | 3.8 | 1.8 | 49.3739 | 2.3017 | -0.61364 | 0 | 11.08 | 1 | 130 | 0 | 235.292 | 1.8099 | 0.06273 | 1.3715 | 0.06273 | 15.0557
7724 | 3.9 | 12.7 | 51.062 | 2.2152 | -4.3295 | 0 | 11.14 | 1 | 130 | 0 | 226.4522 | 1.7419 | 0.44259 | 9.2787 | 0.44259 | 15.9841
7725 | 4 | 63.9 | 48.9476 | 2.3314 | 33.7012 | 0 | 11.2 | 1 | 130 | 0.15254 | 238.3354 | 1.8333 | 2.2269 | 49.2199 | 2.0744 | 14.8212
7726 | 4.1 | 0 | 33.7012 | 3.1478 | 0 | 0 | 11.26 | 1 | 130 | 0 | 321.7885 | 2.4753 | 0 | 0 | 0 | 6.4357
7727 | 4.1 | 0 | 36.849 | 2.98 | 0 | 0 | 11.26 | 1 | 130 | 0 | 304.633 | 2.3433 | 0 | 0 | 0 | 8.1669
7728 | 3.9 | 0 | 39.829 | 2.8141 | 0 | 0 | 11.14 | 1 | 130 | 0 | 287.6721 | 2.2129 | 0 | 0 | 0 | 9.8059
7729 | 3.7 | 0 | 42.643 | 2.657 | 0 | 0 | 11.02 | 1 | 130 | 0 | 271.6155 | 2.0893 | 0 | 0 | 0 | 11.3537
7730 | 3.6 | 0 | 45.3 | 2.5118 | 0 | 0 | 10.96 | 1 | 130 | 0 | 256.7749 | 1.9752 | 0 | 0 | 0 | 12.815
7731 | 3.8 | 0 | 47.8118 | 2.3849 | 0 | 0 | 11.08 | 1 | 130 | 0 | 243.8055 | 1.8754 | 0 | 0 | 0 | 14.1965
7732 | 3.8 | 0 | 50.1968 | 2.2578 | 0 | 0 | 11.08 | 1 | 130 | 0 | 230.8075 | 1.7754 | 0 | 0 | 0 | 15.5082
7733 | 3.9 | 0 | 52.4546 | 2.141 | 0 | 0 | 11.14 | 1 | 130 | 0 | 218.8625 | 1.6836 | 0 | 0 | 0 | 16.75
7734 | 3.8 | 0 | 54.5955 | 2.0233 | 0 | 0 | 11.08 | 1 | 130 | 0 | 206.8343 | 1.591 | 0 | 0 | 0 | 17.9275
7735 | 3.7 | 29.5 | 56.6188 | 1.9119 | -10.0568 | 0 | 11.02 | 1 | 130 | 0 | 195.4473 | 1.5034 | 1.0281 | 18.9837 | 1.0281 | 19.0404
7736 | 5.7 | 67.5 | 48.4739 | 2.4166 | 31.8492 | 0 | 12.22 | 1 | 130 | 0.19002 | 247.0371 | 1.9003 | 2.3524 | 52.6331 | 2.1624 | 14.5607
7737 | 5.5 | 3.6 | 31.8492 | 3.2958 | -0.89383 | 0 | 12.1 | 1 | 130 | 0.034086 | 336.9216 | 2.5917 | 0.12546 | 3.6 | 0.091374 | 5.4171
7738 | 5.7 | 1.8 | 34.2512 | 3.1748 | -0.49605 | 0 | 12.22 | 1 | 130 | 0.012021 | 324.5507 | 2.4965 | 0.06273 | 1.8 | 0.050709 | 6.7382
7739 | 7.1 | 3.6 | 36.93 | 3.0813 | -1.1017 | 0 | 13.06 | 1 | 130 | 0.012839 | 314.9914 | 2.423 | 0.12546 | 3.6 | 0.11262 | 8.2115
7740 | 7.4 | 5.4 | 38.9096 | 2.9863 | -1.774 | 0 | 13.24 | 1 | 130 | 0.0068399 | 305.2825 | 2.3483 | 0.18819 | 5.4 | 0.18135 | 9.3003
7741 | 7.5 | 0 | 40.122 | 2.9252 | 0 | 0 | 13.3 | 1 | 130 | 0 | 299.0353 | 2.3003 | 0 | 0 | 0 | 9.9671
7742 | 8.1 | 1.8 | 43.0472 | 2.7904 | -0.61364 | 0 | 13.66 | 1 | 130 | 0 | 285.2529 | 2.1943 | 0.06273 | 1.634 | 0.06273 | 11.5759
7743 | 8.2 | 1.8 | 45.2239 | 2.6779 | -0.61364 | 0 | 13.72 | 1 | 130 | 0 | 273.7495 | 2.1058 | 0.06273 | 1.533 | 0.06273 | 12.7732
7744 | 7.5 | 1.8 | 47.2882 | 2.5432 | -0.61364 | 0 | 13.3 | 1 | 130 | 0 | 259.9795 | 1.9998 | 0.06273 | 1.4482 | 0.06273 | 13.9085
7745 | 6.4 | 0 | 49.2177 | 2.4016 | 0 | 0 | 12.64 | 1 | 130 | 0 | 245.5035 | 1.8885 | 0 | 0 | 0 | 14.9697
7746 | 5.5 | 5.4 | 51.6193 | 2.2418 | -1.8409 | 0 | 12.1 | 1 | 130 | 0 | 229.175 | 1.7629 | 0.18819 | 3.8924 | 0.18819 | 16.2906
7747 | 5.5 | 1.8 | 52.0202 | 2.2205 | -0.61364 | 0 | 12.1 | 1 | 130 | 0 | 226.99 | 1.7461 | 0.06273 | 1.2851 | 0.06273 | 16.5111
7748 | 5.5 | 12.7 | 53.627 | 2.1348 | -4.3295 | 0 | 12.1 | 1 | 130 | 0 | 218.2328 | 1.6787 | 0.44259 | 8.7331 | 0.44259 | 17.3949
7749 | 5.7 | 63.9 | 51.4323 | 2.2588 | 37.1123 | 0 | 12.22 | 1 | 130 | 0.082581 | 230.9142 | 1.7763 | 2.2269 | 46.2683 | 2.1443 | 16.1877
7750 | 6 | 0 | 37.1123 | 3.0328 | 0 | 0 | 12.4 | 1 | 130 | 0 | 310.0381 | 2.3849 | 0 | 0 | 0 | 8.3118
7751 | 6.3 | 0 | 40.1451 | 2.8817 | 0 | 0 | 12.58 | 1 | 130 | 0 | 294.589 | 2.2661 | 0 | 0 | 0 | 9.9798
7752 | 7 | 0 | 43.0269 | 2.7527 | 0 | 0 | 13 | 1 | 130 | 0 | 281.4036 | 2.1646 | 0 | 0 | 0 | 11.5648
7753 | 7.7 | 0 | 45.7796 | 2.6306 | 0 | 0 | 13.42 | 1 | 130 | 0 | 268.9212 | 2.0686 | 0 | 0 | 0 | 13.0788
7754 | 7.6 | 0 | 48.4102 | 2.4869 | 0 | 0 | 13.36 | 1 | 130 | 0 | 254.2242 | 1.9556 | 0 | 0 | 0 | 14.5256
7755 | 7.4 | 0 | 50.8971 | 2.3472 | 0 | 0 | 13.24 | 1 | 130 | 0 | 239.9508 | 1.8458 | 0 | 0 | 0 | 15.8934
7756 | 7.3 | 0 | 53.2443 | 2.2186 | 0 | 0 | 13.18 | 1 | 130 | 0 | 226.7983 | 1.7446 | 0 | 0 | 0 | 17.1844
7757 | 7.1 | 0 | 55.4629 | 2.0933 | 0 | 0 | 13.06 | 1 | 130 | 0 | 213.987 | 1.6461 | 0 | 0 | 0 | 18.4046
7758 | 7.2 | 0 | 57.5562 | 1.9852 | 0 | 0 | 13.12 | 1 | 130 | 0 | 202.9388 | 1.5611 | 0 | 0 | 0 | 19.5559
7759 | 7.2 | 29.5 | 59.5414 | 1.8793 | -10.0568 | 0 | 13.12 | 1 | 130 | 0 | 192.1195 | 1.4778 | 1.0281 | 17.8639 | 1.0281 | 20.6478
7760 | 7.1 | 67.5 | 51.3639 | 2.3118 | 35.9077 | 0 | 13.06 | 1 | 130 | 0.10888 | 236.3267 | 1.8179 | 2.3524 | 48.9557 | 2.2435 | 16.1501
7761 | 6.1 | 3.6 | 35.9077 | 3.1006 | -1.0599 | 0 | 12.46 | 1 | 130 | 0.017114 | 316.963 | 2.4382 | 0.12546 | 3.6 | 0.10835 | 7.6492
7762 | 4.5 | 1.8 | 37.9484 | 2.9354 | -0.57167 | 0 | 11.5 | 1 | 130 | 0.0042898 | 300.081 | 2.3083 | 0.06273 | 1.8 | 0.05844 | 8.7716
7763 | 4.5 | 3.6 | 40.3122 | 2.8094 | -1.2273 | 0 | 11.5 | 1 | 130 | 0 | 287.1985 | 2.2092 | 0.12546 | 3.5629 | 0.12546 | 10.0717
7764 | 4.7 | 5.4 | 41.8944 | 2.7321 | -1.8409 | 0 | 11.62 | 1 | 130 | 0 | 279.2957 | 2.1484 | 0.18819 | 5.0793 | 0.18819 | 10.9419
7765 | 4.5 | 0 | 42.7856 | 2.6776 | 0 | 0 | 11.5 | 1 | 130 | 0 | 273.7186 | 2.1055 | 0 | 0 | 0 | 11.4321
7766 | 4.8 | 1.8 | 45.4631 | 2.5454 | -0.61364 | 0 | 11.68 | 1 | 130 | 0 | 260.2059 | 2.0016 | 0.06273 | 1.5227 | 0.06273 | 12.9047
7767 | 4.9 | 1.8 | 47.3949 | 2.4459 | -0.61364 | 0 | 11.74 | 1 | 130 | 0 | 250.0379 | 1.9234 | 0.06273 | 1.444 | 0.06273 | 13.9672
7768 | 3.7 | 1.8 | 49.2272 | 2.306 | -0.61364 | 0 | 11.02 | 1 | 130 | 0 | 235.7319 | 1.8133 | 0.06273 | 1.3766 | 0.06273 | 14.9749
7769 | 2.5 | 0 | 50.9195 | 2.1735 | 0 | 0 | 10.3 | 1 | 130 | 0 | 222.1887 | 1.7091 | 0 | 0 | 0 | 15.9057
7770 | 0.9 | 5.4 | 53.093 | 2.0013 | -1.8409 | 0 | 9.34 | 1 | 130 | 0 | 204.5832 | 1.5737 | 0.18819 | 3.7593 | 0.18819 | 17.1011
7771 | 0.5 | 1.8 | 53.2534 | 1.9786 | -0.61364 | 0 | 9.1 | 1 | 130 | 0 | 202.2692 | 1.5559 | 0.06273 | 1.2485 | 0.06273 | 17.1893
7772 | 0.2 | 12.7 | 54.6184 | 1.8953 | -4.3295 | 0 | 8.92 | 1 | 130 | 0 | 193.75 | 1.4904 | 0.44259 | 8.5391 | 0.44259 | 17.9401
7773 | 0 | 63.9 | 52.1841 | 2.018 | 38.0033 | 0 | 8.8 | 1 | 130 | 0.061057 | 206.2966 | 1.5869 | 2.2269 | 45.4437 | 2.1659 | 16.6013
7774 | -0.2 | 0 | 38.0033 | 2.767 | 0 | 0 | 8.68 | 1 | 130 | 0 | 282.8617 | 2.1759 | 0 | 0 | 0 | 8.8018
7775 | -0.8 | 0 | 40.7704 | 2.5984 | 0 | 0 | 8.32 | 1 | 130 | 0 | 265.6216 | 2.0432 | 0 | 0 | 0 | 10.3237
7776 | -1.1 | 0 | 43.3687 | 2.4493 | 0 | 0 | 8.14 | 1 | 130 | 0 | 250.3805 | 1.926 | 0 | 0 | 0 | 11.7528
7777 | -1.6 | 0 | 45.818 | 2.3011 | 0 | 0 | 7.84 | 1 | 130 | 0 | 235.232 | 1.8095 | 0 | 0 | 0 | 13.0999
7778 | -2.1 | 0 | 48.1191 | 2.1608 | 0 | 0 | 7.54 | 1 | 130 | 0 | 220.8911 | 1.6992 | 0 | 0 | 0 | 14.3655
7779 | -1.9 | 0 | 50.2799 | 2.0526 | 0 | 0 | 7.66 | 1 | 130 | 0 | 209.8348 | 1.6141 | 0 | 0 | 0 | 15.5539
7780 | -1.6 | 0 | 52.3325 | 1.9538 | 0 | 0 | 7.84 | 1 | 130 | 0 | 199.7279 | 1.5364 | 0 | 0 | 0 | 16.6829
7781 | -2.1 | 0 | 54.2863 | 1.832 | 0 | 0 | 7.54 | 1 | 130 | 0 | 187.2798 | 1.4406 | 0 | 0 | 0 | 17.7575
7782 | -2.1 | 0 | 56.1183 | 1.7343 | 0 | 0 | 7.54 | 1 | 130 | 0 | 177.2954 | 1.3638 | 0 | 0 | 0 | 18.7651
7783 | -1.8 | 29.5 | 57.8526 | 1.6524 | -10.0568 | 0 | 7.72 | 1 | 130 | 0 | 168.9232 | 1.2994 | 1.0281 | 18.4943 | 1.0281 | 19.7189
7784 | -1.4 | 67.5 | 49.4482 | 2.1146 | 33.3258 | 0 | 7.96 | 1 | 130 | 0.16294 | 216.1671 | 1.6628 | 2.3524 | 51.3331 | 2.1894 | 15.0965
7785 | -0.3 | 3.6 | 33.3258 | 3.0129 | -0.95424 | 0 | 8.62 | 1 | 130 | 0.027912 | 307.9946 | 2.3692 | 0.12546 | 3.6 | 0.097548 | 6.2292
7786 | 0.7 | 1.8 | 35.3844 | 2.9383 | -0.51923 | 0 | 9.22 | 1 | 130 | 0.0096513 | 300.3751 | 2.3106 | 0.06273 | 1.8 | 0.053079 | 7.3614
7787 | 1.2 | 3.6 | 37.8035 | 2.827 | -1.1374 | 0 | 9.52 | 1 | 130 | 0.0091858 | 288.991 | 2.223 | 0.12546 | 3.6 | 0.11627 | 8.6919
7788 | 1.6 | 5.4 | 39.493 | 2.751 | -1.8098 | 0 | 9.76 | 1 | 130 | 0.0031802 | 281.223 | 2.1633 | 0.18819 | 5.4 | 0.18501 | 9.6212
7789 | 2.3 | 0 | 40.4342 | 2.7254 | 0 | 0 | 10.18 | 1 | 130 | 0 | 278.6136 | 2.1432 | 0 | 0 | 0 | 10.1388
7790 | 2.2 | 1.8 | 43.1597 | 2.5766 | -0.61364 | 0 | 10.12 | 1 | 130 | 0 | 263.3999 | 2.0262 | 0.06273 | 1.6285 | 0.06273 | 11.6378
7791 | 1.5 | 1.8 | 45.1226 | 2.4473 | -0.61364 | 0 | 9.7 | 1 | 130 | 0 | 250.1816 | 1.9245 | 0.06273 | 1.5375 | 0.06273 | 12.7175
7792 | 1.4 | 1.8 | 46.9563 | 2.346 | -0.61364 | 0 | 9.64 | 1 | 130 | 0 | 239.828 | 1.8448 | 0.06273 | 1.4612 | 0.06273 | 13.726
7793 | 1.4 | 0 | 48.6887 | 2.2537 | 0 | 0 | 9.64 | 1 | 130 | 0 | 230.3864 | 1.7722 | 0 | 0 | 0 | 14.6788
7794 | 0.8 | 5.4 | 50.9424 | 2.1124 | -1.8409 | 0 | 9.28 | 1 | 130 | 0 | 215.9438 | 1.6611 | 0.18819 | 3.9568 | 0.18819 | 15.9183
7795 | 0.9 | 1.8 | 51.2139 | 2.1014 | -0.61364 | 0 | 9.34 | 1 | 130 | 0 | 214.8242 | 1.6525 | 0.06273 | 1.3102 | 0.06273 | 16.0676
7796 | 0.1 | 12.7 | 52.7017 | 1.994 | -4.3295 | 0 | 8.86 | 1 | 130 | 0 | 203.8356 | 1.568 | 0.44259 | 8.9224 | 0.44259 | 16.8859
7797 | 0.1 | 63.9 | 50.3661 | 2.1185 | 35.7363 | 0 | 8.86 | 1 | 130 | 0.11282 | 216.5646 | 1.6659 | 2.2269 | 47.4903 | 2.1141 | 15.6014
7798 | 0.2 | 0 | 35.7363 | 2.902 | 0 | 0 | 8.92 | 1 | 130 | 0 | 296.6569 | 2.282 | 0 | 0 | 0 | 7.555
7799 | -0.1 | 0 | 38.6383 | 2.7367 | 0 | 0 | 8.74 | 1 | 130 | 0 | 279.7613 | 2.152 | 0 | 0 | 0 | 9.1511
7800 | -0.2 | 0 | 41.375 | 2.5873 | 0 | 0 | 8.68 | 1 | 130 | 0 | 264.4864 | 2.0345 | 0 | 0 | 0 | 10.6562
7801 | -0.2 | 0 | 43.9622 | 2.4493 | 0 | 0 | 8.68 | 1 | 130 | 0 | 250.3859 | 1.926 | 0 | 0 | 0 | 12.0792
7802 | -0.2 | 0 | 46.4115 | 2.3187 | 0 | 0 | 8.68 | 1 | 130 | 0 | 237.0371 | 1.8234 | 0 | 0 | 0 | 13.4264
7803 | -0.3 | 0 | 48.7303 | 2.1916 | 0 | 0 | 8.62 | 1 | 130 | 0 | 224.0399 | 1.7234 | 0 | 0 | 0 | 14.7017
7804 | -0.4 | 0 | 50.9219 | 2.0712 | 0 | 0 | 8.56 | 1 | 130 | 0 | 211.7357 | 1.6287 | 0 | 0 | 0 | 15.907
7805 | -0.4 | 0 | 52.9931 | 1.9608 | 0 | 0 | 8.56 | 1 | 130 | 0 | 200.4475 | 1.5419 | 0 | 0 | 0 | 17.0462
7806 | -0.3 | 0 | 54.9539 | 1.8598 | 0 | 0 | 8.62 | 1 | 130 | 0 | 190.121 | 1.4625 | 0 | 0 | 0 | 18.1247
7807 | -0.2 | 29.5 | 56.8137 | 1.7642 | -10.0568 | 0 | 8.68 | 1 | 130 | 0 | 180.3451 | 1.3873 | 1.0281 | 18.9047 | 1.0281 | 19.1476
7808 | -0.2 | 67.5 | 48.5211 | 2.2063 | 31.9233 | 0 | 8.68 | 1 | 130 | 0.18872 | 225.5401 | 1.7349 | 2.3524 | 52.5686 | 2.1637 | 14.5866
7809 | 0 | 3.6 | 31.9233 | 3.0982 | -0.89686 | 0 | 8.8 | 1 | 130 | 0.033777 | 316.7182 | 2.4363 | 0.12546 | 3.6 | 0.091683 | 5.4578
7810 | 0.6 | 1.8 | 34.1246 | 3.002 | -0.49346 | 0 | 9.16 | 1 | 130 | 0.012285 | 306.8809 | 2.3606 | 0.06273 | 1.8 | 0.050445 | 6.6685
7811 | 1.2 | 3.6 | 36.6331 | 2.8894 | -1.0895 | 0 | 9.52 | 1 | 130 | 0.01408 | 295.3696 | 2.2721 | 0.12546 | 3.6 | 0.11138 | 8.0482
7812 | 2.8 | 5.4 | 38.4329 | 2.8498 | -1.7447 | 0 | 10.48 | 1 | 130 | 0.0098302 | 291.3205 | 2.2409 | 0.18819 | 5.4 | 0.17836 | 9.0381
7813 | 4.2 | 0 | 39.5379 | 2.8401 | 0 | 0 | 11.32 | 1 | 130 | 0 | 290.3383 | 2.2334 | 0 | 0 | 0 | 9.6459
7814 | 4.6 | 1.8 | 42.3781 | 2.7028 | -0.61364 | 0 | 11.56 | 1 | 130 | 0 | 276.2995 | 2.1254 | 0.06273 | 1.6678 | 0.06273 | 11.2079
7815 | 4.7 | 1.8 | 44.4673 | 2.595 | -0.61364 | 0 | 11.62 | 1 | 130 | 0 | 265.2735 | 2.0406 | 0.06273 | 1.5667 | 0.06273 | 12.357
7816 | 3.7 | 1.8 | 46.4486 | 2.4541 | -0.61364 | 0 | 11.02 | 1 | 130 | 0 | 250.8753 | 1.9298 | 0.06273 | 1.4815 | 0.06273 | 13.4467
7817 | 2.5 | 0 | 48.289 | 2.3137 | 0 | 0 | 10.3 | 1 | 130 | 0 | 236.5247 | 1.8194 | 0 | 0 | 0 | 14.459
7818 | 2.4 | 5.4 | 50.6028 | 2.1869 | -1.8409 | 0 | 10.24 | 1 | 130 | 0 | 223.5549 | 1.7197 | 0.18819 | 3.9899 | 0.18819 | 15.7315
7819 | 2.7 | 1.8 | 50.9487 | 2.179 | -0.61364 | 0 | 10.42 | 1 | 130 | 0 | 222.7495 | 1.7135 | 0.06273 | 1.3187 | 0.06273 | 15.9218
7820 | 2.9 | 12.7 | 52.5141 | 2.1026 | -4.3295 | 0 | 10.54 | 1 | 130 | 0 | 214.9384 | 1.6534 | 0.44259 | 8.9617 | 0.44259 | 16.7827
7821 | 3.3 | 63.9 | 50.2871 | 2.2354 | 35.6291 | 0 | 10.78 | 1 | 130 | 0.11505 | 228.5154 | 1.7578 | 2.2269 | 47.5835 | 2.1119 | 15.5579
7822 | 3.4 | 0 | 35.6291 | 3.0204 | 0 | 0 | 10.84 | 1 | 130 | 0 | 308.7616 | 2.3751 | 0 | 0 | 0 | 7.496
7823 | 3.5 | 0 | 38.6494 | 2.8629 | 0 | 0 | 10.9 | 1 | 130 | 0 | 292.6606 | 2.2512 | 0 | 0 | 0 | 9.1572
7824 | 3.6 | 0 | 41.5123 | 2.7138 | 0 | 0 | 10.96 | 1 | 130 | 0 | 277.4181 | 2.134 | 0 | 0 | 0 | 10.7318
7825 | 3.5 | 0 | 44.226 | 2.5656 | 0 | 0 | 10.9 | 1 | 130 | 0 | 262.2681 | 2.0174 | 0 | 0 | 0 | 12.2243
7826 | 3.5 | 0 | 46.7916 | 2.4288 | 0 | 0 | 10.9 | 1 | 130 | 0 | 248.2858 | 1.9099 | 0 | 0 | 0 | 13.6354
7827 | 3.6 | 0 | 49.2204 | 2.3028 | 0 | 0 | 10.96 | 1 | 130 | 0 | 235.409 | 1.8108 | 0 | 0 | 0 | 14.9712
7828 | 3.4 | 0 | 51.5232 | 2.173 | 0 | 0 | 10.84 | 1 | 130 | 0 | 222.1387 | 1.7088 | 0 | 0 | 0 | 16.2378
7829 | 3.5 | 0 | 53.6962 | 2.0607 | 0 | 0 | 10.9 | 1 | 130 | 0 | 210.6558 | 1.6204 | 0 | 0 | 0 | 17.4329
7830 | 3.6 | 0 | 55.7569 | 1.9543 | 0 | 0 | 10.96 | 1 | 130 | 0 | 199.7851 | 1.5368 | 0 | 0 | 0 | 18.5663
7831 | 3.6 | 29.5 | 57.7112 | 1.8501 | -10.0568 | 0 | 10.96 | 1 | 130 | 0 | 189.134 | 1.4549 | 1.0281 | 18.5491 | 1.0281 | 19.6412
7832 | 3.8 | 67.5 | 49.5045 | 2.2947 | 33.4077 | 0 | 11.08 | 1 | 130 | 0.16137 | 234.5804 | 1.8045 | 2.3524 | 51.26 | 2.191 | 15.1275
7833 | 4.4 | 3.6 | 33.4077 | 3.174 | -0.95759 | 0 | 11.44 | 1 | 130 | 0.027569 | 324.4681 | 2.4959 | 0.12546 | 3.6 | 0.097891 | 6.2742
7834 | 5.1 | 1.8 | 35.6241 | 3.0805 | -0.52413 | 0 | 11.86 | 1 | 130 | 0.00915 | 314.9087 | 2.4224 | 0.06273 | 1.8 | 0.05358 | 7.4933
7835 | 7.4 | 3.6 | 38.1805 | 3.0252 | -1.1528 | 0 | 13.24 | 1 | 130 | 0.0076093 | 309.2565 | 2.3789 | 0.12546 | 3.6 | 0.11785 | 8.8993
7836 | 8.6 | 5.4 | 40.0528 | 2.9676 | -1.8409 | 0 | 13.96 | 1 | 130 | 0 | 303.3721 | 2.3336 | 0.18819 | 5.3905 | 0.18819 | 9.9291
7837 | 9.7 | 0 | 41.1796 | 2.9463 | 0 | 0 | 14.62 | 1 | 130 | 0 | 301.1914 | 2.3169 | 0 | 0 | 0 | 10.5488
7838 | 10.5 | 1.8 | 44.1259 | 2.8174 | -0.61364 | 0 | 15.1 | 1 | 130 | 0 | 288.014 | 2.2155 | 0.06273 | 1.5824 | 0.06273 | 12.1692
7839 | 10.8 | 1.8 | 46.3296 | 2.7105 | -0.61364 | 0 | 15.28 | 1 | 130 | 0 | 277.0835 | 2.1314 | 0.06273 | 1.4864 | 0.06273 | 13.3813
7840 | 9.9 | 1.8 | 48.4265 | 2.567 | -0.61364 | 0 | 14.74 | 1 | 130 | 0 | 262.4156 | 2.0186 | 0.06273 | 1.4053 | 0.06273 | 14.5346
7841 | 8.6 | 0 | 50.3798 | 2.4171 | 0 | 0 | 13.96 | 1 | 130 | 0 | 247.0898 | 1.9007 | 0 | 0 | 0 | 15.6089
7842 | 6.7 | 5.4 | 52.7969 | 2.2213 | -1.8409 | 0 | 12.82 | 1 | 130 | 0 | 227.0768 | 1.7467 | 0.18819 | 3.7853 | 0.18819 | 16.9383
7843 | 5.8 | 1.8 | 53.1773 | 2.1693 | -0.61364 | 0 | 12.28 | 1 | 130 | 0 | 221.7636 | 1.7059 | 0.06273 | 1.2507 | 0.06273 | 17.1475
7844 | 6.2 | 12.7 | 54.733 | 2.1005 | -4.3295 | 0 | 12.52 | 1 | 130 | 0 | 214.725 | 1.6517 | 0.44259 | 8.5172 | 0.44259 | 18.0032
7845 | 6.8 | 63.9 | 52.504 | 2.2404 | 38.3625 | 0 | 12.88 | 1 | 130 | 0.051851 | 229.0335 | 1.7618 | 2.2269 | 45.1017 | 2.1751 | 16.7772
7846 | 8.4 | 0 | 38.3625 | 3.0507 | 0 | 0 | 13.84 | 1 | 130 | 0 | 311.8642 | 2.399 | 0 | 0 | 0 | 8.9994
7847 | 8.9 | 0 | 41.4133 | 2.9057 | 0 | 0 | 14.14 | 1 | 130 | 0 | 297.0378 | 2.2849 | 0 | 0 | 0 | 10.6773
7848 | 8.4 | 0 | 44.3189 | 2.7332 | 0 | 0 | 13.84 | 1 | 130 | 0 | 279.4018 | 2.1492 | 0 | 0 | 0 | 12.2754
7849 | 7 | 0 | 47.0521 | 2.5381 | 0 | 0 | 13 | 1 | 130 | 0 | 259.4661 | 1.9959 | 0 | 0 | 0 | 13.7786
7850 | 6.8 | 0 | 49.5902 | 2.3958 | 0 | 0 | 12.88 | 1 | 130 | 0 | 244.9132 | 1.8839 | 0 | 0 | 0 | 15.1746
7851 | 5.9 | 0 | 51.986 | 2.2364 | 0 | 0 | 12.34 | 1 | 130 | 0 | 228.6162 | 1.7586 | 0 | 0 | 0 | 16.4923
7852 | 6 | 0 | 54.2224 | 2.1207 | 0 | 0 | 12.4 | 1 | 130 | 0 | 216.788 | 1.6676 | 0 | 0 | 0 | 17.7223
7853 | 5.9 | 0 | 56.343 | 2.0041 | 0 | 0 | 12.34 | 1 | 130 | 0 | 204.8704 | 1.5759 | 0 | 0 | 0 | 18.8887
7854 | 4.1 | 0 | 58.3471 | 1.8338 | 0 | 0 | 11.26 | 1 | 130 | 0 | 187.4682 | 1.4421 | 0 | 0 | 0 | 19.9909
7855 | 3.6 | 29.5 | 60.181 | 0 | -10.0568 | -0.20542 | 10.96 | 0 | 0 | 0 | 0 | #DIV/0! | 1.0281 | 17.6362 | 1.0281 | 20.9995
7856 | 4.3 | 67.5 | 49.9187 | 0 | 33.9993 | -0.15021 | 11.38 | 0 | 0 | 0.14976 | 0 | #DIV/0! | 2.3524 | 50.7281 | 2.2026 | 15.3553
7857 | 5.5 | 3.6 | 33.9993 | 3.1812 | -0.98179 | 0 | 12.1 | 1 | 130 | 0.025095 | 325.2036 | 2.5016 | 0.12546 | 3.6 | 0.10037 | 6.5996
7858 | 5.8 | 1.8 | 36.1987 | 3.0745 | -0.53588 | 0 | 12.28 | 1 | 130 | 0.0079484 | 314.2969 | 2.4177 | 0.06273 | 1.8 | 0.054782 | 7.8093
7859 | 8.6 | 3.6 | 38.7374 | 3.0378 | -1.1756 | 0 | 13.96 | 1 | 130 | 0.0052803 | 310.5413 | 2.3888 | 0.12546 | 3.6 | 0.12018 | 9.2056
7860 | 9.4 | 5.4 | 40.5995 | 2.9667 | -1.8409 | 0 | 14.44 | 1 | 130 | 0 | 303.2726 | 2.3329 | 0.18819 | 5.2942 | 0.18819 | 10.2297
7861 | 9.6 | 0 | 41.7253 | 2.9137 | 0 | 0 | 14.56 | 1 | 130 | 0 | 297.8572 | 2.2912 | 0 | 0 | 0 | 10.8489
7862 | 10.3 | 1.8 | 44.639 | 2.783 | -0.61364 | 0 | 14.98 | 1 | 130 | 0 | 284.4976 | 2.1884 | 0.06273 | 1.5589 | 0.06273 | 12.4514
7863 | 10.3 | 1.8 | 46.8083 | 2.6674 | -0.61364 | 0 | 14.98 | 1 | 130 | 0 | 272.6745 | 2.0975 | 0.06273 | 1.4671 | 0.06273 | 13.6446
7864 | 9.3 | 1.8 | 48.8621 | 2.5226 | -0.61364 | 0 | 14.38 | 1 | 130 | 0 | 257.8818 | 1.9837 | 0.06273 | 1.3895 | 0.06273 | 14.7741
7865 | 6.6 | 0 | 50.7711 | 2.3258 | 0 | 0 | 12.76 | 1 | 130 | 0 | 237.7577 | 1.8289 | 0 | 0 | 0 | 15.8241
7866 | 5.2 | 5.4 | 53.0969 | 2.1525 | -1.8409 | 0 | 11.92 | 1 | 130 | 0 | 220.0421 | 1.6926 | 0.18819 | 3.759 | 0.18819 | 17.1033
7867 | 4.6 | 1.8 | 53.4084 | 2.1148 | -0.61364 | 0 | 11.56 | 1 | 130 | 0 | 216.184 | 1.663 | 0.06273 | 1.244 | 0.06273 | 17.2746
7868 | 4.8 | 12.7 | 54.9096 | 2.0418 | -4.3295 | 0 | 11.68 | 1 | 130 | 0 | 208.7229 | 1.6056 | 0.44259 | 8.4837 | 0.44259 | 18.1003
7869 | 3.6 | 63.9 | 52.6218 | 2.1215 | 38.4919 | 0 | 10.96 | 1 | 130 | 0.048452 | 216.8713 | 1.6682 | 2.2269 | 44.977 | 2.1785 | 16.842
7870 | 2.9 | 0 | 38.4919 | 2.8501 | 0 | 0 | 10.54 | 1 | 130 | 0 | 291.3593 | 2.2412 | 0 | 0 | 0 | 9.0705
7871 | 2.5 | 0 | 41.342 | 2.6841 | 0 | 0 | 10.3 | 1 | 130 | 0 | 274.3861 | 2.1107 | 0 | 0 | 0 | 10.6381
7872 | 1.8 | 0 | 44.0261 | 2.5163 | 0 | 0 | 9.88 | 1 | 130 | 0 | 257.2378 | 1.9788 | 0 | 0 | 0 | 12.1144
7873 | 1.5 | 0 | 46.5424 | 2.3716 | 0 | 0 | 9.7 | 1 | 130 | 0 | 242.4437 | 1.865 | 0 | 0 | 0 | 13.4983
7874 | 0.9 | 0 | 48.9141 | 2.2241 | 0 | 0 | 9.34 | 1 | 130 | 0 | 227.3583 | 1.7489 | 0 | 0 | 0 | 14.8027
7875 | 1.1 | 0 | 51.1381 | 2.1125 | 0 | 0 | 9.46 | 1 | 130 | 0 | 215.9572 | 1.6612 | 0 | 0 | 0 | 16.026
7876 | 0.7 | 0 | 53.2507 | 1.9858 | 0 | 0 | 9.22 | 1 | 130 | 0 | 203.0039 | 1.5616 | 0 | 0 | 0 | 17.1879
7877 | 0.7 | 0 | 55.2365 | 1.88 | 0 | 0 | 9.22 | 1 | 130 | 0 | 192.1812 | 1.4783 | 0 | 0 | 0 | 18.2801
7878 | 0.2 | 0 | 57.1164 | 1.7621 | 0 | 0 | 8.92 | 1 | 130 | 0 | 180.1354 | 1.3857 | 0 | 0 | 0 | 19.314
7879 | 0.5 | 29.5 | 58.8786 | 1.6787 | -10.0568 | 0 | 9.1 | 1 | 130 | 0 | 171.6119 | 1.3201 | 1.0281 | 18.1061 | 1.0281 | 20.2832
7880 | 1.6 | 67.5 | 50.5005 | 2.1641 | 34.7967 | 0 | 9.76 | 1 | 130 | 0.13338 | 221.2324 | 1.7018 | 2.3524 | 49.9994 | 2.219 | 15.6753
7881 | 1.9 | 3.6 | 34.7967 | 3.0119 | -1.0144 | 0 | 9.94 | 1 | 130 | 0.02176 | 307.8982 | 2.3684 | 0.12546 | 3.6 | 0.1037 | 7.0382
7882 | 2.9 | 1.8 | 36.7942 | 2.9406 | -0.54806 | 0 | 10.54 | 1 | 130 | 0.0067034 | 300.6118 | 2.3124 | 0.06273 | 1.8 | 0.056027 | 8.1368
7883 | 5.4 | 3.6 | 39.1867 | 2.9011 | -1.194 | 0 | 12.04 | 1 | 130 | 0.003401 | 296.5722 | 2.2813 | 0.12546 | 3.6 | 0.12206 | 9.4527
7884 | 6.7 | 5.4 | 40.8939 | 2.8559 | -1.8409 | 0 | 12.82 | 1 | 130 | 0 | 291.9484 | 2.2458 | 0.18819 | 5.2438 | 0.18819 | 10.3916
7885 | 7.6 | 0 | 41.9089 | 2.8335 | 0 | 0 | 13.36 | 1 | 130 | 0 | 289.6568 | 2.2281 | 0 | 0 | 0 | 10.9499
7886 | 8 | 1.8 | 44.7423 | 2.6965 | -0.61364 | 0 | 13.6 | 1 | 130 | 0 | 275.6543 | 2.1204 | 0.06273 | 1.5543 | 0.06273 | 12.5083
7887 | 7.4 | 1.8 | 46.8252 | 2.5643 | -0.61364 | 0 | 13.24 | 1 | 130 | 0 | 262.1427 | 2.0165 | 0.06273 | 1.4664 | 0.06273 | 13.6539
7888 | 6.6 | 1.8 | 48.7759 | 2.4322 | -0.61364 | 0 | 12.76 | 1 | 130 | 0 | 248.6314 | 1.9125 | 0.06273 | 1.3926 | 0.06273 | 14.7267
7889 | 5.5 | 0 | 50.5944 | 2.2965 | 0 | 0 | 12.1 | 1 | 130 | 0 | 234.7605 | 1.8058 | 0 | 0 | 0 | 15.7269
7890 | 4.7 | 5.4 | 52.8909 | 2.1459 | -1.8409 | 0 | 11.62 | 1 | 130 | 0 | 219.3647 | 1.6874 | 0.18819 | 3.777 | 0.18819 | 16.99
7891 | 3.7 | 1.8 | 53.1958 | 2.0944 | -0.61364 | 0 | 11.02 | 1 | 130 | 0 | 214.1027 | 1.6469 | 0.06273 | 1.2501 | 0.06273 | 17.1577
7892 | 2.6 | 12.7 | 54.6766 | 1.9767 | -4.3295 | 0 | 10.36 | 1 | 130 | 0 | 202.0726 | 1.5544 | 0.44259 | 8.528 | 0.44259 | 17.9721
7893 | 0.8 | 63.9 | 52.3238 | 2.0388 | 38.1616 | 0 | 9.28 | 1 | 130 | 0.057041 | 208.4155 | 1.6032 | 2.2269 | 45.2937 | 2.1699 | 16.6781
7894 | 0.5 | 0 | 38.1616 | 2.7832 | 0 | 0 | 9.1 | 1 | 130 | 0 | 284.5191 | 2.1886 | 0 | 0 | 0 | 8.8889
7895 | 0 | 0 | 40.9449 | 2.6172 | 0 | 0 | 8.8 | 1 | 130 | 0 | 267.5506 | 2.0581 | 0 | 0 | 0 | 10.4197
7896 | 0.5 | 0 | 43.5621 | 2.4953 | 0 | 0 | 9.1 | 1 | 130 | 0 | 255.0867 | 1.9622 | 0 | 0 | 0 | 11.8591
7897 | 1 | 0 | 46.0574 | 2.3799 | 0 | 0 | 9.4 | 1 | 130 | 0 | 243.2873 | 1.8714 | 0 | 0 | 0 | 13.2316
7898 | 1.3 | 0 | 48.4373 | 2.2636 | 0 | 0 | 9.58 | 1 | 130 | 0 | 231.3969 | 1.78 | 0 | 0 | 0 | 14.5405
7899 | 1.5 | 0 | 50.7008 | 2.1499 | 0 | 0 | 9.7 | 1 | 130 | 0 | 219.7805 | 1.6906 | 0 | 0 | 0 | 15.7855
7900 | 1.5 | 0 | 52.8508 | 2.0353 | 0 | 0 | 9.7 | 1 | 130 | 0 | 208.0633 | 1.6005 | 0 | 0 | 0 | 16.9679
7901 | 1.6 | 0 | 54.8861 | 1.9303 | 0 | 0 | 9.76 | 1 | 130 | 0 | 197.3309 | 1.5179 | 0 | 0 | 0 | 18.0873
7902 | 1.8 | 0 | 56.8164 | 1.8345 | 0 | 0 | 9.88 | 1 | 130 | 0 | 187.5306 | 1.4425 | 0 | 0 | 0 | 19.149
7903 | 1.8 | 29.5 | 58.6509 | 1.7367 | -10.0568 | 0 | 9.88 | 1 | 130 | 0 | 177.5328 | 1.3656 | 1.0281 | 18.1908 | 1.0281 | 20.158
7904 | 2 | 67.5 | 50.3307 | 2.1873 | 34.568 | 0 | 10 | 1 | 130 | 0.13817 | 223.5977 | 1.72 | 2.3524 | 50.2099 | 2.2142 | 15.5819
7905 | 2.7 | 3.6 | 34.568 | 3.0523 | -1.0051 | 0 | 10.42 | 1 | 130 | 0.022716 | 312.0242 | 2.4002 | 0.12546 | 3.6 | 0.10274 | 6.9124
7906 | 3 | 1.8 | 36.6153 | 2.9537 | -0.5444 | 0 | 10.6 | 1 | 130 | 0.0070775 | 301.9469 | 2.3227 | 0.06273 | 1.8 | 0.055652 | 8.0384
7907 | 3.6 | 3.6 | 39.0246 | 2.8464 | -1.1874 | 0 | 10.96 | 1 | 130 | 0.0040793 | 290.9762 | 2.2383 | 0.12546 | 3.6 | 0.12138 | 9.3635
7908 | 4.7 | 5.4 | 40.6836 | 2.7967 | -1.8409 | 0 | 11.62 | 1 | 130 | 0 | 285.8946 | 2.1992 | 0.18819 | 5.2797 | 0.18819 | 10.276
7909 | 5.2 | 0 | 41.6393 | 2.7633 | 0 | 0 | 11.92 | 1 | 130 | 0 | 282.4857 | 2.173 | 0 | 0 | 0 | 10.8016
7910 | 5.6 | 1.8 | 44.4027 | 2.6301 | -0.61364 | 0 | 12.16 | 1 | 130 | 0 | 268.8655 | 2.0682 | 0.06273 | 1.5696 | 0.06273 | 12.3215
7911 | 5.8 | 1.8 | 46.4191 | 2.5296 | -0.61364 | 0 | 12.28 | 1 | 130 | 0 | 258.5958 | 1.9892 | 0.06273 | 1.4827 | 0.06273 | 13.4305
7912 | 5.2 | 1.8 | 48.3351 | 2.4064 | -0.61364 | 0 | 11.92 | 1 | 130 | 0 | 245.9937 | 1.8923 | 0.06273 | 1.4086 | 0.06273 | 14.4843
7913 | 3.1 | 0 | 50.1278 | 2.2368 | 0 | 0 | 10.66 | 1 | 130 | 0 | 228.6633 | 1.7589 | 0 | 0 | 0 | 15.4703
7914 | 1.8 | 5.4 | 52.3647 | 2.0718 | -1.8409 | 0 | 9.88 | 1 | 130 | 0 | 211.7926 | 1.6292 | 0.18819 | 3.8239 | 0.18819 | 16.7006
7915 | 0.9 | 1.8 | 52.5955 | 2.0278 | -0.61364 | 0 | 9.34 | 1 | 130 | 0 | 207.2943 | 1.5946 | 0.06273 | 1.2677 | 0.06273 | 16.8275
7916 | 0.6 | 12.7 | 54.0097 | 1.9418 | -4.3295 | 0 | 9.16 | 1 | 130 | 0 | 198.5072 | 1.527 | 0.44259 | 8.6572 | 0.44259 | 17.6053
7917 | 0.3 | 63.9 | 51.622 | 2.0586 | 37.3433 | 0 | 8.98 | 1 | 130 | 0.077165 | 210.4402 | 1.6188 | 2.2269 | 46.0574 | 2.1497 | 16.2921
7918 | 0 | 0 | 37.3433 | 2.8092 | 0 | 0 | 8.8 | 1 | 130 | 0 | 287.1789 | 2.2091 | 0 | 0 | 0 | 8.4388
7919 | -0.4 | 0 | 40.1526 | 2.6454 | 0 | 0 | 8.56 | 1 | 130 | 0 | 270.4285 | 2.0802 | 0 | 0 | 0 | 9.9839
7920 | -0.9 | 0 | 42.7979 | 2.4867 | 0 | 0 | 8.26 | 1 | 130 | 0 | 254.2112 | 1.9555 | 0 | 0 | 0 | 11.4389
7921 | -1.3 | 0 | 45.2847 | 2.3401 | 0 | 0 | 8.02 | 1 | 130 | 0 | 239.2185 | 1.8401 | 0 | 0 | 0 | 12.8066
7922 | -1.4 | 0 | 47.6248 | 2.2118 | 0 | 0 | 7.96 | 1 | 130 | 0 | 226.105 | 1.7393 | 0 | 0 | 0 | 14.0936
7923 | -1.4 | 0 | 49.8366 | 2.0939 | 0 | 0 | 7.96 | 1 | 130 | 0 | 214.0507 | 1.6465 | 0 | 0 | 0 | 15.3101
7924 | -1.5 | 0 | 51.9304 | 1.9787 | 0 | 0 | 7.9 | 1 | 130 | 0 | 202.2791 | 1.556 | 0 | 0 | 0 | 16.4617
7925 | -1.9 | 0 | 53.9092 | 1.8592 | 0 | 0 | 7.66 | 1 | 130 | 0 | 190.055 | 1.462 | 0 | 0 | 0 | 17.55
7926 | -1.8 | 0 | 55.7683 | 1.7636 | 0 | 0 | 7.72 | 1 | 130 | 0 | 180.2826 | 1.3868 | 0 | 0 | 0 | 18.5726
7927 | -1.4 | 29.5 | 57.5319 | 1.6836 | -10.0568 | 0 | 7.96 | 1 | 130 | 0 | 172.1112 | 1.3239 | 1.0281 | 18.6191 | 1.0281 | 19.5425
7928 | -0.4 | 67.5 | 49.1587 | 2.1652 | 32.8985 | 0 | 8.56 | 1 | 130 | 0.17102 | 221.3451 | 1.7027 | 2.3524 | 51.7127 | 2.1814 | 14.9373
7929 | 0.6 | 3.6 | 32.8985 | 3.0673 | -0.93676 | 0 | 9.16 | 1 | 130 | 0.029699 | 313.5633 | 2.412 | 0.12546 | 3.6 | 0.095761 | 5.9942
7930 | 2.2 | 1.8 | 35.0291 | 3.0101 | -0.51196 | 0 | 10.12 | 1 | 130 | 0.010394 | 307.7117 | 2.367 | 0.06273 | 1.8 | 0.052336 | 7.166
7931 | 4.9 | 3.6 | 37.5272 | 2.972 | -1.1261 | 0 | 11.74 | 1 | 130 | 0.010341 | 303.8168 | 2.3371 | 0.12546 | 3.6 | 0.11512 | 8.54
7932 | 7.1 | 5.4 | 39.3731 | 2.9511 | -1.8024 | 0 | 13.06 | 1 | 130 | 0.0039328 | 301.6768 | 2.3206 | 0.18819 | 5.4 | 0.18426 | 9.5552
7933 | 8.5 | 0 | 40.5217 | 2.9391 | 0 | 0 | 13.9 | 1 | 130 | 0 | 300.4568 | 2.3112 | 0 | 0 | 0 | 10.1869
7934 | 9.4 | 1.8 | 43.4608 | 2.8141 | -0.61364 | 0 | 14.44 | 1 | 130 | 0 | 287.6786 | 2.2129 | 0.06273 | 1.6138 | 0.06273 | 11.8034
7935 | 9.6 | 1.8 | 45.6613 | 2.7039 | -0.61364 | 0 | 14.56 | 1 | 130 | 0 | 276.4059 | 2.1262 | 0.06273 | 1.5142 | 0.06273 | 13.0137
7936 | 8.2 | 1.8 | 47.7515 | 2.5431 | -0.61364 | 0 | 13.72 | 1 | 130 | 0 | 259.9742 | 1.9998 | 0.06273 | 1.4304 | 0.06273 | 14.1633
7937 | 5.4 | 0 | 49.681 | 2.3416 | 0 | 0 | 12.04 | 1 | 130 | 0 | 239.3786 | 1.8414 | 0 | 0 | 0 | 15.2245
7938 | 4.7 | 5.4 | 52.0226 | 2.1922 | -1.8409 | 0 | 11.62 | 1 | 130 | 0 | 224.0966 | 1.7238 | 0.18819 | 3.8551 | 0.18819 | 16.5125
7939 | 4.2 | 1.8 | 52.3739 | 2.1558 | -0.61364 | 0 | 11.32 | 1 | 130 | 0 | 220.3823 | 1.6952 | 0.06273 | 1.2744 | 0.06273 | 16.7056
7940 | 4 | 12.7 | 53.9161 | 2.0666 | -4.3295 | 0 | 11.2 | 1 | 130 | 0 | 211.2574 | 1.6251 | 0.44259 | 8.6756 | 0.44259 | 17.5538
7941 | 4.2 | 63.9 | 51.6531 | 2.1942 | 37.3808 | 0 | 11.32 | 1 | 130 | 0.076277 | 224.3107 | 1.7255 | 2.2269 | 46.023 | 2.1506 | 16.3092
7942 | 4.2 | 0 | 37.3808 | 2.9551 | 0 | 0 | 11.32 | 1 | 130 | 0 | 302.0946 | 2.3238 | 0 | 0 | 0 | 8.4594
7943 | 4.1 | 0 | 40.3359 | 2.7941 | 0 | 0 | 11.26 | 1 | 130 | 0 | 285.6291 | 2.1971 | 0 | 0 | 0 | 10.0848
7944 | 3.9 | 0 | 43.13 | 2.6381 | 0 | 0 | 11.14 | 1 | 130 | 0 | 269.6814 | 2.0745 | 0 | 0 | 0 | 11.6215
7945 | 4.1 | 0 | 45.7681 | 2.5045 | 0 | 0 | 11.26 | 1 | 130 | 0 | 256.0239 | 1.9694 | 0 | 0 | 0 | 13.0725
7946 | 4.2 | 0 | 48.2726 | 2.3745 | 0 | 0 | 11.32 | 1 | 130 | 0 | 242.7345 | 1.8672 | 0 | 0 | 0 | 14.4499
7947 | 4.4 | 0 | 50.647 | 2.2549 | 0 | 0 | 11.44 | 1 | 130 | 0 | 230.5136 | 1.7732 | 0 | 0 | 0 | 15.7559
7948 | 4.2 | 0 | 52.902 | 2.1277 | 0 | 0 | 11.32 | 1 | 130 | 0 | 217.5043 | 1.6731 | 0 | 0 | 0 | 16.9961
7949 | 3.8 | 0 | 55.0296 | 2.0001 | 0 | 0 | 11.08 | 1 | 130 | 0 | 204.4685 | 1.5728 | 0 | 0 | 0 | 18.1663
7950 | 3.8 | 0 | 57.0298 | 1.8935 | 0 | 0 | 11.08 | 1 | 130 | 0 | 193.5677 | 1.489 | 0 | 0 | 0 | 19.2664
7951 | 2.5 | 29.5 | 58.9233 | 1.7468 | -10.0568 | 0 | 10.3 | 1 | 130 | 0 | 178.568 | 1.3736 | 1.0281 | 18.0895 | 1.0281 | 20.3078
7952 | 1.8 | 67.5 | 50.6133 | 2.1652 | 34.9467 | 0 | 9.88 | 1 | 130 | 0.13019 | 221.3377 | 1.7026 | 2.3524 | 49.8606 | 2.2222 | 15.7373
7953 | 2.6 | 3.6 | 34.9467 | 3.0286 | -1.0205 | 0 | 10.36 | 1 | 130 | 0.021133 | 309.6004 | 2.3815 | 0.12546 | 3.6 | 0.10433 | 7.1207
7954 | 5.1 | 1.8 | 36.9547 | 3.0096 | -0.55135 | 0 | 11.86 | 1 | 130 | 0.0063677 | 307.6567 | 2.3666 | 0.06273 | 1.8 | 0.056362 | 8.2251
7955 | 7.3 | 3.6 | 39.4129 | 2.956 | -1.2033 | 0 | 13.18 | 1 | 130 | 0.0024551 | 302.1795 | 2.3245 | 0.12546 | 3.6 | 0.123 | 9.5771
7956 | 8.8 | 5.4 | 41.1657 | 2.9154 | -1.8409 | 0 | 14.08 | 1 | 130 | 0 | 298.0272 | 2.2925 | 0.18819 | 5.198 | 0.18819 | 10.5411
7957 | 9.7 | 0 | 42.2401 | 2.8898 | 0 | 0 | 14.62 | 1 | 130 | 0 | 295.4114 | 2.2724 | 0 | 0 | 0 | 11.1321
7958 | 10 | 1.8 | 45.1299 | 2.7463 | -0.61364 | 0 | 14.8 | 1 | 130 | 0 | 280.7422 | 2.1596 | 0.06273 | 1.5372 | 0.06273 | 12.7214
7959 | 9.9 | 1.8 | 47.2625 | 2.6291 | -0.61364 | 0 | 14.74 | 1 | 130 | 0 | 268.7593 | 2.0674 | 0.06273 | 1.4492 | 0.06273 | 13.8944
7960 | 8.9 | 1.8 | 49.2779 | 2.4864 | -0.61364 | 0 | 14.14 | 1 | 130 | 0 | 254.1753 | 1.9552 | 0.06273 | 1.3748 | 0.06273 | 15.0029
7961 | 5.1 | 0 | 51.1507 | 2.2527 | 0 | 0 | 11.86 | 1 | 130 | 0 | 230.2888 | 1.7715 | 0 | 0 | 0 | 16.0329
7962 | 3.7 | 5.4 | 53.4034 | 2.0833 | -1.8409 | 0 | 11.02 | 1 | 130 | 0 | 212.9714 | 1.6382 | 0.18819 | 3.7324 | 0.18819 | 17.2719
7963 | 2.7 | 1.8 | 53.6458 | 2.0352 | -0.61364 | 0 | 10.42 | 1 | 130 | 0 | 208.0503 | 1.6004 | 0.06273 | 1.2372 | 0.06273 | 17.4052
7964 | 2.2 | 12.7 | 55.0674 | 1.9418 | -4.3295 | 0 | 10.12 | 1 | 130 | 0 | 198.5028 | 1.5269 | 0.44259 | 8.454 | 0.44259 | 18.1871
7965 | 1.5 | 63.9 | 52.6796 | 2.0444 | 38.5548 | 0 | 9.7 | 1 | 130 | 0.046782 | 208.9961 | 1.6077 | 2.2269 | 44.9161 | 2.1801 | 16.8738
7966 | 1.1 | 0 | 38.5548 | 2.7834 | 0 | 0 | 9.46 | 1 | 130 | 0 | 284.5366 | 2.1887 | 0 | 0 | 0 | 9.1051
7967 | 0.7 | 0 | 41.3381 | 2.6209 | 0 | 0 | 9.22 | 1 | 130 | 0 | 267.9271 | 2.061 | 0 | 0 | 0 | 10.636
7968 | 0.5 | 0 | 43.9591 | 2.4741 | 0 | 0 | 9.1 | 1 | 130 | 0 | 252.9231 | 1.9456 | 0 | 0 | 0 | 12.0775
7969 | 0.2 | 0 | 46.4332 | 2.3317 | 0 | 0 | 8.92 | 1 | 130 | 0 | 238.3591 | 1.8335 | 0 | 0 | 0 | 13.4383
7970 | -0.2 | 0 | 48.7649 | 2.1933 | 0 | 0 | 8.68 | 1 | 130 | 0 | 224.2114 | 1.7247 | 0 | 0 | 0 | 14.7207
7971 | -0.3 | 0 | 50.9582 | 2.0728 | 0 | 0 | 8.62 | 1 | 130 | 0 | 211.8981 | 1.63 | 0 | 0 | 0 | 15.927
7972 | -0.3 | 0 | 53.031 | 1.9623 | 0 | 0 | 8.62 | 1 | 130 | 0 | 200.6012 | 1.5431 | 0 | 0 | 0 | 17.067
7973 | -0.5 | 0 | 54.9933 | 1.8507 | 0 | 0 | 8.5 | 1 | 130 | 0 | 189.1865 | 1.4553 | 0 | 0 | 0 | 18.1463
7974 | -0.7 | 0 | 56.844 | 1.745 | 0 | 0 | 8.38 | 1 | 130 | 0 | 178.3805 | 1.3722 | 0 | 0 | 0 | 19.1642
7975 | -0.9 | 29.5 | 58.5889 | 1.6449 | -10.0568 | 0 | 8.26 | 1 | 130 | 0 | 168.1505 | 1.2935 | 1.0281 | 18.214 | 1.0281 | 20.1239
7976 | -0.9 | 67.5 | 50.177 | 2.0933 | 34.3581 | 0 | 8.26 | 1 | 130 | 0.1425 | 213.9956 | 1.6461 | 2.3524 | 50.402 | 2.2099 | 15.4973
7977 | 0.1 | 3.6 | 34.3581 | 2.9719 | -0.99647 | 0 | 8.86 | 1 | 130 | 0.023594 | 303.8083 | 2.337 | 0.12546 | 3.6 | 0.10187 | 6.797
7978 | 0.9 | 1.8 | 36.3335 | 2.8948 | -0.53864 | 0 | 9.34 | 1 | 130 | 0.0076666 | 295.9222 | 2.2763 | 0.06273 | 1.8 | 0.055063 | 7.8834
7979 | 2.6 | 3.6 | 38.6897 | 2.829 | -1.1737 | 0 | 10.36 | 1 | 130 | 0.0054798 | 289.2013 | 2.2246 | 0.12546 | 3.6 | 0.11998 | 9.1793
7980 | 3.9 | 5.4 | 40.345 | 2.7865 | -1.8409 | 0 | 11.14 | 1 | 130 | 0 | 284.8596 | 2.1912 | 0.18819 | 5.3386 | 0.18819 | 10.0898
7981 | 4.7 | 0 | 41.2907 | 2.7643 | 0 | 0 | 11.62 | 1 | 130 | 0 | 282.5859 | 2.1737 | 0 | 0 | 0 | 10.6099
7982 | 5.2 | 1.8 | 44.055 | 2.6345 | -0.61364 | 0 | 11.92 | 1 | 130 | 0 | 269.3204 | 2.0717 | 0.06273 | 1.5857 | 0.06273 | 12.1302
7983 | 5 | 1.8 | 46.0759 | 2.5198 | -0.61364 | 0 | 11.8 | 1 | 130 | 0 | 257.5865 | 1.9814 | 0.06273 | 1.4968 | 0.06273 | 13.2417
7984 | 4.5 | 1.8 | 47.982 | 2.4005 | -0.61364 | 0 | 11.5 | 1 | 130 | 0 | 245.3981 | 1.8877 | 0.06273 | 1.4217 | 0.06273 | 14.2901
7985 | 3.6 | 0 | 49.7689 | 2.2736 | 0 | 0 | 10.96 | 1 | 130 | 0 | 232.4196 | 1.7878 | 0 | 0 | 0 | 15.2729
7986 | 3.5 | 5.4 | 52.0425 | 2.1488 | -1.8409 | 0 | 10.9 | 1 | 130 | 0 | 219.6686 | 1.6898 | 0.18819 | 3.8532 | 0.18819 | 16.5234
7987 | 3.3 | 1.8 | 52.3504 | 2.1254 | -0.61364 | 0 | 10.78 | 1 | 130 | 0 | 217.2704 | 1.6713 | 0.06273 | 1.2751 | 0.06273 | 16.6927
7988 | 3.3 | 12.7 | 53.8621 | 2.0448 | -4.3295 | 0 | 10.78 | 1 | 130 | 0 | 209.0314 | 1.6079 | 0.44259 | 8.6863 | 0.44259 | 17.5242
7989 | 3.4 | 63.9 | 51.5774 | 2.1701 | 37.2894 | 0 | 10.84 | 1 | 130 | 0.07844 | 221.8433 | 1.7065 | 2.2269 | 46.1068 | 2.1485 | 16.2676
7990 | 3.7 | 0 | 37.2894 | 2.9424 | 0 | 0 | 11.02 | 1 | 130 | 0 | 300.7929 | 2.3138 | 0 | 0 | 0 | 8.4092
7991 | 3.6 | 0 | 40.2318 | 2.782 | 0 | 0 | 10.96 | 1 | 130 | 0 | 284.3968 | 2.1877 | 0 | 0 | 0 | 10.0275
7992 | 3.7 | 0 | 43.0138 | 2.6372 | 0 | 0 | 11.02 | 1 | 130 | 0 | 269.5948 | 2.0738 | 0 | 0 | 0 | 11.5576
7993 | 3.5 | 0 | 45.651 | 2.4896 | 0 | 0 | 10.9 | 1 | 130 | 0 | 254.5019 | 1.9577 | 0 | 0 | 0 | 13.0081
7994 | 3.5 | 0 | 48.1406 | 2.3569 | 0 | 0 | 10.9 | 1 | 130 | 0 | 240.9336 | 1.8533 | 0 | 0 | 0 | 14.3773
7995 | 3.6 | 0 | 50.4975 | 2.2347 | 0 | 0 | 10.96 | 1 | 130 | 0 | 228.4488 | 1.7573 | 0 | 0 | 0 | 15.6736
7996 | 3.7 | 0 | 52.7322 | 2.1191 | 0 | 0 | 11.02 | 1 | 130 | 0 | 216.6295 | 1.6664 | 0 | 0 | 0 | 16.9027
7997 | 4 | 0 | 54.8513 | 2.0167 | 0 | 0 | 11.2 | 1 | 130 | 0 | 206.1604 | 1.5858 | 0 | 0 | 0 | 18.0682
7998 | 3.8 | 0 | 56.868 | 1.9021 | 0 | 0 | 11.08 | 1 | 130 | 0 | 194.4494 | 1.4958 | 0 | 0 | 0 | 19.1774
7999 | 3.9 | 29.5 | 58.7701 | 1.8043 | -10.0568 | 0 | 11.14 | 1 | 130 | 0 | 184.4427 | 1.4188 | 1.0281 | 18.1463 | 1.0281 | 20.2236
8000 | 4.3 | 67.5 | 50.5176 | 2.2583 | 34.8195 | 0 | 11.38 | 1 | 130 | 0.1329 | 230.8592 | 1.7758 | 2.3524 | 49.9783 | 2.2195 | 15.6847
8001 | 4.6 | 3.6 | 34.8195 | 3.1058 | -1.0153 | 0 | 11.56 | 1 | 130 | 0.021665 | 317.4936 | 2.4423 | 0.12546 | 3.6 | 0.1038 | 7.0507
8002 | 5 | 1.8 | 36.91 | 3.0084 | -0.55043 | 0 | 11.8 | 1 | 130 | 0.0064613 | 307.5408 | 2.3657 | 0.06273 | 1.8 | 0.056269 | 8.2005
8003 | 5.1 | 3.6 | 39.3679 | 2.8809 | -1.2014 | 0 | 11.86 | 1 | 130 | 0.0026433 | 294.5047 | 2.2654 | 0.12546 | 3.6 | 0.12282 | 9.5524
8004 | 5.4 | 5.4 | 41.0474 | 2.8019 | -1.8409 | 0 | 12.04 | 1 | 130 | 0 | 286.4315 | 2.2033 | 0.18819 | 5.2178 | 0.18819 | 10.4761
8005 | 5.4 | 0 | 42.0084 | 2.7507 | 0 | 0 | 12.04 | 1 | 130 | 0 | 281.194 | 2.163 | 0 | 0 | 0 | 11.0046
8006 | 5.5 | 1.8 | 44.7591 | 2.6076 | -0.61364 | 0 | 12.1 | 1 | 130 | 0 | 266.5627 | 2.0505 | 0.06273 | 1.5535 | 0.06273 | 12.5175
8007 | 5.3 | 1.8 | 46.7531 | 2.4942 | -0.61364 | 0 | 11.98 | 1 | 130 | 0 | 254.9758 | 1.9614 | 0.06273 | 1.4693 | 0.06273 | 13.6142
8008 | 5.2 | 1.8 | 48.6336 | 2.3904 | -0.61364 | 0 | 11.92 | 1 | 130 | 0 | 244.3666 | 1.8797 | 0.06273 | 1.3977 | 0.06273 | 14.6485
8009 | 5.3 | 0 | 50.4104 | 2.2992 | 0 | 0 | 11.98 | 1 | 130 | 0 | 235.0431 | 1.808 | 0 | 0 | 0 | 15.6257
8010 | 5.4 | 5.4 | 52.7097 | 2.1802 | -1.8409 | 0 | 12.04 | 1 | 130 | 0 | 222.8722 | 1.7144 | 0.18819 | 3.7931 | 0.18819 | 16.8903
8011 | 5.5 | 1.8 | 53.049 | 2.1656 | -0.61364 | 0 | 12.1 | 1 | 130 | 0 | 221.3832 | 1.7029 | 0.06273 | 1.2544 | 0.06273 | 17.0769
8012 | 5.1 | 12.7 | 54.6009 | 2.0688 | -4.3295 | 0 | 11.86 | 1 | 130 | 0 | 211.485 | 1.6268 | 0.44259 | 8.5424 | 0.44259 | 17.9305
8013 | 4.9 | 63.9 | 52.3402 | 2.1823 | 38.1801 | 0 | 11.74 | 1 | 130 | 0.056569 | 223.0861 | 1.716 | 2.2269 | 45.2762 | 2.1703 | 16.6871
8014 | 4.8 | 0 | 38.1801 | 2.9337 | 0 | 0 | 11.68 | 1 | 130 | 0 | 299.8985 | 2.3069 | 0 | 0 | 0 | 8.899
8015 | 4.7 | 0 | 41.1137 | 2.7737 | 0 | 0 | 11.62 | 1 | 130 | 0 | 283.5501 | 2.1812 | 0 | 0 | 0 | 10.5126
8016 | 4.5 | 0 | 43.8875 | 2.6188 | 0 | 0 | 11.5 | 1 | 130 | 0 | 267.7132 | 2.0593 | 0 | 0 | 0 | 12.0381
8017 | 4.4 | 0 | 46.5063 | 2.4757 | 0 | 0 | 11.44 | 1 | 130 | 0 | 253.0806 | 1.9468 | 0 | 0 | 0 | 13.4785
8018 | 4.2 | 0 | 48.982 | 2.3367 | 0 | 0 | 11.32 | 1 | 130 | 0 | 238.8682 | 1.8374 | 0 | 0 | 0 | 14.8401
8019 | 3.8 | 0 | 51.3186 | 2.198 | 0 | 0 | 11.08 | 1 | 130 | 0 | 224.6934 | 1.7284 | 0 | 0 | 0 | 16.1253
8020 | 3.5 | 0 | 53.5166 | 2.0702 | 0 | 0 | 10.9 | 1 | 130 | 0 | 211.6344 | 1.628 | 0 | 0 | 0 | 17.3341
8021 | 3.3 | 0 | 55.5869 | 1.9528 | 0 | 0 | 10.78 | 1 | 130 | 0 | 199.6315 | 1.5356 | 0 | 0 | 0 | 18.4728
8022 | 3.3 | 0 | 57.5397 | 1.8487 | 0 | 0 | 10.78 | 1 | 130 | 0 | 188.9886 | 1.4538 | 0 | 0 | 0 | 19.5468
8023 | 3.3 | 29.5 | 59.3884 | 1.7502 | -10.0568 | 0 | 10.78 | 1 | 130 | 0 | 178.913 | 1.3763 | 1.0281 | 17.9192 | 1.0281 | 20.5636
8024 | 3.3 | 67.5 | 51.0818 | 2.193 | 35.5542 | 0 | 10.78 | 1 | 130 | 0.11691 | 224.1843 | 1.7245 | 2.3524 | 49.2919 | 2.2355 | 15.995
8025 | 3.3 | 3.6 | 35.5542 | 3.0208 | -1.0454 | 0 | 10.78 | 1 | 130 | 0.018592 | 308.8097 | 2.3755 | 0.12546 | 3.6 | 0.10687 | 7.4548
8026 | 3.2 | 1.8 | 37.5296 | 2.912 | -0.56311 | 0 | 10.72 | 1 | 130 | 0.0051656 | 297.6836 | 2.2899 | 0.06273 | 1.8 | 0.057564 | 8.5413
8027 | 3.3 | 3.6 | 39.8785 | 2.7903 | -1.2223 | 0 | 10.78 | 1 | 130 | 0.0005081 | 285.2422 | 2.1942 | 0.12546 | 3.6 | 0.12495 | 9.8332
8028 | 3.5 | 5.4 | 41.4465 | 2.7137 | -1.8409 | 0 | 10.9 | 1 | 130 | 0 | 277.4166 | 2.134 | 0.18819 | 5.1516 | 0.18819 | 10.6956
8029 | 3.6 | 0 | 42.3193 | 2.6707 | 0 | 0 | 10.96 | 1 | 130 | 0 | 273.0197 | 2.1002 | 0 | 0 | 0 | 11.1756
8030 | 4 | 1.8 | 44.9901 | 2.5424 | -0.61364 | 0 | 11.2 | 1 | 130 | 0 | 259.9042 | 1.9993 | 0.06273 | 1.5433 | 0.06273 | 12.6445
8031 | 3.8 | 1.8 | 46.9188 | 2.4326 | -0.61364 | 0 | 11.08 | 1 | 130 | 0 | 248.6723 | 1.9129 | 0.06273 | 1.4627 | 0.06273 | 13.7054
8032 | 3.8 | 1.8 | 48.7378 | 2.3356 | -0.61364 | 0 | 11.08 | 1 | 130 | 0 | 238.7592 | 1.8366 | 0.06273 | 1.394 | 0.06273 | 14.7058
8033 | 3.7 | 0 | 50.4597 | 2.2403 | 0 | 0 | 11.02 | 1 | 130 | 0 | 229.0145 | 1.7617 | 0 | 0 | 0 | 15.6528
8034 | 3.7 | 5.4 | 52.7 | 2.1208 | -1.8409 | 0 | 11.02 | 1 | 130 | 0 | 216.8051 | 1.6677 | 0.18819 | 3.7939 | 0.18819 | 16.885
8035 | 3.5 | 1.8 | 52.9799 | 2.0989 | -0.61364 | 0 | 10.9 | 1 | 130 | 0 | 214.5596 | 1.6505 | 0.06273 | 1.2564 | 0.06273 | 17.0389
8036 | 3.4 | 12.7 | 54.4651 | 2.0162 | -4.3295 | 0 | 10.84 | 1 | 130 | 0 | 206.1051 | 1.5854 | 0.44259 | 8.5685 | 0.44259 | 17.8558
8037 | 3.4 | 63.9 | 52.1517 | 2.1395 | 37.9663 | 0 | 10.84 | 1 | 130 | 0.061988 | 218.713 | 1.6824 | 2.2269 | 45.4786 | 2.1649 | 16.5835
8038 | 3.2 | 0 | 37.9663 | 2.8887 | 0 | 0 | 10.72 | 1 | 130 | 0 | 295.3035 | 2.2716 | 0 | 0 | 0 | 8.7815
8039 | 2.4 | 0 | 40.855 | 2.7065 | 0 | 0 | 10.24 | 1 | 130 | 0 | 276.68 | 2.1283 | 0 | 0 | 0 | 10.3703
8040 | 1.8 | 0 | 43.5616 | 2.5411 | 0 | 0 | 9.88 | 1 | 130 | 0 | 259.7694 | 1.9982 | 0 | 0 | 0 | 11.8589
8041 | 2 | 0 | 46.1027 | 2.4127 | 0 | 0 | 10 | 1 | 130 | 0 | 246.6403 | 1.8972 | 0 | 0 | 0 | 13.2565
8042 | 2.5 | 0 | 48.5154 | 2.3017 | 0 | 0 | 10.3 | 1 | 130 | 0 | 235.2912 | 1.8099 | 0 | 0 | 0 | 14.5835
8043 | 2.7 | 0 | 50.817 | 2.186 | 0 | 0 | 10.42 | 1 | 130 | 0 | 223.4672 | 1.719 | 0 | 0 | 0 | 15.8494
8044 | 2.9 | 0 | 53.003 | 2.0765 | 0 | 0 | 10.54 | 1 | 130 | 0 | 212.2735 | 1.6329 | 0 | 0 | 0 | 17.0517
8045 | 2.8 | 0 | 55.0795 | 1.9623 | 0 | 0 | 10.48 | 1 | 130 | 0 | 200.5966 | 1.5431 | 0 | 0 | 0 | 18.1937
8046 | 2.8 | 0 | 57.0418 | 1.8577 | 0 | 0 | 10.48 | 1 | 130 | 0 | 189.9022 | 1.4608 | 0 | 0 | 0 | 19.273
8047 | 2.8 | 29.5 | 58.8995 | 1.7586 | -10.0568 | 0 | 10.48 | 1 | 130 | 0 | 179.7779 | 1.3829 | 1.0281 | 18.0984 | 1.0281 | 20.2947
8048 | 2.8 | 67.5 | 50.6013 | 2.201 | 34.9308 | 0 | 10.48 | 1 | 130 | 0.13053 | 225.0031 | 1.7308 | 2.3524 | 49.8753 | 2.2218 | 15.7307
8049 | 2.6 | 3.6 | 34.9308 | 3.0294 | -1.0199 | 0 | 10.36 | 1 | 130 | 0.021199 | 309.6871 | 2.3822 | 0.12546 | 3.6 | 0.10426 | 7.1119
8050 | 2.3 | 1.8 | 36.9403 | 2.9117 | -0.55105 | 0 | 10.18 | 1 | 130 | 0.0063978 | 297.6552 | 2.2897 | 0.06273 | 1.8 | 0.056332 | 8.2172
8051 | 2.3 | 3.6 | 39.301 | 2.7859 | -1.1987 | 0 | 10.18 | 1 | 130 | 0.0029232 | 284.7896 | 2.1907 | 0.12546 | 3.6 | 0.12254 | 9.5155
8052 | 2.4 | 5.4 | 40.8882 | 2.7048 | -1.8409 | 0 | 10.24 | 1 | 130 | 0 | 276.4994 | 2.1269 | 0.18819 | 5.2447 | 0.18819 | 10.3885
8053 | 2.9 | 0 | 41.752 | 2.6763 | 0 | 0 | 10.54 | 1 | 130 | 0 | 273.5914 | 2.1045 | 0 | 0 | 0 | 10.8636
8054 | 3.1 | 1.8 | 44.4284 | 2.5407 | -0.61364 | 0 | 10.66 | 1 | 130 | 0 | 259.7254 | 1.9979 | 0.06273 | 1.5685 | 0.06273 | 12.3356
8055 | 2.9 | 1.8 | 46.3554 | 2.4309 | -0.61364 | 0 | 10.54 | 1 | 130 | 0 | 248.503 | 1.9116 | 0.06273 | 1.4853 | 0.06273 | 13.3955
8056 | 2.7 | 1.8 | 48.1727 | 2.327 | -0.61364 | 0 | 10.42 | 1 | 130 | 0 | 237.8789 | 1.8298 | 0.06273 | 1.4146 | 0.06273 | 14.395
8057 | 2.4 | 0 | 49.886 | 2.2251 | 0 | 0 | 10.24 | 1 | 130 | 0 | 227.4612 | 1.7497 | 0 | 0 | 0 | 15.3373
8058 | 2.1 | 5.4 | 52.1111 | 2.0959 | -1.8409 | 0 | 10.06 | 1 | 130 | 0 | 214.2546 | 1.6481 | 0.18819 | 3.847 | 0.18819 | 16.5611
8059 | 1.9 | 1.8 | 52.3661 | 2.0752 | -0.61364 | 0 | 9.94 | 1 | 130 | 0 | 212.145 | 1.6319 | 0.06273 | 1.2746 | 0.06273 | 16.7013
8060 | 1.8 | 12.7 | 53.8277 | 1.9938 | -4.3295 | 0 | 9.88 | 1 | 130 | 0 | 203.8193 | 1.5678 | 0.44259 | 8.6931 | 0.44259 | 17.5052
8061 | 1.6 | 63.9 | 51.4919 | 2.1113 | 37.1854 | 0 | 9.76 | 1 | 130 | 0.08088 | 215.8291 | 1.6602 | 2.2269 | 46.2018 | 2.146 | 16.2205
8062 | 0.8 | 0 | 37.1854 | 2.8458 | 0 | 0 | 9.28 | 1 | 130 | 0 | 290.9197 | 2.2378 | 0 | 0 | 0 | 8.352
8063 | 0.3 | 0 | 40.0312 | 2.6765 | 0 | 0 | 8.98 | 1 | 130 | 0 | 273.6099 | 2.1047 | 0 | 0 | 0 | 9.9172
8064 | 0.1 | 0 | 42.7077 | 2.5268 | 0 | 0 | 8.86 | 1 | 130 | 0 | 258.303 | 1.9869 | 0 | 0 | 0 | 11.3892
8065 | 0.3 | 0 | 45.2345 | 2.3991 | 0 | 0 | 8.98 | 1 | 130 | 0 | 245.2521 | 1.8866 | 0 | 0 | 0 | 12.779
8066 | 0.1 | 0 | 47.6336 | 2.2642 | 0 | 0 | 8.86 | 1 | 130 | 0 | 231.457 | 1.7804 | 0 | 0 | 0 | 14.0985
8067 | 0.1 | 0 | 49.8977 | 2.1434 | 0 | 0 | 8.86 | 1 | 130 | 0 | 219.1174 | 1.6855 | 0 | 0 | 0 | 15.3438
8068 | -0.1 | 0 | 52.0412 | 2.0221 | 0 | 0 | 8.74 | 1 | 130 | 0 | 206.7156 | 1.5901 | 0 | 0 | 0 | 16.5226
8069 | -0.4 | 0 | 54.0633 | 1.9038 | 0 | 0 | 8.56 | 1 | 130 | 0 | 194.615 | 1.497 | 0 | 0 | 0 | 17.6348
8070 | -0.4 | 0 | 55.9671 | 1.8023 | 0 | 0 | 8.56 | 1 | 130 | 0 | 184.2395 | 1.4172 | 0 | 0 | 0 | 18.6819
8071 | 0.2 | 29.5 | 57.7693 | 1.7273 | -10.0568 | 0 | 8.92 | 1 | 130 | 0 | 176.5771 | 1.3583 | 1.0281 | 18.5265 | 1.0281 | 19.6731
8072 | 0.3 | 67.5 | 49.4398 | 2.1749 | 33.3135 | 0 | 8.98 | 1 | 130 | 0.16318 | 222.333 | 1.7103 | 2.3524 | 51.344 | 2.1892 | 15.0919
8073 | 0.8 | 3.6 | 33.3135 | 3.0523 | -0.95373 | 0 | 9.28 | 1 | 130 | 0.027963 | 312.0216 | 2.4002 | 0.12546 | 3.6 | 0.097497 | 6.2224
8074 | 1.4 | 1.8 | 35.412 | 2.9615 | -0.51979 | 0 | 9.64 | 1 | 130 | 0.0095935 | 302.7446 | 2.3288 | 0.06273 | 1.8 | 0.053136 | 7.3766
8075 | 2.2 | 3.6 | 37.8537 | 2.8595 | -1.1395 | 0 | 10.12 | 1 | 130 | 0.0089758 | 292.3173 | 2.2486 | 0.12546 | 3.6 | 0.11648 | 8.7195
8076 | 3.1 | 5.4 | 39.5737 | 2.7995 | -1.8148 | 0 | 10.66 | 1 | 130 | 0.0026739 | 286.1831 | 2.2014 | 0.18819 | 5.4 | 0.18552 | 9.6656
8077 | 3.3 | 0 | 40.5585 | 2.754 | 0 | 0 | 10.78 | 1 | 130 | 0 | 281.5363 | 2.1657 | 0 | 0 | 0 | 10.2072
8078 | 4.4 | 1.8 | 43.3125 | 2.646 | -0.61364 | 0 | 11.44 | 1 | 130 | 0 | 270.4868 | 2.0807 | 0.06273 | 1.621 | 0.06273 | 11.7219
8079 | 4.2 | 1.8 | 45.3448 | 2.5306 | -0.61364 | 0 | 11.32 | 1 | 130 | 0 | 258.6906 | 1.9899 | 0.06273 | 1.5278 | 0.06273 | 12.8397
8080 | 4.4 | 1.8 | 47.2618 | 2.4354 | -0.61364 | 0 | 11.44 | 1 | 130 | 0 | 248.9634 | 1.9151 | 0.06273 | 1.4492 | 0.06273 | 13.894
8081 | 2.7 | 0 | 49.0835 | 2.2784 | 0 | 0 | 10.42 | 1 | 130 | 0 | 232.9148 | 1.7917 | 0 | 0 | 0 | 14.8959
8082 | 2.3 | 5.4 | 51.3619 | 2.1429 | -1.8409 | 0 | 10.18 | 1 | 130 | 0 | 219.0574 | 1.6851 | 0.18819 | 3.9166 | 0.18819 | 16.1491
8083 | 1.5 | 1.8 | 51.6639 | 2.0986 | -0.61364 | 0 | 9.7 | 1 | 130 | 0 | 214.5318 | 1.6502 | 0.06273 | 1.2961 | 0.06273 | 16.3151
8084 | 1.1 | 12.7 | 53.1488 | 2.0053 | -4.3295 | 0 | 9.46 | 1 | 130 | 0 | 204.9988 | 1.5769 | 0.44259 | 8.8299 | 0.44259 | 17.1319
8085 | 0.7 | 63.9 | 50.8246 | 2.1152 | 36.3442 | 0 | 9.22 | 1 | 130 | 0.099856 | 216.2257 | 1.6633 | 2.2269 | 46.9569 | 2.1271 | 15.8536
8086 | 0.8 | 0 | 36.3442 | 2.8907 | 0 | 0 | 9.28 | 1 | 130 | 0 | 295.5038 | 2.2731 | 0 | 0 | 0 | 7.8893
8087 | 1 | 0 | 39.2349 | 2.7436 | 0 | 0 | 9.4 | 1 | 130 | 0 | 280.4697 | 2.1575 | 0 | 0 | 0 | 9.4792
8088 | 0.8 | 0 | 41.9785 | 2.5903 | 0 | 0 | 9.28 | 1 | 130 | 0 | 264.797 | 2.0369 | 0 | 0 | 0 | 10.9882
8089 | 0.8 | 0 | 44.5688 | 2.4522 | 0 | 0 | 9.28 | 1 | 130 | 0 | 250.6799 | 1.9283 | 0 | 0 | 0 | 12.4129
8090 | 0.9 | 0 | 47.021 | 2.325 | 0 | 0 | 9.34 | 1 | 130 | 0 | 237.6755 | 1.8283 | 0 | 0 | 0 | 13.7616
8091 | 1.1 | 0 | 49.346 | 2.2081 | 0 | 0 | 9.46 | 1 | 130 | 0 | 225.7243 | 1.7363 | 0 | 0 | 0 | 15.0403
8092 | 1.5 | 0 | 51.5541 | 2.1044 | 0 | 0 | 9.7 | 1 | 130 | 0 | 215.1303 | 1.6548 | 0 | 0 | 0 | 16.2547
8093 | 1.8 | 0 | 53.6585 | 2.0028 | 0 | 0 | 9.88 | 1 | 130 | 0 | 204.7411 | 1.5749 | 0 | 0 | 0 | 17.4122
8094 | 1.4 | 0 | 55.6613 | 1.882 | 0 | 0 | 9.64 | 1 | 130 | 0 | 192.3857 | 1.4799 | 0 | 0 | 0 | 18.5137
8095 | 2.2 | 29.5 | 57.5433 | 1.8098 | -10.0568 | 0 | 10.12 | 1 | 130 | 0 | 185.0091 | 1.4231 | 1.0281 | 18.6146 | 1.0281 | 19.5488
8096 | 2.2 | 67.5 | 49.2963 | 2.2495 | 33.1027 | 0 | 10.12 | 1 | 130 | 0.16718 | 229.9554 | 1.7689 | 2.3524 | 51.5316 | 2.1852 | 15.0129
8097 | 2.2 | 3.6 | 33.1027 | 3.1128 | -0.94511 | 0 | 10.12 | 1 | 130 | 0.028845 | 318.2103 | 2.4478 | 0.12546 | 3.6 | 0.096615 | 6.1065
8098 | 2.4 | 1.8 | 35.2704 | 3.0043 | -0.51689 | 0 | 10.24 | 1 | 130 | 0.0098896 | 307.1164 | 2.3624 | 0.06273 | 1.8 | 0.05284 | 7.2987
8099 | 3.3 | 3.6 | 37.7578 | 2.9034 | -1.1355 | 0 | 10.78 | 1 | 130 | 0.0093771 | 296.8002 | 2.2831 | 0.12546 | 3.6 | 0.11608 | 8.6668
8100 | 5.3 | 5.4 | 39.5256 | 2.8795 | -1.8118 | 0 | 11.98 | 1 | 130 | 0.0029761 | 294.3657 | 2.2644 | 0.18819 | 5.4 | 0.18521 | 9.6391
8101 | 6.9 | 0 | 40.5933 | 2.879 | 0 | 0 | 12.94 | 1 | 130 | 0 | 294.3065 | 2.2639 | 0 | 0 | 0 | 10.2263
8102 | 7.8 | 1.8 | 43.4723 | 2.7572 | -0.61364 | 0 | 13.48 | 1 | 130 | 0 | 281.8561 | 2.1681 | 0.06273 | 1.6133 | 0.06273 | 11.8097
8103 | 8 | 1.8 | 45.6158 | 2.6499 | -0.61364 | 0 | 13.6 | 1 | 130 | 0 | 270.8939 | 2.0838 | 0.06273 | 1.5162 | 0.06273 | 12.9887
8104 | 6.8 | 1.8 | 47.6521 | 2.4991 | -0.61364 | 0 | 12.88 | 1 | 130 | 0 | 255.4761 | 1.9652 | 0.06273 | 1.4342 | 0.06273 | 14.1087
8105 | 6.1 | 0 | 49.5376 | 2.3739 | 0 | 0 | 12.46 | 1 | 130 | 0 | 242.6802 | 1.8668 | 0 | 0 | 0 | 15.1457
8106 | 5.9 | 5.4 | 51.9115 | 2.2403 | -1.8409 | 0 | 12.34 | 1 | 130 | 0 | 229.0222 | 1.7617 | 0.18819 | 3.8653 | 0.18819 | 16.4513
8107 | 5.5 | 1.8 | 52.3109 | 2.205 | -0.61364 | 0 | 12.1 | 1 | 130 | 0 | 225.4053 | 1.7339 | 0.06273 | 1.2763 | 0.06273 | 16.671
8108 | 5.1 | 12.7 | 53.9023 | 2.106 | -4.3295 | 0 | 11.86 | 1 | 130 | 0 | 215.2927 | 1.6561 | 0.44259 | 8.6784 | 0.44259 | 17.5462
8109 | 4.9 | 63.9 | 51.6788 | 2.2175 | 37.4116 | 0 | 11.74 | 1 | 130 | 0.075543 | 226.6908 | 1.7438 | 2.2269 | 45.9947 | 2.1514 | 16.3233
8110 | 4.6 | 0 | 37.4116 | 2.9676 | 0 | 0 | 11.56 | 1 | 130 | 0 | 303.3665 | 2.3336 | 0 | 0 | 0 | 8.4764
8111 | 4.4 | 0 | 40.3792 | 2.8023 | 0 | 0 | 11.44 | 1 | 130 | 0 | 286.4732 | 2.2036 | 0 | 0 | 0 | 10.1086
8112 | 4.4 | 0 | 43.1816 | 2.6529 | 0 | 0 | 11.44 | 1 | 130 | 0 | 271.2005 | 2.0862 | 0 | 0 | 0 | 11.6499
8113 | 4.3 | 0 | 45.8345 | 2.508 | 0 | 0 | 11.38 | 1 | 130 | 0 | 256.382 | 1.9722 | 0 | 0 | 0 | 13.109
8114 | 3.8 | 0 | 48.3425 | 2.3567 | 0 | 0 | 11.08 | 1 | 130 | 0 | 240.9135 | 1.8532 | 0 | 0 | 0 | 14.4884
8115 | 3.2 | 0 | 50.6991 | 2.2099 | 0 | 0 | 10.72 | 1 | 130 | 0 | 225.9097 | 1.7378 | 0 | 0 | 0 | 15.7845
8116 | 2.7 | 0 | 52.909 | 2.0745 | 0 | 0 | 10.42 | 1 | 130 | 0 | 212.0658 | 1.6313 | 0 | 0 | 0 | 17
8117 | 1.7 | 0 | 54.9835 | 1.9287 | 0 | 0 | 9.82 | 1 | 130 | 0 | 197.16 | 1.5166 | 0 | 0 | 0 | 18.1409
8118 | 1.1 | 0 | 56.9121 | 1.8047 | 0 | 0 | 9.46 | 1 | 130 | 0 | 184.4888 | 1.4191 | 0 | 0 | 0 | 19.2017
8119 | 0.3 | 29.5 | 58.7169 | 1.6803 | -10.0568 | 0 | 8.98 | 1 | 130 | 0 | 171.7732 | 1.3213 | 1.0281 | 18.1662 | 1.0281 | 20.1943
8120 | 0.6 | 67.5 | 50.3403 | 2.1375 | 34.5811 | 0 | 9.16 | 1 | 130 | 0.1379 | 218.5051 | 1.6808 | 2.3524 | 50.1979 | 2.2145 | 15.5872
8121 | 1.7 | 3.6 | 34.5811 | 3.0164 | -1.0056 | 0 | 9.82 | 1 | 130 | 0.022662 | 308.3529 | 2.3719 | 0.12546 | 3.6 | 0.1028 | 6.9196
8122 | 1.6 | 1.8 | 36.5919 | 2.9056 | -0.54392 | 0 | 9.76 | 1 | 130 | 0.0071264 | 297.0342 | 2.2849 | 0.06273 | 1.8 | 0.055604 | 8.0255
8123 | 2.4 | 3.6 | 38.9536 | 2.8079 | -1.1845 | 0 | 10.24 | 1 | 130 | 0.004376 | 287.0429 | 2.208 | 0.12546 | 3.6 | 0.12108 | 9.3245
8124 | 2.7 | 5.4 | 40.577 | 2.7319 | -1.8409 | 0 | 10.42 | 1 | 130 | 0 | 279.2751 | 2.1483 | 0.18819 | 5.2981 | 0.18819 | 10.2174
8125 | 3.3 | 0 | 41.4681 | 2.7055 | 0 | 0 | 10.78 | 1 | 130 | 0 | 276.5791 | 2.1275 | 0 | 0 | 0 | 10.7074
8126 | 3.4 | 1.8 | 44.1736 | 2.5648 | -0.61364 | 0 | 10.84 | 1 | 130 | 0 | 262.1939 | 2.0169 | 0.06273 | 1.5802 | 0.06273 | 12.1955
8127 | 3.4 | 1.8 | 46.1248 | 2.4608 | -0.61364 | 0 | 10.84 | 1 | 130 | 0 | 251.5599 | 1.9351 | 0.06273 | 1.4948 | 0.06273 | 13.2686
8128 | 3.2 | 1.8 | 47.972 | 2.3553 | -0.61364 | 0 | 10.72 | 1 | 130 | 0 | 240.7728 | 1.8521 | 0.06273 | 1.4221 | 0.06273 | 14.2846
8129 | 3.1 | 0 | 49.7136 | 2.2589 | 0 | 0 | 10.66 | 1 | 130 | 0 | 230.9208 | 1.7763 | 0 | 0 | 0 | 15.2425
8130 | 3.1 | 5.4 | 51.9725 | 2.1385 | -1.8409 | 0 | 10.66 | 1 | 130 | 0 | 218.6098 | 1.6816 | 0.18819 | 3.8597 | 0.18819 | 16.4849
8131 | 3.2 | 1.8 | 52.2701 | 2.1261 | -0.61364 | 0 | 10.72 | 1 | 130 | 0 | 217.348 | 1.6719 | 0.06273 | 1.2775 | 0.06273 | 16.6486
8132 | 3.2 | 12.7 | 53.7826 | 2.0455 | -4.3295 | 0 | 10.72 | 1 | 130 | 0 | 209.1049 | 1.6085 | 0.44259 | 8.7021 | 0.44259 | 17.4804
8133 | 3.2 | 63.9 | 51.4986 | 2.1673 | 37.1935 | 0 | 10.72 | 1 | 130 | 0.08069 | 221.5529 | 1.7043 | 2.2269 | 46.1944 | 2.1462 | 16.2242
8134 | 3 | 0 | 37.1935 | 2.9229 | 0 | 0 | 10.6 | 1 | 130 | 0 | 298.7955 | 2.2984 | 0 | 0 | 0 | 8.3564
8135 | 3 | 0 | 40.1164 | 2.767 | 0 | 0 | 10.6 | 1 | 130 | 0 | 282.8658 | 2.1759 | 0 | 0 | 0 | 9.964
8136 | 2.9 | 0 | 42.8834 | 2.616 | 0 | 0 | 10.54 | 1 | 130 | 0 | 267.4254 | 2.0571 | 0 | 0 | 0 | 11.4859
8137 | 2.6 | 0 | 45.4994 | 2.466 | 0 | 0 | 10.36 | 1 | 130 | 0 | 252.0882 | 1.9391 | 0 | 0 | 0 | 12.9247
8138 | 2.5 | 0 | 47.9654 | 2.331 | 0 | 0 | 10.3 | 1 | 130 | 0 | 238.2886 | 1.833 | 0 | 0 | 0 | 14.281
8139 | 2.5 | 0 | 50.2964 | 2.2067 | 0 | 0 | 10.3 | 1 | 130 | 0 | 225.5848 | 1.7353 | 0 | 0 | 0 | 15.563
8140 | 2.5 | 0 | 52.5031 | 2.0891 | 0 | 0 | 10.3 | 1 | 130 | 0 | 213.5582 | 1.6428 | 0 | 0 | 0 | 16.7767
8141 | 2.5 | 0 | 54.5921 | 1.9777 | 0 | 0 | 10.3 | 1 | 130 | 0 | 202.1728 | 1.5552 | 0 | 0 | 0 | 17.9257
8142 | 2.4 | 0 | 56.5698 | 1.8687 | 0 | 0 | 10.24 | 1 | 130 | 0 | 191.0344 | 1.4695 | 0 | 0 | 0 | 19.0134
8143 | 2.3 | 29.5 | 58.4386 | 1.7656 | -10.0568 | 0 | 10.18 | 1 | 130 | 0 | 180.4898 | 1.3884 | 1.0281 | 18.2706 | 1.0281 | 20.0412
8144 | 2.4 | 67.5 | 50.1473 | 2.2111 | 34.3173 | 0 | 10.24 | 1 | 130 | 0.14334 | 226.037 | 1.7387 | 2.3524 | 50.4392 | 2.209 | 15.481
8145 | 2.6 | 3.6 | 34.3173 | 3.0621 | -0.9948 | 0 | 10.36 | 1 | 130 | 0.023765 | 313.0305 | 2.4079 | 0.12546 | 3.6 | 0.1017 | 6.7745
8146 | 2.7 | 1.8 | 36.3847 | 2.9554 | -0.53969 | 0 | 10.42 | 1 | 130 | 0.0075597 | 302.1236 | 2.324 | 0.06273 | 1.8 | 0.05517 | 7.9116
8147 | 2.8 | 3.6 | 38.8004 | 2.8302 | -1.1782 | 0 | 10.48 | 1 | 130 | 0.0050167 | 289.3178 | 2.2255 | 0.12546 | 3.6 | 0.12044 | 9.2402
8148 | 2.9 | 5.4 | 40.4524 | 2.7456 | -1.8409 | 0 | 10.54 | 1 | 130 | 0 | 280.6746 | 2.159 | 0.18819 | 5.3198 | 0.18819 | 10.1488
8149 | 2.9 | 0 | 41.3571 | 2.6974 | 0 | 0 | 10.54 | 1 | 130 | 0 | 275.744 | 2.1211 | 0 | 0 | 0 | 10.6464
8150 | 2.9 | 1.8 | 44.0544 | 2.5536 | -0.61364 | 0 | 10.54 | 1 | 130 | 0 | 261.0433 | 2.008 | 0.06273 | 1.5857 | 0.06273 | 12.1299
8151 | 2.8 | 1.8 | 45.9944 | 2.4466 | -0.61364 | 0 | 10.48 | 1 | 130 | 0 | 250.1106 | 1.9239 | 0.06273 | 1.5002 | 0.06273 | 13.1969
8152 | 2.5 | 1.8 | 47.8274 | 2.3383 | -0.61364 | 0 | 10.3 | 1 | 130 | 0 | 239.0408 | 1.8388 | 0.06273 | 1.4275 | 0.06273 | 14.2051
8153 | 2.4 | 0 | 49.5521 | 2.2429 | 0 | 0 | 10.24 | 1 | 130 | 0 | 229.2812 | 1.7637 | 0 | 0 | 0 | 15.1536
8154 | 2.4 | 5.4 | 51.7949 | 2.1233 | -1.8409 | 0 | 10.24 | 1 | 130 | 0 | 217.0575 | 1.6697 | 0.18819 | 3.8761 | 0.18819 | 16.3872
8155 | 2.2 | 1.8 | 52.0773 | 2.1012 | -0.61364 | 0 | 10.12 | 1 | 130 | 0 | 214.7985 | 1.6523 | 0.06273 | 1.2834 | 0.06273 | 16.5425
8156 | 2.1 | 12.7 | 53.5649 | 2.0184 | -4.3295 | 0 | 10.06 | 1 | 130 | 0 | 206.3313 | 1.5872 | 0.44259 | 8.7456 | 0.44259 | 17.3607
8157 | 2.3 | 63.9 | 51.2537 | 2.1486 | 36.8911 | 0 | 10.18 | 1 | 130 | 0.087668 | 219.6472 | 1.6896 | 2.2269 | 46.4685 | 2.1392 | 16.0895
8158 | 2.3 | 0 | 36.8911 | 2.9143 | 0 | 0 | 10.18 | 1 | 130 | 0 | 297.9237 | 2.2917 | 0 | 0 | 0 | 8.1901
8159 | 2.4 | 0 | 39.8054 | 2.7625 | 0 | 0 | 10.24 | 1 | 130 | 0 | 282.4006 | 2.1723 | 0 | 0 | 0 | 9.793
8160 | 2.3 | 0 | 42.5679 | 2.6117 | 0 | 0 | 10.18 | 1 | 130 | 0 | 266.985 | 2.0537 | 0 | 0 | 0 | 11.3123
8161 | 2.2 | 0 | 45.1796 | 2.4689 | 0 | 0 | 10.12 | 1 | 130 | 0 | 252.3912 | 1.9415 | 0 | 0 | 0 | 12.7488
8162 | 2.2 | 0 | 47.6485 | 2.3373 | 0 | 0 | 10.12 | 1 | 130 | 0 | 238.9355 | 1.838 | 0 | 0 | 0 | 14.1067
8163 | 2.1 | 0 | 49.9858 | 2.2092 | 0 | 0 | 10.06 | 1 | 130 | 0 | 225.8372 | 1.7372 | 0 | 0 | 0 | 15.3922
8164 | 2 | 0 | 52.195 | 2.0879 | 0 | 0 | 10 | 1 | 130 | 0 | 213.4371 | 1.6418 | 0 | 0 | 0 | 16.6073
8165 | 2 | 0 | 54.2829 | 1.9766 | 0 | 0 | 10 | 1 | 130 | 0 | 202.0582 | 1.5543 | 0 | 0 | 0 | 17.7556
8166 | 1.9 | 0 | 56.2595 | 1.8677 | 0 | 0 | 9.94 | 1 | 130 | 0 | 190.9259 | 1.4687 | 0 | 0 | 0 | 18.8427
8167 | 2 | 29.5 | 58.1271 | 1.7716 | -10.0568 | 0 | 10 | 1 | 130 | 0 | 181.1071 | 1.3931 | 1.0281 | 18.3888 | 1.0281 | 19.8699
8168 | 1.8 | 67.5 | 49.8419 | 2.2063 | 33.8912 | 0 | 9.88 | 1 | 130 | 0.15192 | 225.5414 | 1.7349 | 2.3524 | 50.8258 | 2.2005 | 15.3131
8169 | 2 | 3.6 | 33.8912 | 3.0637 | -0.97737 | 0 | 10 | 1 | 130 | 0.025547 | 313.1932 | 2.4092 | 0.12546 | 3.6 | 0.099913 | 6.5401
8170 | 2 | 1.8 | 35.9775 | 2.9525 | -0.53136 | 0 | 10 | 1 | 130 | 0.008411 | 301.8226 | 2.3217 | 0.06273 | 1.8 | 0.054319 | 7.6876
8171 | 2.3 | 3.6 | 38.3986 | 2.834 | -1.1618 | 0 | 10.18 | 1 | 130 | 0.0066969 | 289.7075 | 2.2285 | 0.12546 | 3.6 | 0.11876 | 9.0192
8172 | 2.4 | 5.4 | 40.0708 | 2.7483 | -1.8409 | 0 | 10.24 | 1 | 130 | 0 | 280.9539 | 2.1612 | 0.18819 | 5.3873 | 0.18819 | 9.939
8173 | 2.5 | 0 | 40.9783 | 2.7035 | 0 | 0 | 10.3 | 1 | 130 | 0 | 276.3684 | 2.1259 | 0 | 0 | 0 | 10.4381
8174 | 2.5 | 1.8 | 43.6818 | 2.5594 | -0.61364 | 0 | 10.3 | 1 | 130 | 0 | 261.6344 | 2.0126 | 0.06273 | 1.6032 | 0.06273 | 11.925
8175 | 2.5 | 1.8 | 45.6275 | 2.4556 | -0.61364 | 0 | 10.3 | 1 | 130 | 0 | 251.0302 | 1.931 | 0.06273 | 1.5157 | 0.06273 | 12.9951
8176 | 2.5 | 1.8 | 47.4695 | 2.3574 | -0.61364 | 0 | 10.3 | 1 | 130 | 0 | 240.9914 | 1.8538 | 0.06273 | 1.4412 | 0.06273 | 14.0082
8177 | 2.4 | 0 | 49.2133 | 2.2609 | 0 | 0 | 10.24 | 1 | 130 | 0 | 231.1278 | 1.7779 | 0 | 0 | 0 | 14.9673
8178 | 2.3 | 5.4 | 51.4742 | 2.1369 | -1.8409 | 0 | 10.18 | 1 | 130 | 0 | 218.4457 | 1.6804 | 0.18819 | 3.906 | 0.18819 | 16.2108
8179 | 2.1 | 1.8 | 51.7702 | 2.1141 | -0.61364 | 0 | 10.06 | 1 | 130 | 0 | 216.1127 | 1.6624 | 0.06273 | 1.2928 | 0.06273 | 16.3736
8180 | 1.9 | 12.7 | 53.2706 | 2.027 | -4.3295 | 0 | 9.94 | 1 | 130 | 0 | 207.2154 | 1.594 | 0.44259 | 8.8051 | 0.44259 | 17.1988
8181 | 1.8 | 63.9 | 50.968 | 2.1463 | 36.5294 | 0 | 9.88 | 1 | 130 | 0.095788 | 219.4042 | 1.6877 | 2.2269 | 46.7926 | 2.1311 | 15.9324
8182 | 1.7 | 0 | 36.5294 | 2.9125 | 0 | 0 | 9.82 | 1 | 130 | 0 | 297.7349 | 2.2903 | 0 | 0 | 0 | 7.9912
8183 | 1.6 | 0 | 39.4419 | 2.7537 | 0 | 0 | 9.76 | 1 | 130 | 0 | 281.5018 | 2.1654 | 0 | 0 | 0 | 9.593
8184 | 1.4 | 0 | 42.1956 | 2.5999 | 0 | 0 | 9.64 | 1 | 130 | 0 | 265.7741 | 2.0444 | 0 | 0 | 0 | 11.1076
8185 | 1.3 | 0 | 44.7954 | 2.4577 | 0 | 0 | 9.58 | 1 | 130 | 0 | 251.2449 | 1.9327 | 0 | 0 | 0 | 12.5375
8186 | 1.2 | 0 | 47.2532 | 2.3232 | 0 | 0 | 9.52 | 1 | 130 | 0 | 237.4903 | 1.8268 | 0 | 0 | 0 | 13.8892
8187 | 1 | 0 | 49.5763 | 2.1923 | 0 | 0 | 9.4 | 1 | 130 | 0 | 224.109 | 1.7239 | 0 | 0 | 0 | 15.167
8188 | 0.7 | 0 | 51.7686 | 2.0648 | 0 | 0 | 9.22 | 1 | 130 | 0 | 211.0811 | 1.6237 | 0 | 0 | 0 | 16.3727
8189 | 0.5 | 0 | 53.8334 | 1.9477 | 0 | 0 | 9.1 | 1 | 130 | 0 | 199.1078 | 1.5316 | 0 | 0 | 0 | 17.5084
8190 | 0.3 | 0 | 55.7811 | 1.8368 | 0 | 0 | 8.98 | 1 | 130 | 0 | 187.7728 | 1.4444 | 0 | 0 | 0 | 18.5796
8191 | 0.4 | 29.5 | 57.618 | 1.7424 | -10.0568 | 0 | 9.04 | 1 | 130 | 0 | 178.1221 | 1.3702 | 1.0281 | 18.5854 | 1.0281 | 19.5899
8192 | 0.3 | 67.5 | 49.3036 | 2.1822 | 33.1135 | 0 | 8.98 | 1 | 130 | 0.16698 | 223.0755 | 1.716 | 2.3524 | 51.522 | 2.1854 | 15.017
8193 | 0.1 | 3.6 | 33.1135 | 3.0383 | -0.94555 | 0 | 8.86 | 1 | 130 | 0.028799 | 310.5915 | 2.3892 | 0.12546 | 3.6 | 0.096661 | 6.1124
8194 | 0.2 | 1.8 | 35.2062 | 2.9302 | -0.51558 | 0 | 8.92 | 1 | 130 | 0.010024 | 299.5462 | 2.3042 | 0.06273 | 1.8 | 0.052706 | 7.2634
8195 | 0.7 | 3.6 | 37.6208 | 2.8191 | -1.1299 | 0 | 9.22 | 1 | 130 | 0.0099497 | 288.1864 | 2.2168 | 0.12546 | 3.6 | 0.11551 | 8.5915
8196 | 1.5 | 5.4 | 39.31 | 2.7572 | -1.7986 | 0 | 9.7 | 1 | 130 | 0.0043285 | 281.8606 | 2.1682 | 0.18819 | 5.4 | 0.18386 | 9.5205
8197 | 2.3 | 0 | 40.2686 | 2.7343 | 0 | 0 | 10.18 | 1 | 130 | 0 | 279.516 | 2.1501 | 0 | 0 | 0 | 10.0477
8198 | 3.4 | 1.8 | 43.0029 | 2.6272 | -0.61364 | 0 | 10.84 | 1 | 130 | 0 | 268.5742 | 2.066 | 0.06273 | 1.6362 | 0.06273 | 11.5516
8199 | 2.9 | 1.8 | 45.0165 | 2.5023 | -0.61364 | 0 | 10.54 | 1 | 130 | 0 | 255.8 | 1.9677 | 0.06273 | 1.5421 | 0.06273 | 12.6591
8200 | 1.9 | 1.8 | 46.9052 | 2.3664 | -0.61364 | 0 | 9.94 | 1 | 130 | 0 | 241.9069 | 1.8608 | 0.06273 | 1.4632 | 0.06273 | 13.6978
8201 | 1 | 0 | 48.6579 | 2.2412 | 0 | 0 | 9.4 | 1 | 130 | 0 | 229.1144 | 1.7624 | 0 | 0 | 0 | 14.6618
8202 | 0.8 | 5.4 | 50.8991 | 2.1147 | -1.8409 | 0 | 9.28 | 1 | 130 | 0 | 216.1797 | 1.6629 | 0.18819 | 3.961 | 0.18819 | 15.8945
8203 | 0.6 | 1.8 | 51.1729 | 2.0931 | -0.61364 | 0 | 9.16 | 1 | 130 | 0 | 213.9675 | 1.6459 | 0.06273 | 1.3115 | 0.06273 | 16.0451
8204 | 0.4 | 12.7 | 52.6524 | 2.0072 | -4.3295 | 0 | 9.04 | 1 | 130 | 0 | 205.1846 | 1.5783 | 0.44259 | 8.9327 | 0.44259 | 16.8588
8205 | 0.6 | 63.9 | 50.33 | 2.138 | 35.6874 | 0 | 9.16 | 1 | 130 | 0.11384 | 218.5616 | 1.6812 | 2.2269 | 47.5329 | 2.1131 | 15.5815
8206 | 0.5 | 0 | 35.6874 | 2.9151 | 0 | 0 | 9.1 | 1 | 130 | 0 | 298.0038 | 2.2923 | 0 | 0 | 0 | 7.5281
8207 | 0.5 | 0 | 38.6025 | 2.7597 | 0 | 0 | 9.1 | 1 | 130 | 0 | 282.1164 | 2.1701 | 0 | 0 | 0 | 9.1314
8208 | 0.5 | 0 | 41.3622 | 2.6126 | 0 | 0 | 9.1 | 1 | 130 | 0 | 267.0759 | 2.0544 | 0 | 0 | 0 | 10.6492
8209 | 0.4 | 0 | 43.9748 | 2.4698 | 0 | 0 | 9.04 | 1 | 130 | 0 | 252.4773 | 1.9421 | 0 | 0 | 0 | 12.0861
8210 | 0 | 0 | 46.4446 | 2.324 | 0 | 0 | 8.8 | 1 | 130 | 0 | 237.577 | 1.8275 | 0 | 0 | 0 | 13.4445
8211 | -0.1 | 0 | 48.7686 | 2.1966 | 0 | 0 | 8.74 | 1 | 130 | 0 | 224.5511 | 1.7273 | 0 | 0 | 0 | 14.7227
8212 | -0.2 | 0 | 50.9652 | 2.076 | 0 | 0 | 8.68 | 1 | 130 | 0 | 212.2197 | 1.6325 | 0 | 0 | 0 | 15.9309
8213 | -0.2 | 0 | 53.0412 | 1.9653 | 0 | 0 | 8.68 | 1 | 130 | 0 | 200.9056 | 1.5454 | 0 | 0 | 0 | 17.0726
8214 | -0.2 | 0 | 55.0065 | 1.8605 | 0 | 0 | 8.68 | 1 | 130 | 0 | 190.1947 | 1.463 | 0 | 0 | 0 | 18.1536
8215 | -0.2 | 29.5 | 56.867 | 1.7613 | -10.0568 | 0 | 8.68 | 1 | 130 | 0 | 180.0549 | 1.385 | 1.0281 | 18.8832 | 1.0281 | 19.1768
8216 | -0.3 | 67.5 | 48.5715 | 2.2001 | 32.0021 | 0 | 8.62 | 1 | 130 | 0.18732 | 224.9053 | 1.73 | 2.3524 | 52.4999 | 2.1651 | 14.6143
8217 | -0.2 | 3.6 | 32.0021 | 3.087 | -0.90009 | 0 | 8.68 | 1 | 130 | 0.033447 | 315.5686 | 2.4275 | 0.12546 | 3.6 | 0.092013 | 5.5011
8218 | -0.1 | 1.8 | 34.189 | 2.9739 | -0.49477 | 0 | 8.74 | 1 | 130 | 0.012151 | 304.0102 | 2.3385 | 0.06273 | 1.8 | 0.050579 | 6.7039
8219 | 0 | 3.6 | 36.6681 | 2.8452 | -1.091 | 0 | 8.8 | 1 | 130 | 0.013934 | 290.8591 | 2.2374 | 0.12546 | 3.6 | 0.11153 | 8.0674
8220 | 0 | 5.4 | 38.4223 | 2.7517 | -1.7441 | 0 | 8.8 | 1 | 130 | 0.0098967 | 281.2983 | 2.1638 | 0.18819 | 5.4 | 0.17829 | 9.0323
8221 | 0 | 0 | 39.4299 | 2.698 | 0 | 0 | 8.8 | 1 | 130 | 0 | 275.8068 | 2.1216 | 0 | 0 | 0 | 9.5865
8222 | 0.2 | 1.8 | 42.1279 | 2.5612 | -0.61364 | 0 | 8.92 | 1 | 130 | 0 | 261.8227 | 2.014 | 0.06273 | 1.6808 | 0.06273 | 11.0704
8223 | 0.5 | 1.8 | 44.0755 | 2.4679 | -0.61364 | 0 | 9.1 | 1 | 130 | 0 | 252.2885 | 1.9407 | 0.06273 | 1.5847 | 0.06273 | 12.1415
8224 | 0.3 | 1.8 | 45.9298 | 2.362 | -0.61364 | 0 | 8.98 | 1 | 130 | 0 | 241.4626 | 1.8574 | 0.06273 | 1.5029 | 0.06273 | 13.1614
8225 | -0.1 | 0 | 47.6782 | 2.2547 | 0 | 0 | 8.74 | 1 | 130 | 0 | 230.4939 | 1.773 | 0 | 0 | 0 | 14.123
8226 | 0 | 5.4 | 49.9329 | 2.138 | -1.8409 | 0 | 8.8 | 1 | 130 | 0 | 218.5656 | 1.6813 | 0.18819 | 4.0568 | 0.18819 | 15.3631
8227 | -0.2 | 1.8 | 50.2301 | 2.1152 | -0.61364 | 0 | 8.68 | 1 | 130 | 0 | 216.2262 | 1.6633 | 0.06273 | 1.3423 | 0.06273 | 15.5265
8228 | -0.3 | 12.7 | 51.7316 | 2.0316 | -4.3295 | 0 | 8.62 | 1 | 130 | 0 | 207.6828 | 1.5976 | 0.44259 | 9.1298 | 0.44259 | 16.3524
8229 | -0.4 | 63.9 | 49.4336 | 2.1506 | 34.4248 | 0 | 8.56 | 1 | 130 | 0.139 | 219.8467 | 1.6911 | 2.2269 | 48.6133 | 2.0879 | 15.0885
8230 | -0.3 | 0 | 34.4248 | 2.9543 | 0 | 0 | 8.62 | 1 | 130 | 0 | 302.005 | 2.3231 | 0 | 0 | 0 | 6.8336
8231 | -0.2 | 0 | 37.379 | 2.8003 | 0 | 0 | 8.68 | 1 | 130 | 0 | 286.2643 | 2.202 | 0 | 0 | 0 | 8.4585
8232 | -0.2 | 0 | 40.1793 | 2.651 | 0 | 0 | 8.68 | 1 | 130 | 0 | 271.0027 | 2.0846 | 0 | 0 | 0 | 9.9986
8233 | -0.1 | 0 | 42.8303 | 2.5132 | 0 | 0 | 8.74 | 1 | 130 | 0 | 256.9148 | 1.9763 | 0 | 0 | 0 | 11.4567
8234 | -0.2 | 0 | 45.3435 | 2.3757 | 0 | 0 | 8.68 | 1 | 130 | 0 | 242.8579 | 1.8681 | 0 | 0 | 0 | 12.8389
8235 | -0.2 | 0 | 47.7192 | 2.249 | 0 | 0 | 8.68 | 1 | 130 | 0 | 229.9104 | 1.7685 | 0 | 0 | 0 | 14.1456
8236 | -0.2 | 0 | 49.9682 | 2.1291 | 0 | 0 | 8.68 | 1 | 130 | 0 | 217.6532 | 1.6743 | 0 | 0 | 0 | 15.3825
8237 | -0.2 | 0 | 52.0973 | 2.0156 | 0 | 0 | 8.68 | 1 | 130 | 0 | 206.0495 | 1.585 | 0 | 0 | 0 | 16.5535
8238 | -0.3 | 0 | 54.113 | 1.9046 | 0 | 0 | 8.62 | 1 | 130 | 0 | 194.7044 | 1.4977 | 0 | 0 | 0 | 17.6621
8239 | -0.2 | 29.5 | 56.0176 | 1.8066 | -10.0568 | 0 | 8.68 | 1 | 130 | 0 | 184.6842 | 1.4206 | 1.0281 | 19.2318 | 1.0281 | 18.7097
8240 | -0.2 | 67.5 | 47.7674 | 2.2465 | 30.7097 | 0 | 8.68 | 1 | 130 | 0.20949 | 229.6478 | 1.7665 | 2.3524 | 53.6177 | 2.1429 | 14.1721
8241 | -0.2 | 3.6 | 30.7097 | 3.1559 | -0.84721 | 0 | 8.68 | 1 | 130 | 0.038852 | 322.6123 | 2.4816 | 0.12546 | 3.6 | 0.086608 | 4.7903
8242 | 0 | 1.8 | 33.0183 | 3.0398 | -0.47083 | 0 | 8.8 | 1 | 130 | 0.014599 | 310.7503 | 2.3904 | 0.06273 | 1.8 | 0.048131 | 6.0601
8243 | 0.2 | 3.6 | 35.5873 | 2.9099 | -1.0468 | 0 | 8.92 | 1 | 130 | 0.018454 | 297.4693 | 2.2882 | 0.12546 | 3.6 | 0.10701 | 7.473
8244 | 0.3 | 5.4 | 37.4504 | 2.8141 | -1.6845 | 0 | 8.98 | 1 | 130 | 0.015993 | 287.6751 | 2.2129 | 0.18819 | 5.4 | 0.1722 | 8.4977
8245 | 0.5 | 0 | 38.5801 | 2.7609 | 0 | 0 | 9.1 | 1 | 130 | 0 | 282.2386 | 2.1711 | 0 | 0 | 0 | 9.119
8246 | 0.4 | 1.8 | 41.341 | 2.6102 | -0.61364 | 0 | 9.04 | 1 | 130 | 0 | 266.8317 | 2.0526 | 0.06273 | 1.723 | 0.06273 | 10.6375
8247 | 0.4 | 1.8 | 43.3375 | 2.5038 | -0.61364 | 0 | 9.04 | 1 | 130 | 0 | 255.9504 | 1.9688 | 0.06273 | 1.6198 | 0.06273 | 11.7356
8248 | 0.3 | 1.8 | 45.2277 | 2.3995 | -0.61364 | 0 | 8.98 | 1 | 130 | 0 | 245.2893 | 1.8868 | 0.06273 | 1.5329 | 0.06273 | 12.7752
8249 | 0.2 | 0 | 47.0135 | 2.3007 | 0 | 0 | 8.92 | 1 | 130 | 0 | 235.1965 | 1.8092 | 0 | 0 | 0 | 13.7574
8250 | 0.2 | 5.4 | 49.3142 | 2.1781 | -1.8409 | 0 | 8.92 | 1 | 130 | 0 | 222.6575 | 1.7128 | 0.18819 | 4.1206 | 0.18819 | 15.0228
8251 | 0.2 | 1.8 | 49.6514 | 2.1601 | -0.61364 | 0 | 8.92 | 1 | 130 | 0 | 220.8199 | 1.6986 | 0.06273 | 1.3619 | 0.06273 | 15.2083
8252 | 0.2 | 12.7 | 51.1979 | 2.0777 | -4.3295 | 0 | 8.92 | 1 | 130 | 0 | 212.3917 | 1.6338 | 0.44259 | 9.2481 | 0.44259 | 16.0588
8253 | -0.1 | 63.9 | 48.946 | 2.1871 | 33.6987 | 0 | 8.74 | 1 | 130 | 0.15258 | 223.5845 | 1.7199 | 2.2269 | 49.222 | 2.0743 | 14.8203
8254 | -0.1 | 0 | 33.6987 | 3 | 0 | 0 | 8.74 | 1 | 130 | 0 | 306.6823 | 2.3591 | 0 | 0 | 0 | 6.4343
8255 | -0.4 | 0 | 36.6987 | 2.8295 | 0 | 0 | 8.56 | 1 | 130 | 0 | 289.2522 | 2.225 | 0 | 0 | 0 | 8.0843
8256 | -0.6 | 0 | 39.5282 | 2.6716 | 0 | 0 | 8.44 | 1 | 130 | 0 | 273.1113 | 2.1009 | 0 | 0 | 0 | 9.6405
8257 | -0.6 | 0 | 42.1998 | 2.5292 | 0 | 0 | 8.44 | 1 | 130 | 0 | 258.5509 | 1.9889 | 0 | 0 | 0 | 11.1099
8258 | -0.7 | 0 | 44.729 | 2.3908 | 0 | 0 | 8.38 | 1 | 130 | 0 | 244.4068 | 1.8801 | 0 | 0 | 0 | 12.501
8259 | -0.8 | 0 | 47.1199 | 2.2598 | 0 | 0 | 8.32 | 1 | 130 | 0 | 231.0168 | 1.7771 | 0 | 0 | 0 | 13.8159
8260 | -1.2 | 0 | 49.3797 | 2.1253 | 0 | 0 | 8.08 | 1 | 130 | 0 | 217.2606 | 1.6712 | 0 | 0 | 0 | 15.0588
8261 | -1.2 | 0 | 51.505 | 2.012 | 0 | 0 | 8.08 | 1 | 130 | 0 | 205.6778 | 1.5821 | 0 | 0 | 0 | 16.2277
8262 | -1.2 | 0 | 53.517 | 1.9047 | 0 | 0 | 8.08 | 1 | 130 | 0 | 194.7125 | 1.4978 | 0 | 0 | 0 | 17.3343
8263 | -1 | 29.5 | 55.4217 | 1.8102 | -10.0568 | 0 | 8.2 | 1 | 130 | 0 | 185.0519 | 1.4235 | 1.0281 | 19.4841 | 1.0281 | 18.3819
8264 | -0.7 | 67.5 | 47.1751 | 2.2604 | 29.7097 | 0 | 8.38 | 1 | 130 | 0.2257 | 231.0759 | 1.7775 | 2.3524 | 54.472 | 2.1267 | 13.8463
8265 | -0.8 | 3.6 | 29.7097 | 3.188 | -0.80631 | 0 | 8.32 | 1 | 130 | 0.043034 | 325.9022 | 2.5069 | 0.12546 | 3.6 | 0.082426 | 4.2403
8266 | -1 | 1.8 | 32.0914 | 3.054 | -0.45187 | 0 | 8.2 | 1 | 130 | 0.016537 | 312.2017 | 2.4016 | 0.06273 | 1.8 | 0.046193 | 5.5503
8267 | -0.5 | 3.6 | 34.6936 | 2.9329 | -1.0102 | 0 | 8.5 | 1 | 130 | 0.022192 | 299.8201 | 2.3063 | 0.12546 | 3.6 | 0.10327 | 6.9815
8268 | 0.2 | 5.4 | 36.6163 | 2.855 | -1.6333 | 0 | 8.92 | 1 | 130 | 0.021226 | 291.8613 | 2.2451 | 0.18819 | 5.4 | 0.16696 | 8.0389
8269 | 0.5 | 0 | 37.838 | 2.8005 | 0 | 0 | 9.1 | 1 | 130 | 0 | 286.2827 | 2.2022 | 0 | 0 | 0 | 8.7109
8270 | 1.2 | 1.8 | 40.6385 | 2.6758 | -0.61364 | 0 | 9.52 | 1 | 130 | 0 | 273.5401 | 2.1042 | 0.06273 | 1.7625 | 0.06273 | 10.2512
8271 | 1.2 | 1.8 | 42.7007 | 2.5659 | -0.61364 | 0 | 9.52 | 1 | 130 | 0 | 262.3012 | 2.0177 | 0.06273 | 1.6513 | 0.06273 | 11.3854
8272 | 0.7 | 1.8 | 44.6529 | 2.4442 | -0.61364 | 0 | 9.22 | 1 | 130 | 0 | 249.8615 | 1.922 | 0.06273 | 1.5583 | 0.06273 | 12.4591
8273 | 0.3 | 0 | 46.4835 | 2.3325 | 0 | 0 | 8.98 | 1 | 130 | 0 | 238.445 | 1.8342 | 0 | 0 | 0 | 13.4659
8274 | 0.1 | 5.4 | 48.816 | 2.2011 | -1.8409 | 0 | 8.86 | 1 | 130 | 0 | 225.0128 | 1.7309 | 0.18819 | 4.1735 | 0.18819 | 14.7488
8275 | 0 | 1.8 | 49.1762 | 2.1784 | -0.61364 | 0 | 8.8 | 1 | 130 | 0 | 222.6897 | 1.713 | 0.06273 | 1.3784 | 0.06273 | 14.9469
8276 | -0.4 | 12.7 | 50.741 | 2.0809 | -4.3295 | 0 | 8.56 | 1 | 130 | 0 | 212.7217 | 1.6363 | 0.44259 | 9.3518 | 0.44259 | 15.8075
8277 | -0.8 | 63.9 | 48.4923 | 2.1867 | 32.9984 | 0 | 8.32 | 1 | 130 | 0.16516 | 223.537 | 1.7195 | 2.2269 | 49.8022 | 2.0618 | 14.5708
8278 | -0.8 | 0 | 32.9984 | 3.0127 | 0 | 0 | 8.32 | 1 | 130 | 0 | 307.9785 | 2.3691 | 0 | 0 | 0 | 6.0491
8279 | -0.8 | 0 | 36.0111 | 2.8521 | 0 | 0 | 8.32 | 1 | 130 | 0 | 291.5592 | 2.2428 | 0 | 0 | 0 | 7.7061
8280 | -0.8 | 0 | 38.8632 | 2.7 | 0 | 0 | 8.32 | 1 | 130 | 0 | 276.0154 | 2.1232 | 0 | 0 | 0 | 9.2748
8281 | -0.9 | 0 | 41.5633 | 2.5526 | 0 | 0 | 8.26 | 1 | 130 | 0 | 260.9402 | 2.0072 | 0 | 0 | 0 | 10.7598
8282 | -1 | 0 | 44.1158 | 2.413 | 0 | 0 | 8.2 | 1 | 130 | 0 | 246.6687 | 1.8975 | 0 | 0 | 0 | 12.1637
8283 | -1.2 | 0 | 46.5288 | 2.2773 | 0 | 0 | 8.08 | 1 | 130 | 0 | 232.7981 | 1.7908 | 0 | 0 | 0 | 13.4908
8284 | -1.3 | 0 | 48.8061 | 2.1523 | 0 | 0 | 8.02 | 1 | 130 | 0 | 220.027 | 1.6925 | 0 | 0 | 0 | 14.7433
8285 | -1.7 | 0 | 50.9584 | 2.0235 | 0 | 0 | 7.78 | 1 | 130 | 0 | 206.8567 | 1.5912 | 0 | 0 | 0 | 15.9271
8286 | -2.1 | 0 | 52.9819 | 1.9015 | 0 | 0 | 7.54 | 1 | 130 | 0 | 194.3886 | 1.4953 | 0 | 0 | 0 | 17.0401
8287 | -2.1 | 29.5 | 54.8835 | 1.8002 | -10.0568 | 0 | 7.54 | 1 | 130 | 0 | 184.0251 | 1.4156 | 1.0281 | 19.7177 | 1.0281 | 18.0859
8288 | -1.8 | 67.5 | 46.6268 | 2.2509 | 28.7478 | 0 | 7.72 | 1 | 130 | 0.24061 | 230.1039 | 1.77 | 2.3524 | 55.2874 | 2.1118 | 13.5447
8289 | -1.8 | 3.6 | 28.7478 | 3.2041 | -0.76696 | 0 | 7.72 | 1 | 130 | 0.047057 | 327.5443 | 2.5196 | 0.12546 | 3.6 | 0.078403 | 3.7113
8290 | -1.7 | 1.8 | 31.185 | 3.0777 | -0.43333 | 0 | 7.78 | 1 | 130 | 0.018432 | 314.6219 | 2.4202 | 0.06273 | 1.8 | 0.044298 | 5.0517
8291 | -1.9 | 3.6 | 33.8293 | 2.9297 | -0.97484 | 0 | 7.66 | 1 | 130 | 0.025806 | 299.4902 | 2.3038 | 0.12546 | 3.6 | 0.099654 | 6.5061
8292 | -1.7 | 5.4 | 35.7842 | 2.8325 | -1.5822 | 0 | 7.78 | 1 | 130 | 0.026446 | 289.5563 | 2.2274 | 0.18819 | 5.4 | 0.16174 | 7.5813
8293 | -1.5 | 0 | 37.0344 | 2.7729 | 0 | 0 | 7.9 | 1 | 130 | 0 | 283.4623 | 2.1805 | 0 | 0 | 0 | 8.2689
8294 | -1 | 1.8 | 39.8073 | 2.6427 | -0.6097 | 0 | 8.2 | 1 | 130 | 0.00040289 | 270.1501 | 2.0781 | 0.06273 | 1.8 | 0.062327 | 9.794
8295 | -0.7 | 1.8 | 41.8403 | 2.5448 | -0.61364 | 0 | 8.38 | 1 | 130 | 0 | 260.1504 | 2.0012 | 0.06273 | 1.696 | 0.06273 | 10.9122
8296 | -0.9 | 1.8 | 43.7715 | 2.4348 | -0.61364 | 0 | 8.26 | 1 | 130 | 0 | 248.9054 | 1.9147 | 0.06273 | 1.599 | 0.06273 | 11.9743
8297 | -1.1 | 0 | 45.5927 | 2.3307 | 0 | 0 | 8.14 | 1 | 130 | 0 | 238.2598 | 1.8328 | 0 | 0 | 0 | 12.976
8298 | -1.4 | 5.4 | 47.9234 | 2.1959 | -1.8409 | 0 | 7.96 | 1 | 130 | 0 | 224.4775 | 1.7268 | 0.18819 | 4.2718 | 0.18819 | 14.2579
8299 | -1.6 | 1.8 | 48.2784 | 2.1699 | -0.61364 | 0 | 7.84 | 1 | 130 | 0 | 221.8229 | 1.7063 | 0.06273 | 1.4107 | 0.06273 | 14.4531
8300 | -1.6 | 12.7 | 49.8346 | 2.0869 | -4.3295 | 0 | 7.84 | 1 | 130 | 0 | 213.3412 | 1.6411 | 0.44259 | 9.5645 | 0.44259 | 15.3091
8301 | -1.8 | 63.9 | 47.592 | 2.1995 | 31.5382 | 0 | 7.72 | 1 | 130 | 0.18994 | 224.8434 | 1.7296 | 2.2269 | 50.9948 | 2.037 | 14.0756
8302 | -1.9 | 0 | 31.5382 | 3.0518 | 0 | 0 | 7.66 | 1 | 130 | 0 | 311.9768 | 2.3998 | 0 | 0 | 0 | 5.246
8303 | -2.2 | 0 | 34.59 | 2.8785 | 0 | 0 | 7.48 | 1 | 130 | 0 | 294.2644 | 2.2636 | 0 | 0 | 0 | 6.9245
8304 | -2.5 | 0 | 37.4686 | 2.7145 | 0 | 0 | 7.3 | 1 | 130 | 0 | 277.4963 | 2.1346 | 0 | 0 | 0 | 8.5077
8305 | -2.8 | 0 | 40.1831 | 2.5592 | 0 | 0 | 7.12 | 1 | 130 | 0 | 261.6222 | 2.0125 | 0 | 0 | 0 | 10.0007
8306 | -2.9 | 0 | 42.7423 | 2.4193 | 0 | 0 | 7.06 | 1 | 130 | 0 | 247.3144 | 1.9024 | 0 | 0 | 0 | 11.4083
8307 | -3.1 | 0 | 45.1616 | 2.2833 | 0 | 0 | 6.94 | 1 | 130 | 0 | 233.4093 | 1.7955 | 0 | 0 | 0 | 12.7389
8308 | -3.3 | 0 | 47.4448 | 2.1545 | 0 | 0 | 6.82 | 1 | 130 | 0 | 220.2456 | 1.6942 | 0 | 0 | 0 | 13.9947
8309 | -3.3 | 0 | 49.5993 | 2.0396 | 0 | 0 | 6.82 | 1 | 130 | 0 | 208.5037 | 1.6039 | 0 | 0 | 0 | 15.1796
8310 | -3.6 | 0 | 51.6389 | 1.9203 | 0 | 0 | 6.64 | 1 | 130 | 0 | 196.3077 | 1.5101 | 0 | 0 | 0 | 16.3014
8311 | -4 | 29.5 | 53.5593 | 1.8039 | -10.0568 | 0 | 6.4 | 1 | 130 | 0 | 184.402 | 1.4185 | 1.0281 | 20.3171 | 1.0281 | 17.3576
8312 | -4.2 | 67.5 | 45.3063 | 2.2368 | 26.288 | 0 | 6.28 | 1 | 130 | 0.27616 | 228.6607 | 1.7589 | 2.3524 | 57.3552 | 2.0762 | 12.8185
8313 | -3.9 | 3.6 | 26.288 | 3.2613 | -0.66633 | 0 | 6.46 | 1 | 130 | 0.057344 | 333.3904 | 2.5645 | 0.12546 | 3.6 | 0.068116 | 2.3584
8314 | -3.5 | 1.8 | 28.883 | 3.137 | -0.38624 | 0 | 6.7 | 1 | 130 | 0.023246 | 320.6879 | 2.4668 | 0.06273 | 1.8 | 0.039484 | 3.7856
8315 | -2.6 | 3.6 | 31.6337 | 3.0221 | -0.88502 | 0 | 7.24 | 1 | 130 | 0.034988 | 308.9361 | 2.3764 | 0.12546 | 3.6 | 0.090472 | 5.2986
8316 | -1.3 | 5.4 | 33.7708 | 2.9539 | -1.4587 | 0 | 8.02 | 1 | 130 | 0.039076 | 301.9692 | 2.3228 | 0.18819 | 5.4 | 0.14911 | 6.4739
8317 | -0.4 | 0 | 35.266 | 2.9059 | 0 | 0 | 8.56 | 1 | 130 | 0 | 297.06 | 2.2851 | 0 | 0 | 0 | 7.2963
8318 | 0.2 | 1.8 | 38.1719 | 2.7721 | -0.57624 | 0 | 8.92 | 1 | 130 | 0.0038225 | 283.3829 | 2.1799 | 0.06273 | 1.8 | 0.058908 | 8.8946
8319 | -0.2 | 1.8 | 40.3678 | 2.6409 | -0.61364 | 0 | 8.68 | 1 | 130 | 0 | 269.9755 | 2.0767 | 0.06273 | 1.7782 | 0.06273 | 10.1023
8320 | -1.2 | 1.8 | 42.3951 | 2.4977 | -0.61364 | 0 | 8.08 | 1 | 130 | 0 | 255.3266 | 1.9641 | 0.06273 | 1.6669 | 0.06273 | 11.2173
8321 | -1.9 | 0 | 44.2791 | 2.3726 | 0 | 0 | 7.66 | 1 | 130 | 0 | 242.5387 | 1.8657 | 0 | 0 | 0 | 12.2535
8322 | -1.8 | 5.4 | 46.6517 | 2.2496 | -1.8409 | 0 | 7.72 | 1 | 130 | 0 | 229.9683 | 1.769 | 0.18819 | 4.42 | 0.18819 | 13.5584
8323 | -1.9 | 1.8 | 47.0604 | 2.2243 | -0.61364 | 0 | 7.66 | 1 | 130 | 0 | 227.381 | 1.7491 | 0.06273 | 1.4571 | 0.06273 | 13.7832
8324 | -1.8 | 12.7 | 48.671 | 2.1419 | -4.3295 | 0 | 7.72 | 1 | 130 | 0 | 218.9629 | 1.6843 | 0.44259 | 9.8523 | 0.44259 | 14.6691
8325 | -2.4 | 63.9 | 46.4834 | 2.2374 | 29.6108 | 0 | 7.36 | 1 | 130 | 0.22014 | 228.7254 | 1.7594 | 2.2269 | 52.5444 | 2.0068 | 13.4659
8326 | -2.8 | 0 | 29.6108 | 3.1229 | 0 | 0 | 7.12 | 1 | 130 | 0 | 319.2411 | 2.4557 | 0 | 0 | 0 | 4.1859
8327 | -3.2 | 0 | 32.7337 | 2.9423 | 0 | 0 | 6.88 | 1 | 130 | 0 | 300.7814 | 2.3137 | 0 | 0 | 0 | 5.9035
8328 | -3.2 | 0 | 35.676 | 2.7854 | 0 | 0 | 6.88 | 1 | 130 | 0 | 284.7459 | 2.1904 | 0 | 0 | 0 | 7.5218
8329 | -3.6 | 0 | 38.4614 | 2.6229 | 0 | 0 | 6.64 | 1 | 130 | 0 | 268.1253 | 2.0625 | 0 | 0 | 0 | 9.0538
8330 | -4.2 | 0 | 41.0843 | 2.4619 | 0 | 0 | 6.28 | 1 | 130 | 0 | 251.6707 | 1.9359 | 0 | 0 | 0 | 10.4963
8331 | -4.2 | 0 | 43.5462 | 2.3306 | 0 | 0 | 6.28 | 1 | 130 | 0 | 238.2534 | 1.8327 | 0 | 0 | 0 | 11.8504
8332 | -4.7 | 0 | 45.8768 | 2.1888 | 0 | 0 | 5.98 | 1 | 130 | 0 | 223.7515 | 1.7212 | 0 | 0 | 0 | 13.1322
8333 | -4.8 | 0 | 48.0656 | 2.0686 | 0 | 0 | 5.92 | 1 | 130 | 0 | 211.4626 | 1.6266 | 0 | 0 | 0 | 14.3361
8334 | -4.9 | 0 | 50.1341 | 1.9548 | 0 | 0 | 5.86 | 1 | 130 | 0 | 199.8289 | 1.5371 | 0 | 0 | 0 | 15.4738
8335 | -5.2 | 29.5 | 52.0889 | 1.84 | -10.0568 | 0 | 5.68 | 1 | 130 | 0 | 188.0955 | 1.4469 | 1.0281 | 21.0269 | 1.0281 | 16.5489
8336 | -5.3 | 67.5 | 43.8721 | 2.2745 | 23.3872 | 0 | 5.62 | 1 | 130 | 0.31419 | 232.5172 | 1.7886 | 2.3524 | 59.7838 | 2.0382 | 12.0296
8337 | -4.8 | 3.6 | 23.3872 | 3.3842 | -0.54766 | 0 | 5.92 | 1 | 130 | 0.069475 | 345.9599 | 2.6612 | 0.12546 | 3.6 | 0.055985 | 0.76294
8338 | -3.7 | 1.8 | 26.2238 | 3.2718 | -0.33185 | 0 | 6.58 | 1 | 130 | 0.028806 | 334.4605 | 2.5728 | 0.06273 | 1.8 | 0.033924 | 2.3231
8339 | -2.5 | 3.6 | 29.1637 | 3.1573 | -0.78397 | 0 | 7.3 | 1 | 130 | 0.045318 | 322.7581 | 2.4828 | 0.12546 | 3.6 | 0.080142 | 3.94
8340 | -1 | 5.4 | 31.537 | 3.0836 | -1.3216 | 0 | 8.2 | 1 | 130 | 0.053089 | 315.2235 | 2.4248 | 0.18819 | 5.4 | 0.1351 | 5.2453
8341 | 0 | 0 | 33.299 | 3.0249 | 0 | 0 | 8.8 | 1 | 130 | 0 | 309.2207 | 2.3786 | 0 | 0 | 0 | 6.2144
8342 | 0.1 | 1.8 | 36.3238 | 2.8671 | -0.53844 | 0 | 8.86 | 1 | 130 | 0.0076869 | 293.0952 | 2.2546 | 0.06273 | 1.8 | 0.055043 | 7.8781
8343 | -0.5 | 1.8 | 38.6525 | 2.7218 | -0.58607 | 0 | 8.5 | 1 | 130 | 0.0028177 | 278.244 | 2.1403 | 0.06273 | 1.8 | 0.059912 | 9.1589
8344 | -0.9 | 1.8 | 40.7882 | 2.5939 | -0.61364 | 0 | 8.26 | 1 | 130 | 0 | 265.1641 | 2.0397 | 0.06273 | 1.7539 | 0.06273 | 10.3335
8345 | -1.1 | 0 | 42.7685 | 2.4813 | 0 | 0 | 8.14 | 1 | 130 | 0 | 253.6517 | 1.9512 | 0 | 0 | 0 | 11.4227
8346 | -2.4 | 5.4 | 45.2498 | 2.3032 | -1.8409 | 0 | 7.36 | 1 | 130 | 0 | 235.4488 | 1.8111 | 0.18819 | 4.5958 | 0.18819 | 12.7874
8347 | -2.7 | 1.8 | 45.712 | 2.268 | -0.61364 | 0 | 7.18 | 1 | 130 | 0 | 231.8493 | 1.7835 | 0.06273 | 1.5121 | 0.06273 | 13.0416
8348 | -2.5 | 12.7 | 47.3664 | 2.1868 | -4.3295 | 0 | 7.3 | 1 | 130 | 0 | 223.5531 | 1.7196 | 0.44259 | 10.1963 | 0.44259 | 13.9515
8349 | -2.7 | 63.9 | 45.2237 | 2.294 | 27.2477 | 0 | 7.18 | 1 | 130 | 0.25401 | 234.5108 | 1.8039 | 2.2269 | 54.4236 | 1.9729 | 12.773
8350 | -2.7 | 0 | 27.2477 | 3.2524 | 0 | 0 | 7.18 | 1 | 130 | 0 | 332.4799 | 2.5575 | 0 | 0 | 0 | 2.8862
8351 | -2.8 | 0 | 30.5001 | 3.0755 | 0 | 0 | 7.12 | 1 | 130 | 0 | 314.3945 | 2.4184 | 0 | 0 | 0 | 4.6751
8352 | -3.7 | 0 | 33.5756 | 2.8798 | 0 | 0 | 6.58 | 1 | 130 | 0 | 294.3932 | 2.2646 | 0 | 0 | 0 | 6.3666
8353 | -4 | 0 | 36.4554 | 2.7157 | 0 | 0 | 6.4 | 1 | 130 | 0 | 277.6182 | 2.1355 | 0 | 0 | 0 | 7.9505
8354 | -4.1 | 0 | 39.1711 | 2.5674 | 0 | 0 | 6.34 | 1 | 130 | 0 | 262.4576 | 2.0189 | 0 | 0 | 0 | 9.4441
8355 | -4.8 | 0 | 41.7385 | 2.4059 | 0 | 0 | 5.92 | 1 | 130 | 0 | 245.9452 | 1.8919 | 0 | 0 | 0 | 10.8562
8356 | -4.9 | 0 | 44.1444 | 2.2741 | 0 | 0 | 5.86 | 1 | 130 | 0 | 232.4732 | 1.7883 | 0 | 0 | 0 | 12.1794
8357 | -4.9 | 0 | 46.4185 | 2.1529 | 0 | 0 | 5.86 | 1 | 130 | 0 | 220.0794 | 1.6929 | 0 | 0 | 0 | 13.4302
8358 | -5.2 | 0 | 48.5713 | 2.0275 | 0 | 0 | 5.68 | 1 | 130 | 0 | 207.2663 | 1.5944 | 0 | 0 | 0 | 14.6142
8359 | -5.4 | 29.5 | 50.5988 | 1.9124 | -10.0568 | 0 | 5.56 | 1 | 130 | 0 | 195.4963 | 1.5038 | 1.0281 | 21.7987 | 1.0281 | 15.7294
8360 | -5.4 | 67.5 | 42.4544 | 2.3466 | 20.2853 | 0 | 5.56 | 1 | 130 | 0.3512 | 239.8835 | 1.8453 | 2.3524 | 62.3952 | 2.0012 | 11.2499
8361 | -5 | 3.6 | 20.2853 | 3.5426 | -0.42076 | 0 | 5.8 | 1 | 130 | 0.082447 | 362.1449 | 2.7857 | 0.12546 | 3.6 | 0.043013 | -0.94306
8362 | -3.6 | 1.8 | 23.4071 | 3.4254 | -0.27424 | 0 | 6.64 | 1 | 130 | 0.034696 | 350.1711 | 2.6936 | 0.06273 | 1.8 | 0.028034 | 0.77393
8363 | -2.4 | 3.6 | 26.5583 | 3.2997 | -0.67739 | 0 | 7.36 | 1 | 130 | 0.056213 | 337.317 | 2.5947 | 0.12546 | 3.6 | 0.069247 | 2.5071
8364 | -0.8 | 5.4 | 29.1807 | 3.2162 | -1.177 | 0 | 8.32 | 1 | 130 | 0.06787 | 328.7854 | 2.5291 | 0.18819 | 5.4 | 0.12032 | 3.9494
8365 | 0 | 0 | 31.2199 | 3.1357 | 0 | 0 | 8.8 | 1 | 130 | 0 | 320.5515 | 2.4658 | 0 | 0 | 0 | 5.0709
8366 | 0.2 | 1.8 | 34.3556 | 2.9756 | -0.49818 | 0 | 8.92 | 1 | 130 | 0.011802 | 304.182 | 2.3399 | 0.06273 | 1.8 | 0.050928 | 6.7956
8367 | -0.3 | 1.8 | 36.833 | 2.8259 | -0.54886 | 0 | 8.62 | 1 | 130 | 0.0066222 | 288.8803 | 2.2222 | 0.06273 | 1.8 | 0.056108 | 8.1581
8368 | -1.2 | 1.8 | 39.11 | 2.6728 | -0.59543 | 0 | 8.08 | 1 | 130 | 0.001861 | 273.2305 | 2.1018 | 0.06273 | 1.8 | 0.060869 | 9.4105
8369 | -1.9 | 0 | 41.1874 | 2.5374 | 0 | 0 | 7.66 | 1 | 130 | 0 | 259.3889 | 1.9953 | 0 | 0 | 0 | 10.553
8370 | -1.6 | 5.4 | 43.7247 | 2.4127 | -1.8409 | 0 | 7.84 | 1 | 130 | 0 | 246.6401 | 1.8972 | 0.18819 | 4.8036 | 0.18819 | 11.9486
8371 | -1.5 | 1.8 | 44.2965 | 2.3857 | -0.61364 | 0 | 7.9 | 1 | 130 | 0 | 243.884 | 1.876 | 0.06273 | 1.5745 | 0.06273 | 12.2631
8372 | -2.1 | 12.7 | 46.0686 | 2.2701 | -4.3295 | 0 | 7.54 | 1 | 130 | 0 | 232.0661 | 1.7851 | 0.44259 | 10.5632 | 0.44259 | 13.2377
8373 | -2.9 | 63.9 | 44.0092 | 2.3517 | 24.7951 | 0 | 7.06 | 1 | 130 | 0.28623 | 240.41 | 1.8493 | 2.2269 | 56.3672 | 1.9407 | 12.105
8374 | -3.2 | 0 | 24.7951 | 3.3655 | 0 | 0 | 6.88 | 1 | 130 | 0 | 344.0468 | 2.6465 | 0 | 0 | 0 | 1.5373
8375 | -3.6 | 0 | 28.1606 | 3.172 | 0 | 0 | 6.64 | 1 | 130 | 0 | 324.2646 | 2.4943 | 0 | 0 | 0 | 3.3883
8376 | -3.9 | 0 | 31.3326 | 2.9923 | 0 | 0 | 6.46 | 1 | 130 | 0 | 305.8971 | 2.3531 | 0 | 0 | 0 | 5.1329
8377 | -4.2 | 0 | 34.325 | 2.8222 | 0 | 0 | 6.28 | 1 | 130 | 0 | 288.5089 | 2.2193 | 0 | 0 | 0 | 6.7787
8378 | -5.1 | 0 | 37.1472 | 2.6401 | 0 | 0 | 5.74 | 1 | 130 | 0 | 269.8876 | 2.0761 | 0 | 0 | 0 | 8.331
8379 | -5 | 0 | 39.7873 | 2.5029 | 0 | 0 | 5.8 | 1 | 130 | 0 | 255.8591 | 1.9681 | 0 | 0 | 0 | 9.783
8380 | -5.6 | 0 | 42.2902 | 2.3483 | 0 | 0 | 5.44 | 1 | 130 | 0 | 240.0586 | 1.8466 | 0 | 0 | 0 | 11.1596
8381 | -5.9 | 0 | 44.6385 | 2.2125 | 0 | 0 | 5.26 | 1 | 130 | 0 | 226.1803 | 1.7398 | 0 | 0 | 0 | 12.4512
8382 | -6 | 0 | 46.851 | 2.0911 | 0 | 0 | 5.2 | 1 | 130 | 0 | 213.762 | 1.6443 | 0 | 0 | 0 | 13.6681
8383 | -6.2 | 29.5 | 48.9421 | 1.9725 | -10.0568 | 0 | 5.08 | 1 | 130 | 0 | 201.6457 | 1.5511 | 1.0281 | 22.7261 | 1.0281 | 14.8181
8384 | -6 | 67.5 | 40.8578 | 2.4106 | 16.5128 | 0 | 5.2 | 1 | 130 | 0.39217 | 246.4251 | 1.8956 | 2.3524 | 65.6236 | 1.9602 | 10.3718
8385 | -5.5 | 3.6 | 16.5128 | 3.7261 | -0.26643 | 0 | 5.5 | 1 | 130 | 0.098223 | 380.905 | 2.93 | 0.12546 | 3.6 | 0.027237 | -3.0179
8386 | -4.3 | 1.8 | 19.9725 | 3.5839 | -0.20398 | 0 | 6.22 | 1 | 130 | 0.041878 | 366.3699 | 2.8182 | 0.06273 | 1.8 | 0.020852 | -1.1151
8387 | -3 | 3.6 | 23.3524 | 3.4495 | -0.54623 | 0 | 7 | 1 | 130 | 0.06962 | 352.6294 | 2.7125 | 0.12546 | 3.6 | 0.05584 | 0.74382
8388 | -1.6 | 5.4 | 26.2557 | 3.344 | -0.99751 | 0 | 7.84 | 1 | 130 | 0.086218 | 341.8467 | 2.6296 | 0.18819 | 5.4 | 0.10197 | 2.3406
8389 | -0.2 | 0 | 28.6022 | 3.2682 | 0 | 0 | 8.68 | 1 | 130 | 0 | 334.0982 | 2.57 | 0 | 0 | 0 | 3.6312
8390 | 0.6 | 1.8 | 31.8704 | 3.1221 | -0.44735 | 0 | 9.16 | 1 | 130 | 0.016999 | 319.1665 | 2.4551 | 0.06273 | 1.8 | 0.045731 | 5.4287
8391 | 0.7 | 1.8 | 34.5452 | 2.9831 | -0.50206 | 0 | 9.22 | 1 | 130 | 0.011406 | 304.9488 | 2.3458 | 0.06273 | 1.8 | 0.051324 | 6.8998
8392 | 0.3 | 1.8 | 37.0262 | 2.8367 | -0.55281 | 0 | 8.98 | 1 | 130 | 0.0062183 | 289.9874 | 2.2307 | 0.06273 | 1.8 | 0.056512 | 8.2644
8393 | -0.4 | 0 | 39.3101 | 2.6903 | 0 | 0 | 8.56 | 1 | 130 | 0 | 275.0201 | 2.1155 | 0 | 0 | 0 | 9.5205
8394 | -1.2 | 5.4 | 42.0004 | 2.5187 | -1.8409 | 0 | 8.08 | 1 | 130 | 0 | 257.478 | 1.9806 | 0.18819 | 5.0624 | 0.18819 | 11.0002
8395 | -1.7 | 1.8 | 42.6782 | 2.465 | -0.61364 | 0 | 7.78 | 1 | 130 | 0 | 251.984 | 1.9383 | 0.06273 | 1.6525 | 0.06273 | 11.373
8396 | -1.9 | 12.7 | 44.5295 | 2.3592 | -4.3295 | 0 | 7.66 | 1 | 130 | 0 | 241.1744 | 1.8552 | 0.44259 | 11.0341 | 0.44259 | 12.3912
8397 | -2.3 | 63.9 | 42.5591 | 2.4502 | 21.6428 | 0 | 7.42 | 1 | 130 | 0.32413 | 250.4727 | 1.9267 | 2.2269 | 58.8775 | 1.9028 | 11.3075
8398 | -2.2 | 0 | 21.6428 | 3.5688 | 0 | 0 | 7.48 | 1 | 130 | 0 | 364.8267 | 2.8064 | 0 | 0 | 0 | -0.19646
8399 | -2.6 | 0 | 25.2116 | 3.3645 | 0 | 0 | 7.24 | 1 | 130 | 0 | 343.9367 | 2.6457 | 0 | 0 | 0 | 1.7664
8400 | -3.1 | 0 | 28.5761 | 3.1675 | 0 | 0 | 6.94 | 1 | 130 | 0 | 323.8005 | 2.4908 | 0 | 0 | 0 | 3.6168
8401 | -3.6 | 0 | 31.7435 | 2.981 | 0 | 0 | 6.64 | 1 | 130 | 0 | 304.7377 | 2.3441 | 0 | 0 | 0 | 5.3589
8402 | -3.6 | 0 | 34.7245 | 2.8221 | 0 | 0 | 6.64 | 1 | 130 | 0 | 288.4913 | 2.2192 | 0 | 0 | 0 | 6.9985
8403 | -3.7 | 0 | 37.5466 | 2.6681 | 0 | 0 | 6.58 | 1 | 130 | 0 | 272.751 | 2.0981 | 0 | 0 | 0 | 8.5506
8404 | -4.1 | 0 | 40.2147 | 2.5118 | 0 | 0 | 6.34 | 1 | 130 | 0 | 256.7698 | 1.9752 | 0 | 0 | 0 | 10.0181
8405 | -4 | 0 | 42.7265 | 2.3814 | 0 | 0 | 6.4 | 1 | 130 | 0 | 243.4407 | 1.8726 | 0 | 0 | 0 | 11.3996
8406 | -4.1 | 0 | 45.1079 | 2.2509 | 0 | 0 | 6.34 | 1 | 130 | 0 | 230.1022 | 1.77 | 0 | 0 | 0 | 12.7093
8407 | -4.1 | 29.5 | 47.3588 | 2.1309 | -10.0568 | 0 | 6.34 | 1 | 130 | 0 | 217.8347 | 1.6757 | 1.0281 | 23.6892 | 1.0281 | 13.9473
8408 | -4.3 | 67.5 | 39.4328 | 2.5464 | 12.8963 | 0 | 6.22 | 1 | 130 | 0.42812 | 260.311 | 2.0024 | 2.3524 | 67.5 | 1.9243 | 9.5881
8409 | -4 | 3.6 | 12.8963 | 3.9717 | -0.11848 | 0 | 6.4 | 1 | 130 | 0.11335 | 406.0153 | 3.1232 | 0.12546 | 3.6 | 0.012112 | -5.0071
8410 | -2.7 | 1.8 | 16.7495 | 3.8121 | -0.13806 | 0 | 7.18 | 1 | 130 | 0.048617 | 389.6952 | 2.9977 | 0.06273 | 1.8 | 0.014113 | -2.8878
8411 | -0.7 | 3.6 | 20.4235 | 3.6866 | -0.42642 | 0 | 8.38 | 1 | 130 | 0.081869 | 376.8719 | 2.899 | 0.12546 | 3.6 | 0.043591 | -0.86707
8412 | 1.1 | 5.4 | 23.6837 | 3.5762 | -0.83968 | 0 | 9.46 | 1 | 130 | 0.10235 | 365.5837 | 2.8122 | 0.18819 | 5.4 | 0.085838 | 0.92605
8413 | 0.7 | 0 | 26.4202 | 3.4162 | 0 | 0 | 9.22 | 1 | 130 | 0 | 349.2296 | 2.6864 | 0 | 0 | 0 | 2.4311
8414 | 0.7 | 1.8 | 29.8365 | 3.2341 | -0.40575 | 0 | 9.22 | 1 | 130 | 0.021252 | 330.6112 | 2.5432 | 0.06273 | 1.8 | 0.041478 | 4.3101
8415 | 1.1 | 1.8 | 32.6648 | 3.0974 | -0.4636 | 0 | 9.46 | 1 | 130 | 0.015338 | 316.6367 | 2.4357 | 0.06273 | 1.8 | 0.047392 | 5.8657
8416 | 0.2 | 1.8 | 35.2986 | 2.9253 | -0.51747 | 0 | 8.92 | 1 | 130 | 0.0098306 | 299.0425 | 2.3003 | 0.06273 | 1.8 | 0.052899 | 7.3142
8417 | 0 | 0 | 37.7064 | 2.7899 | 0 | 0 | 8.8 | 1 | 130 | 0 | 285.1999 | 2.1938 | 0 | 0 | 0 | 8.6385
8418 | 0.3 | 5.4 | 40.4963 | 2.6517 | -1.8409 | 0 | 8.98 | 1 | 130 | 0 | 271.075 | 2.0852 | 0.18819 | 5.3121 | 0.18819 | 10.173
8419 | 0.4 | 1.8 | 41.3071 | 2.612 | -0.61364 | 0 | 9.04 | 1 | 130 | 0 | 267.0162 | 2.054 | 0.06273 | 1.7248 | 0.06273 | 10.6189
8420 | 0.5 | 12.7 | 43.3055 | 2.509 | -4.3295 | 0 | 9.1 | 1 | 130 | 0 | 256.4851 | 1.973 | 0.44259 | 11.4396 | 0.44259 | 11.718
8421 | 0.8 | 63.9 | 41.4849 | 2.6166 | 19.1502 | 0 | 9.28 | 1 | 130 | 0.35181 | 267.4872 | 2.0576 | 2.2269 | 60.8863 | 1.8751 | 10.7167
8422 | 1 | 0 | 19.1502 | 3.8144 | 0 | 0 | 9.4 | 1 | 130 | 0 | 389.9312 | 2.9995 | 0 | 0 | 0 | -1.5674
8423 | 4 | 0 | 22.9646 | 3.7167 | 0 | 0 | 11.2 | 1 | 130 | 0 | 379.9428 | 2.9226 | 0 | 0 | 0 | 0.53054
8424 | 4.8 | 0 | 26.6813 | 3.5467 | 0 | 0 | 11.68 | 1 | 130 | 0 | 362.567 | 2.789 | 0 | 0 | 0 | 2.5747
8425 | 4.6 | 0 | 30.228 | 3.3506 | 0 | 0 | 11.56 | 1 | 130 | 0 | 342.5175 | 2.6347 | 0 | 0 | 0 | 4.5254
8426 | 4.3 | 0 | 33.5786 | 3.1614 | 0 | 0 | 11.38 | 1 | 130 | 0 | 323.1769 | 2.486 | 0 | 0 | 0 | 6.3682
8427 | 4.7 | 0 | 36.7399 | 3.0069 | 0 | 0 | 11.62 | 1 | 130 | 0 | 307.3874 | 2.3645 | 0 | 0 | 0 | 8.107
8428 | 4.2 | 0 | 39.7468 | 2.829 | 0 | 0 | 11.32 | 1 | 130 | 0 | 289.1997 | 2.2246 | 0 | 0 | 0 | 9.7608
8429 | 4.2 | 0 | 42.5759 | 2.6782 | 0 | 0 | 11.32 | 1 | 130 | 0 | 273.7816 | 2.106 | 0 | 0 | 0 | 11.3167
8430 | 4.4 | 0 | 45.254 | 2.5424 | 0 | 0 | 11.44 | 1 | 130 | 0 | 259.9055 | 1.9993 | 0 | 0 | 0 | 12.7897
8431 | 4.2 | 29.5 | 47.7965 | 2.3999 | -10.0568 | 0 | 11.32 | 1 | 130 | 0 | 245.3292 | 1.8871 | 1.0281 | 23.4149 | 1.0281 | 14.1881
8432 | 4 | 67.5 | 40.1395 | 2.801 | 14.7193 | 0 | 11.2 | 1 | 130 | 0.41037 | 286.3396 | 2.2026 | 2.3524 | 67.1875 | 1.942 | 9.9767
8433 | 4.7 | 3.6 | 14.7193 | 4.1809 | -0.19306 | 0 | 11.62 | 1 | 130 | 0.10572 | 427.3999 | 3.2877 | 0.12546 | 3.6 | 0.019736 | -4.0044
8434 | 5.3 | 1.8 | 18.7071 | 3.9894 | -0.1781 | 0 | 11.98 | 1 | 130 | 0.044523 | 407.8262 | 3.1371 | 0.06273 | 1.8 | 0.018207 | -1.8111
8435 | 5.7 | 3.6 | 22.5185 | 3.8003 | -0.51212 | 0 | 12.22 | 1 | 130 | 0.073108 | 388.4944 | 2.9884 | 0.12546 | 3.6 | 0.052352 | 0.28515
8436 | 5.7 | 5.4 | 25.8067 | 3.625 | -0.96995 | 0 | 12.22 | 1 | 130 | 0.089035 | 370.5737 | 2.8506 | 0.18819 | 5.4 | 0.099155 | 2.0937
8437 | 5.7 | 0 | 28.4617 | 3.4835 | 0 | 0 | 12.22 | 1 | 130 | 0 | 356.1036 | 2.7393 | 0 | 0 | 0 | 3.5539
8438 | 5.5 | 1.8 | 31.9452 | 3.2907 | -0.44888 | 0 | 12.1 | 1 | 130 | 0.016843 | 336.3987 | 2.5877 | 0.06273 | 1.8 | 0.045887 | 5.4699
8439 | 5.4 | 1.8 | 34.787 | 3.1357 | -0.50701 | 0 | 12.04 | 1 | 130 | 0.0109 | 320.5507 | 2.4658 | 0.06273 | 1.8 | 0.05183 | 7.0329
8440 | 5.5 | 1.8 | 37.4157 | 2.9991 | -0.56078 | 0 | 12.1 | 1 | 130 | 0.0054038 | 306.5844 | 2.3583 | 0.06273 | 1.8 | 0.057326 | 8.4786
8441 | 4.6 | 0 | 39.854 | 2.8374 | 0 | 0 | 11.56 | 1 | 130 | 0 | 290.0557 | 2.2312 | 0 | 0 | 0 | 9.8197
8442 | 4.1 | 5.4 | 42.6914 | 2.6685 | -1.8409 | 0 | 11.26 | 1 | 130 | 0 | 272.792 | 2.0984 | 0.18819 | 4.9554 | 0.18819 | 11.3803
8443 | 4.9 | 1.8 | 43.519 | 2.6526 | -0.61364 | 0 | 11.74 | 1 | 130 | 0 | 271.1616 | 2.0859 | 0.06273 | 1.611 | 0.06273 | 11.8354
8444 | 5.2 | 12.7 | 45.5579 | 2.5544 | -4.3295 | 0 | 11.92 | 1 | 130 | 0 | 261.1295 | 2.0087 | 0.44259 | 10.7149 | 0.44259 | 12.9568
8445 | 5.5 | 63.9 | 43.7828 | 2.6596 | 24.3189 | 0 | 12.1 | 1 | 130 | 0.29219 | 271.884 | 2.0914 | 2.2269 | 56.7449 | 1.9347 | 11.9805
8446 | 5.4 | 0 | 24.3189 | 3.6938 | 0 | 0 | 12.04 | 1 | 130 | 0 | 377.6017 | 2.9046 | 0 | 0 | 0 | 1.2754
8447 | 3.9 | 0 | 28.0127 | 3.444 | 0 | 0 | 11.14 | 1 | 130 | 0 | 352.0707 | 2.7082 | 0 | 0 | 0 | 3.307
8448 | 3.1 | 0 | 31.4567 | 3.2322 | 0 | 0 | 10.66 | 1 | 130 | 0 | 330.4208 | 2.5417 | 0 | 0 | 0 | 5.2012
8449 | 2.8 | 0 | 34.689 | 3.0494 | 0 | 0 | 10.48 | 1 | 130 | 0 | 311.7251 | 2.3979 | 0 | 0 | 0 | 6.9789
8450 | 1.3 | 0 | 37.7383 | 2.834 | 0 | 0 | 9.58 | 1 | 130 | 0 | 289.7061 | 2.2285 | 0 | 0 | 0 | 8.6561
8451 | 1.2 | 0 | 40.5723 | 2.6794 | 0 | 0 | 9.52 | 1 | 130 | 0 | 273.9011 | 2.1069 | 0 | 0 | 0 | 10.2148
8452 | 0.8 | 0 | 43.2516 | 2.5224 | 0 | 0 | 9.28 | 1 | 130 | 0 | 257.8586 | 1.9835 | 0 | 0 | 0 | 11.6884
8453 | 1 | 0 | 45.7741 | 2.395 | 0 | 0 | 9.4 | 1 | 130 | 0 | 244.8314 | 1.8833 | 0 | 0 | 0 | 13.0757
8454 | 0.5 | 0 | 48.169 | 2.2497 | 0 | 0 | 9.1 | 1 | 130 | 0 | 229.9787 | 1.7691 | 0 | 0 | 0 | 14.393
8455 | 0.1 | 29.5 | 50.4187 | 2.1157 | -10.0568 | 0 | 8.86 | 1 | 130 | 0 | 216.2779 | 1.6637 | 1.0281 | 21.8958 | 1.0281 | 15.6303
8456 | 0.2 | 67.5 | 42.4776 | 2.5426 | 20.3379 | 0 | 8.92 | 1 | 130 | 0.3506 | 259.9172 | 1.9994 | 2.3524 | 62.3507 | 2.0018 | 11.2627
8457 | 0.5 | 3.6 | 20.3379 | 3.7335 | -0.42292 | 0 | 9.1 | 1 | 130 | 0.082227 | 381.6582 | 2.9358 | 0.12546 | 3.6 | 0.043233 | -0.91413
8458 | 0.8 | 1.8 | 23.6485 | 3.5675 | -0.27917 | 0 | 9.28 | 1 | 130 | 0.034191 | 364.6958 | 2.8054 | 0.06273 | 1.8 | 0.028539 | 0.90666
8459 | 1.4 | 3.6 | 26.9368 | 3.4133 | -0.69287 | 0 | 9.64 | 1 | 130 | 0.05463 | 348.9343 | 2.6841 | 0.12546 | 3.6 | 0.07083 | 2.7153
8460 | 1.8 | 5.4 | 29.6573 | 3.2824 | -1.2062 | 0 | 9.88 | 1 | 130 | 0.06488 | 335.5478 | 2.5811 | 0.18819 | 5.4 | 0.12331 | 4.2115
8461 | 2.6 | 0 | 31.7334 | 3.1999 | 0 | 0 | 10.36 | 1 | 130 | 0 | 327.1128 | 2.5163 | 0 | 0 | 0 | 5.3534
8462 | 2.7 | 1.8 | 34.9333 | 3.0328 | -0.51 | 0 | 10.42 | 1 | 130 | 0.010594 | 310.0334 | 2.3849 | 0.06273 | 1.8 | 0.052136 | 7.1133
8463 | 2.5 | 1.8 | 37.4561 | 2.8913 | -0.5616 | 0 | 10.3 | 1 | 130 | 0.0053193 | 295.5641 | 2.2736 | 0.06273 | 1.8 | 0.057411 | 8.5009
8464 | 2 | 1.8 | 39.7858 | 2.7495 | -0.60925 | 0 | 10 | 1 | 130 | 0.00044793 | 281.0675 | 2.1621 | 0.06273 | 1.8 | 0.062282 | 9.7822
8465 | 1.7 | 0 | 41.926 | 2.6248 | 0 | 0 | 9.82 | 1 | 130 | 0 | 268.3234 | 2.064 | 0 | 0 | 0 | 10.9593
8466 | 1.2 | 5.4 | 44.5508 | 2.4672 | -1.8409 | 0 | 9.52 | 1 | 130 | 0 | 252.2183 | 1.9401 | 0.18819 | 4.6888 | 0.18819 | 12.4029
8467 | 0.7 | 1.8 | 45.1771 | 2.4162 | -0.61364 | 0 | 9.22 | 1 | 130 | 0 | 247.0048 | 1.9 | 0.06273 | 1.5351 | 0.06273 | 12.7474
8468 | 0 | 12.7 | 46.9797 | 2.2955 | -4.3295 | 0 | 8.8 | 1 | 130 | 0 | 234.6606 | 1.8051 | 0.44259 | 10.3029 | 0.44259 | 13.7388
8469 | -0.5 | 63.9 | 44.9457 | 2.3863 | 26.7014 | 0 | 8.5 | 1 | 130 | 0.26142 | 243.9461 | 1.8765 | 2.2269 | 54.8566 | 1.9655 | 12.6201
8470 | -1.1 | 0 | 26.7014 | 3.3379 | 0 | 0 | 8.14 | 1 | 130 | 0 | 341.2176 | 2.6248 | 0 | 0 | 0 | 2.5857
8471 | -1.6 | 0 | 30.0392 | 3.1423 | 0 | 0 | 7.84 | 1 | 130 | 0 | 321.2263 | 2.471 | 0 | 0 | 0 | 4.4216
8472 | -0.9 | 0 | 33.1815 | 2.9994 | 0 | 0 | 8.26 | 1 | 130 | 0 | 306.6208 | 2.3586 | 0 | 0 | 0 | 6.1498
8473 | -0.6 | 0 | 36.1809 | 2.8501 | 0 | 0 | 8.44 | 1 | 130 | 0 | 291.354 | 2.2412 | 0 | 0 | 0 | 7.7995
8474 | -0.5 | 0 | 39.031 | 2.7017 | 0 | 0 | 8.5 | 1 | 130 | 0 | 276.1811 | 2.1245 | 0 | 0 | 0 | 9.367
8475 | -1.2 | 0 | 41.7327 | 2.533 | 0 | 0 | 8.08 | 1 | 130 | 0 | 258.937 | 1.9918 | 0 | 0 | 0 | 10.853
8476 | -1.2 | 0 | 44.2656 | 2.3979 | 0 | 0 | 8.08 | 1 | 130 | 0 | 245.1324 | 1.8856 | 0 | 0 | 0 | 12.2461
8477 | -0.9 | 0 | 46.6636 | 2.2807 | 0 | 0 | 8.26 | 1 | 130 | 0 | 233.1436 | 1.7934 | 0 | 0 | 0 | 13.565
8478 | -0.7 | 0 | 48.9442 | 2.1661 | 0 | 0 | 8.38 | 1 | 130 | 0 | 221.4341 | 1.7033 | 0 | 0 | 0 | 14.8193
8479 | -0.4 | 29.5 | 51.1103 | 2.0612 | -10.0568 | 0 | 8.56 | 1 | 130 | 0 | 210.7088 | 1.6208 | 1.0281 | 21.5274 | 1.0281 | 16.0107
8480 | 0.2 | 67.5 | 43.1147 | 2.5086 | 21.759 | 0 | 8.92 | 1 | 130 | 0.33404 | 256.4449 | 1.9727 | 2.3524 | 61.1511 | 2.0183 | 11.6131
8481 | 0.6 | 3.6 | 21.759 | 3.6612 | -0.48105 | 0 | 9.16 | 1 | 130 | 0.076284 | 374.2732 | 2.879 | 0.12546 | 3.6 | 0.049176 | -0.13253
8482 | 2 | 1.8 | 24.9392 | 3.541 | -0.30557 | 0 | 10 | 1 | 130 | 0.031492 | 361.9814 | 2.7845 | 0.06273 | 1.8 | 0.031238 | 1.6166
8483 | 2.5 | 3.6 | 28.1746 | 3.3861 | -0.74351 | 0 | 10.3 | 1 | 130 | 0.049454 | 346.1485 | 2.6627 | 0.12546 | 3.6 | 0.076006 | 3.396
8484 | 4.2 | 5.4 | 30.8172 | 3.3051 | -1.2774 | 0 | 11.32 | 1 | 130 | 0.057604 | 337.8664 | 2.599 | 0.18819 | 5.4 | 0.13059 | 4.8494
8485 | 2.5 | 0 | 32.8448 | 3.1371 | 0 | 0 | 10.3 | 1 | 130 | 0 | 320.6957 | 2.4669 | 0 | 0 | 0 | 5.9647
8486 | 2.7 | 1.8 | 35.9819 | 2.9769 | -0.53145 | 0 | 10.42 | 1 | 130 | 0.0084018 | 304.3185 | 2.3409 | 0.06273 | 1.8 | 0.054328 | 7.6901
8487 | 3.1 | 1.8 | 38.4274 | 2.8606 | -0.58147 | 0 | 10.66 | 1 | 130 | 0.0032883 | 292.4308 | 2.2495 | 0.06273 | 1.8 | 0.059442 | 9.0351
8488 | 2.9 | 1.8 | 40.7065 | 2.7321 | -0.61364 | 0 | 10.54 | 1 | 130 | 0 | 279.2895 | 2.1484 | 0.06273 | 1.7586 | 0.06273 | 10.2886
8489 | 3.8 | 0 | 42.8249 | 2.6508 | 0 | 0 | 11.08 | 1 | 130 | 0 | 270.984 | 2.0845 | 0 | 0 | 0 | 11.4537
8490 | 1.3 | 5.4 | 45.4758 | 2.4215 | -1.8409 | 0 | 9.58 | 1 | 130 | 0 | 247.5371 | 1.9041 | 0.18819 | 4.5665 | 0.18819 | 12.9117
8491 | 0.7 | 1.8 | 46.0563 | 2.3694 | -0.61364 | 0 | 9.22 | 1 | 130 | 0 | 242.2131 | 1.8632 | 0.06273 | 1.4977 | 0.06273 | 13.231
8492 | 1 | 12.7 | 47.812 | 2.2863 | -4.3295 | 0 | 9.4 | 1 | 130 | 0 | 233.7244 | 1.7979 | 0.44259 | 10.0762 | 0.44259 | 14.1966
8493 | 1.3 | 63.9 | 45.7688 | 2.4058 | 28.2929 | 0 | 9.58 | 1 | 130 | 0.23941 | 245.9399 | 1.8918 | 2.2269 | 53.5941 | 1.9875 | 13.0729
8494 | 1.2 | 0 | 28.2929 | 3.334 | 0 | 0 | 9.52 | 1 | 130 | 0 | 340.8235 | 2.6217 | 0 | 0 | 0 | 3.4611
8495 | 0.9 | 0 | 31.6269 | 3.1457 | 0 | 0 | 9.34 | 1 | 130 | 0 | 321.5733 | 2.4736 | 0 | 0 | 0 | 5.2948
8496 | 0.3 | 0 | 34.7726 | 2.9569 | 0 | 0 | 8.98 | 1 | 130 | 0 | 302.2692 | 2.3251 | 0 | 0 | 0 | 7.0249
8497 | -0.1 | 0 | 37.7295 | 2.7851 | 0 | 0 | 8.74 | 1 | 130 | 0 | 284.7144 | 2.1901 | 0 | 0 | 0 | 8.6512
8498 | -0.4 | 0 | 40.5146 | 2.6261 | 0 | 0 | 8.56 | 1 | 130 | 0 | 268.4554 | 2.065 | 0 | 0 | 0 | 10.183
8499 | -0.8 | 0 | 43.1407 | 2.472 | 0 | 0 | 8.32 | 1 | 130 | 0 | 252.7033 | 1.9439 | 0 | 0 | 0 | 11.6274
8500 | -1.2 | 0 | 45.6127 | 2.3261 | 0 | 0 | 8.08 | 1 | 130 | 0 | 237.791 | 1.8292 | 0 | 0 | 0 | 12.987
8501 | -1.5 | 0 | 47.9388 | 2.1915 | 0 | 0 | 7.9 | 1 | 130 | 0 | 224.0336 | 1.7233 | 0 | 0 | 0 | 14.2663
8502 | -1.9 | 0 | 50.1303 | 2.0606 | 0 | 0 | 7.66 | 1 | 130 | 0 | 210.6498 | 1.6204 | 0 | 0 | 0 | 15.4717
8503 | -2 | 29.5 | 52.1909 | 1.9472 | -10.0568 | 0 | 7.6 | 1 | 130 | 0 | 199.0594 | 1.5312 | 1.0281 | 20.9761 | 1.0281 | 16.605
8504 | -2.3 | 67.5 | 44.0814 | 2.369 | 23.8253 | 0 | 7.42 | 1 | 130 | 0.30868 | 242.1766 | 1.8629 | 2.3524 | 59.4167 | 2.0437 | 12.1447
8505 | -2.7 | 3.6 | 23.8253 | 3.4348 | -0.56558 | 0 | 7.18 | 1 | 130 | 0.067643 | 351.132 | 2.701 | 0.12546 | 3.6 | 0.057817 | 1.0039
8506 | -3 | 1.8 | 26.6946 | 3.2713 | -0.34148 | 0 | 7 | 1 | 130 | 0.027822 | 334.4146 | 2.5724 | 0.06273 | 1.8 | 0.034908 | 2.582
8507 | -3 | 3.6 | 29.6244 | 3.1151 | -0.80282 | 0 | 7 | 1 | 130 | 0.043391 | 318.447 | 2.4496 | 0.12546 | 3.6 | 0.082069 | 4.1934
8508 | -2.8 | 5.4 | 31.9367 | 2.9989 | -1.3461 | 0 | 7.12 | 1 | 130 | 0.050581 | 306.565 | 2.3582 | 0.18819 | 5.4 | 0.13761 | 5.4652
8509 | -2.8 | 0 | 33.5895 | 2.9108 | 0 | 0 | 7.12 | 1 | 130 | 0 | 297.5575 | 2.2889 | 0 | 0 | 0 | 6.3742
8510 | -2.7 | 1.8 | 36.5002 | 2.7591 | -0.54205 | 0 | 7.18 | 1 | 130 | 0.0073181 | 282.0538 | 2.1696 | 0.06273 | 1.8 | 0.055412 | 7.9751
8511 | -2.8 | 1.8 | 38.7173 | 2.6374 | -0.5874 | 0 | 7.12 | 1 | 130 | 0.0026822 | 269.6109 | 2.0739 | 0.06273 | 1.8 | 0.060048 | 9.1945
8512 | -3 | 1.8 | 40.7673 | 2.521 | -0.61364 | 0 | 7 | 1 | 130 | 0 | 257.7185 | 1.9824 | 0.06273 | 1.7551 | 0.06273 | 10.322
8513 | -3 | 0 | 42.6747 | 2.4194 | 0 | 0 | 7 | 1 | 130 | 0 | 247.3231 | 1.9025 | 0 | 0 | 0 | 11.3711
8514 | -3 | 5.4 | 45.094 | 2.2904 | -1.8409 | 0 | 7 | 1 | 130 | 0 | 234.1376 | 1.8011 | 0.18819 | 4.6162 | 0.18819 | 12.7017
8515 | -2.7 | 1.8 | 45.5435 | 2.277 | -0.61364 | 0 | 7.18 | 1 | 130 | 0 | 232.768 | 1.7905 | 0.06273 | 1.5193 | 0.06273 | 12.9489
8516 | -2.6 | 12.7 | 47.2068 | 2.1918 | -4.3295 | 0 | 7.24 | 1 | 130 | 0 | 224.0628 | 1.7236 | 0.44259 | 10.2401 | 0.44259 | 13.8638
8517 | -2.5 | 63.9 | 45.0691 | 2.3093 | 26.945 | 0 | 7.3 | 1 | 130 | 0.25814 | 236.0733 | 1.8159 | 2.2269 | 54.6635 | 1.9688 | 12.688
8518 | -2.4 | 0 | 26.945 | 3.2791 | 0 | 0 | 7.36 | 1 | 130 | 0 | 335.2095 | 2.5785 | 0 | 0 | 0 | 2.7198
8519 | -2 | 0 | 30.2241 | 3.1183 | 0 | 0 | 7.6 | 1 | 130 | 0 | 318.7785 | 2.4521 | 0 | 0 | 0 | 4.5233
8520 | -1.9 | 0 | 33.3425 | 2.9556 | 0 | 0 | 7.66 | 1 | 130 | 0 | 302.1435 | 2.3242 | 0 | 0 | 0 | 6.2384
8521 | -1.8 | 0 | 36.2981 | 2.8016 | 0 | 0 | 7.72 | 1 | 130 | 0 | 286.3953 | 2.203 | 0 | 0 | 0 | 7.864
8522 | -1.7 | 0 | 39.0997 | 2.6557 | 0 | 0 | 7.78 | 1 | 130 | 0 | 271.4868 | 2.0884 | 0 | 0 | 0 | 9.4048
8523 | -1.6 | 0 | 41.7554 | 2.5177 | 0 | 0 | 7.84 | 1 | 130 | 0 | 257.373 | 1.9798 | 0 | 0 | 0 | 10.8655
8524 | -1.7 | 0 | 44.2731 | 2.3799 | 0 | 0 | 7.78 | 1 | 130 | 0 | 243.2917 | 1.8715 | 0 | 0 | 0 | 12.2502
8525 | -2.1 | 0 | 46.653 | 2.239 | 0 | 0 | 7.54 | 1 | 130 | 0 | 228.8811 | 1.7606 | 0 | 0 | 0 | 13.5592
8526 | -1.9 | 0 | 48.892 | 2.1266 | 0 | 0 | 7.66 | 1 | 130 | 0 | 217.3988 | 1.6723 | 0 | 0 | 0 | 14.7906
8527 | -1.9 | 29.5 | 51.0186 | 2.0133 | -10.0568 | 0 | 7.66 | 1 | 130 | 0 | 205.8087 | 1.5831 | 1.0281 | 21.5756 | 1.0281 | 15.9602
8528 | -1.8 | 67.5 | 42.975 | 2.4456 | 21.4516 | 0 | 7.72 | 1 | 130 | 0.33768 | 250.0061 | 1.9231 | 2.3524 | 61.4101 | 2.0147 | 11.5363
8529 | -1.6 | 3.6 | 21.4516 | 3.6001 | -0.46847 | 0 | 7.84 | 1 | 130 | 0.07757 | 368.029 | 2.831 | 0.12546 | 3.6 | 0.04789 | -0.30164
8530 | -1.4 | 1.8 | 24.5832 | 3.4402 | -0.29829 | 0 | 7.96 | 1 | 130 | 0.032237 | 351.6815 | 2.7052 | 0.06273 | 1.8 | 0.030493 | 1.4208
8531 | -1.1 | 3.6 | 27.7251 | 3.2833 | -0.72512 | 0 | 8.14 | 1 | 130 | 0.051333 | 335.638 | 2.5818 | 0.12546 | 3.6 | 0.074127 | 3.1488
8532 | -0.9 | 5.4 | 30.2833 | 3.1539 | -1.2447 | 0 | 8.26 | 1 | 130 | 0.060953 | 322.4161 | 2.4801 | 0.18819 | 5.4 | 0.12724 | 4.5558
8533 | -1.1 | 0 | 32.1926 | 3.0451 | 0 | 0 | 8.14 | 1 | 130 | 0 | 311.2905 | 2.3945 | 0 | 0 | 0 | 5.6059
8534 | -1.2 | 1.8 | 35.2377 | 2.8792 | -0.51622 | 0 | 8.08 | 1 | 130 | 0.009958 | 294.3347 | 2.2641 | 0.06273 | 1.8 | 0.052772 | 7.2807
8535 | -1.5 | 1.8 | 37.6007 | 2.7427 | -0.56456 | 0 | 7.9 | 1 | 130 | 0.005017 | 280.3763 | 2.1567 | 0.06273 | 1.8 | 0.057713 | 8.5804
8536 | -1.5 | 1.8 | 39.7788 | 2.6266 | -0.60911 | 0 | 7.9 | 1 | 130 | 0.00046251 | 268.5055 | 2.0654 | 0.06273 | 1.8 | 0.062267 | 9.7783
8537 | -1.7 | 0 | 41.7963 | 2.512 | 0 | 0 | 7.78 | 1 | 130 | 0 | 256.7903 | 1.9753 | 0 | 0 | 0 | 10.8879
8538 | -1.6 | 5.4 | 44.3082 | 2.3816 | -1.8409 | 0 | 7.84 | 1 | 130 | 0 | 243.4601 | 1.8728 | 0.18819 | 4.7219 | 0.18819 | 12.2695
8539 | -1.7 | 1.8 | 44.8489 | 2.3492 | -0.61364 | 0 | 7.78 | 1 | 130 | 0 | 240.1535 | 1.8473 | 0.06273 | 1.5495 | 0.06273 | 12.5669
8540 | -1.6 | 12.7 | 46.5845 | 2.2602 | -4.3295 | 0 | 7.84 | 1 | 130 | 0 | 231.0545 | 1.7773 | 0.44259 | 10.4142 | 0.44259 | 13.5215
8541 | -1.7 | 63.9 | 44.5152 | 2.367 | 25.8377 | 0 | 7.78 | 1 | 130 | 0.27286 | 241.9724 | 1.8613 | 2.2269 | 55.5408 | 1.9541 | 12.3833
8542 | -1.7 | 0 | 25.8377 | 3.3628 | 0 | 0 | 7.78 | 1 | 130 | 0 | 343.7646 | 2.6443 | 0 | 0 | 0 | 2.1107
8543 | -2 | 0 | 29.2005 | 3.1729 | 0 | 0 | 7.6 | 1 | 130 | 0 | 324.3575 | 2.4951 | 0 | 0 | 0 | 3.9603
8544 | -2.4 | 0 | 32.3734 | 2.9897 | 0 | 0 | 7.36 | 1 | 130 | 0 | 305.6251 | 2.351 | 0 | 0 | 0 | 5.7054
8545 | -2.7 | 0 | 35.3631 | 2.8197 | 0 | 0 | 7.18 | 1 | 130 | 0 | 288.2513 | 2.2173 | 0 | 0 | 0 | 7.3497
8546 | -2.8 | 0 | 38.1828 | 2.6659 | 0 | 0 | 7.12 | 1 | 130 | 0 | 272.5238 | 2.0963 | 0 | 0 | 0 | 8.9005
8547 | -3.2 | 0 | 40.8487 | 2.5097 | 0 | 0 | 6.88 | 1 | 130 | 0 | 256.5548 | 1.9735 | 0 | 0 | 0 | 10.3668
8548 | -3.5 | 0 | 43.3583 | 2.3653 | 0 | 0 | 6.7 | 1 | 130 | 0 | 241.7971 | 1.86 | 0 | 0 | 0 | 11.7471
8549 | -3.9 | 0 | 45.7236 | 2.2251 | 0 | 0 | 6.46 | 1 | 130 | 0 | 227.4662 | 1.7497 | 0 | 0 | 0 | 13.048
8550 | -3.8 | 0 | 47.9488 | 2.11 | 0 | 0 | 6.52 | 1 | 130 | 0 | 215.6993 | 1.6592 | 0 | 0 | 0 | 14.2718
8551 | -3.6 | 29.5 | 50.0588 | 2.0046 | -10.0568 | 0 | 6.64 | 1 | 130 | 0 | 204.9197 | 1.5763 | 1.0281 | 22.0925 | 1.0281 | 15.4323
8552 | -2.9 | 67.5 | 42.0065 | 2.4585 | 19.2569 | 0 | 7.06 | 1 | 130 | 0.36277 | 251.3245 | 1.9333 | 2.3524 | 63.2684 | 1.9896 | 11.0036
8553 | -2.8 | 3.6 | 19.2569 | 3.6749 | -0.37869 | 0 | 7.12 | 1 | 130 | 0.086748 | 375.6699 | 2.8898 | 0.12546 | 3.6 | 0.038712 | -1.5087
8554 | -2.7 | 1.8 | 22.5531 | 3.5027 | -0.25677 | 0 | 7.18 | 1 | 130 | 0.036482 | 358.0658 | 2.7544 | 0.06273 | 1.8 | 0.026248 | 0.30419
8555 | -2 | 3.6 | 25.799 | 3.3543 | -0.64632 | 0 | 7.6 | 1 | 130 | 0.059389 | 342.8956 | 2.6377 | 0.12546 | 3.6 | 0.066071 | 2.0894
8556 | -1.7 | 5.4 | 28.5069 | 3.2205 | -1.1357 | 0 | 7.78 | 1 | 130 | 0.072096 | 329.2173 | 2.5324 | 0.18819 | 5.4 | 0.11609 | 3.5788
8557 | -1.4 | 0 | 30.5917 | 3.1199 | 0 | 0 | 7.96 | 1 | 130 | 0 | 318.9351 | 2.4533 | 0 | 0 | 0 | 4.7255
8558 | -1 | 1.8 | 33.7116 | 2.9676 | -0.48501 | 0 | 8.2 | 1 | 130 | 0.013149 | 303.3717 | 2.3336 | 0.06273 | 1.8 | 0.049581 | 6.4414
8559 | -0.7 | 1.8 | 36.1942 | 2.8458 | -0.53579 | 0 | 8.38 | 1 | 130 | 0.0079578 | 290.9214 | 2.2379 | 0.06273 | 1.8 | 0.054772 | 7.8068
8560 | -0.8 | 1.8 | 38.5043 | 2.7192 | -0.58304 | 0 | 8.32 | 1 | 130 | 0.0031275 | 277.9716 | 2.1382 | 0.06273 | 1.8 | 0.059602 | 9.0774
8561 | -1.1 | 0 | 40.6404 | 2.5947 | 0 | 0 | 8.14 | 1 | 130 | 0 | 265.2497 | 2.0404 | 0 | 0 | 0 | 10.2522
8562 | -1.1 | 5.4 | 43.2351 | 2.4564 | -1.8409 | 0 | 8.14 | 1 | 130 | 0 | 251.1085 | 1.9316 | 0.18819 | 4.8744 | 0.18819 | 11.6793
8563 | -1 | 1.8 | 43.8506 | 2.4271 | -0.61364 | 0 | 8.2 | 1 | 130 | 0 | 248.1141 | 1.9086 | 0.06273 | 1.5952 | 0.06273 | 12.0178
8564 | -1.1 | 12.7 | 45.6641 | 2.3269 | -4.3295 | 0 | 8.14 | 1 | 130 | 0 | 237.8707 | 1.8298 | 0.44259 | 10.683 | 0.44259 | 13.0152
8565 | -1.5 | 63.9 | 43.6614 | 2.4196 | 24.0614 | 0 | 7.9 | 1 | 130 | 0.29538 | 247.3452 | 1.9027 | 2.2269 | 56.9494 | 1.9315 | 11.9138
8566 | -1.4 | 0 | 24.0614 | 3.468 | 0 | 0 | 7.96 | 1 | 130 | 0 | 354.5256 | 2.7271 | 0 | 0 | 0 | 1.1337
8567 | -1.3 | 0 | 27.5294 | 3.2867 | 0 | 0 | 8.02 | 1 | 130 | 0 | 335.9848 | 2.5845 | 0 | 0 | 0 | 3.0412
8568 | -1.2 | 0 | 30.8161 | 3.115 | 0 | 0 | 8.08 | 1 | 130 | 0 | 318.4325 | 2.4495 | 0 | 0 | 0 | 4.8488
8569 | -1.2 | 0 | 33.931 | 2.9489 | 0 | 0 | 8.08 | 1 | 130 | 0 | 301.4559 | 2.3189 | 0 | 0 | 0 | 6.5621
8570 | -0.9 | 0 | 36.8799 | 2.8022 | 0 | 0 | 8.26 | 1 | 130 | 0 | 286.4644 | 2.2036 | 0 | 0 | 0 | 8.184
8571 | -0.8 | 0 | 39.6822 | 2.6564 | 0 | 0 | 8.32 | 1 | 130 | 0 | 271.5522 | 2.0889 | 0 | 0 | 0 | 9.7252
8572 | -0.5 | 0 | 42.3385 | 2.5253 | 0 | 0 | 8.5 | 1 | 130 | 0 | 258.1549 | 1.9858 | 0 | 0 | 0 | 11.1862
8573 | -0.5 | 0 | 44.8639 | 2.3907 | 0 | 0 | 8.5 | 1 | 130 | 0 | 244.392 | 1.8799 | 0 | 0 | 0 | 12.5751
8574 | -0.3 | 0 | 47.2545 | 2.2703 | 0 | 0 | 8.62 | 1 | 130 | 0 | 232.0827 | 1.7853 | 0 | 0 | 0 | 13.89
8575 | -0.1 | 29.5 | 49.5248 | 2.1563 | -10.0568 | 0 | 8.74 | 1 | 130 | 0 | 220.4297 | 1.6956 | 1.0281 | 22.391 | 1.0281 | 15.1387
8576 | 0 | 67.5 | 41.6243 | 2.581 | 18.3609 | 0 | 8.8 | 1 | 130 | 0.3726 | 263.8476 | 2.0296 | 2.3524 | 64.0331 | 1.9798 | 10.7934
8577 | 0.5 | 3.6 | 18.3609 | 3.8389 | -0.34203 | 0 | 9.1 | 1 | 130 | 0.090495 | 392.4333 | 3.0187 | 0.12546 | 3.6 | 0.034965 | -2.0015
8578 | 1.2 | 1.8 | 21.8577 | 3.6771 | -0.24254 | 0 | 9.52 | 1 | 130 | 0.037936 | 375.8957 | 2.8915 | 0.06273 | 1.8 | 0.024794 | -0.078279
8579 | 2.7 | 3.6 | 25.2922 | 3.5468 | -0.62559 | 0 | 10.42 | 1 | 130 | 0.061508 | 362.5774 | 2.7891 | 0.12546 | 3.6 | 0.063952 | 1.8107
8580 | 4.1 | 5.4 | 28.2134 | 3.4404 | -1.1176 | 0 | 11.26 | 1 | 130 | 0.073937 | 351.6969 | 2.7054 | 0.18819 | 5.4 | 0.11425 | 3.4174
8581 | 5.2 | 0 | 30.5361 | 3.3553 | 0 | 0 | 11.92 | 1 | 130 | 0 | 342.998 | 2.6384 | 0 | 0 | 0 | 4.6949
8582 | 6.4 | 1.8 | 33.8914 | 3.2186 | -0.48869 | 0 | 12.64 | 1 | 130 | 0.012773 | 329.0318 | 2.531 | 0.06273 | 1.8 | 0.049957 | 6.5403
8583 | 6.3 | 1.8 | 36.6214 | 3.0696 | -0.54453 | 0 | 12.58 | 1 | 130 | 0.0070647 | 313.7935 | 2.4138 | 0.06273 | 1.8 | 0.055665 | 8.0418
8584 | 6.4 | 1.8 | 39.1464 | 2.9385 | -0.59618 | 0 | 12.64 | 1 | 130 | 0.0017848 | 300.392 | 2.3107 | 0.06273 | 1.8 | 0.060945 | 9.4305
8585 | 6.6 | 0 | 41.4887 | 2.8207 | 0 | 0 | 12.76 | 1 | 130 | 0 | 288.3464 | 2.218 | 0 | 0 | 0 | 10.7188
8586 | 6.3 | 5.4 | 44.3094 | 2.6597 | -1.8409 | 0 | 12.58 | 1 | 130 | 0 | 271.8938 | 2.0915 | 0.18819 | 4.7217 | 0.18819 | 12.2702
8587 | 6.3 | 1.8 | 45.1282 | 2.6161 | -0.61364 | 0 | 12.58 | 1 | 130 | 0 | 267.4313 | 2.0572 | 0.06273 | 1.5372 | 0.06273 | 12.7205
8588 | 6.3 | 12.7 | 47.1306 | 2.5093 | -4.3295 | 0 | 12.58 | 1 | 130 | 0 | 256.5181 | 1.9732 | 0.44259 | 10.2611 | 0.44259 | 13.8218
8589 | 6.3 | 63.9 | 45.3104 | 2.6063 | 27.4162 | 0 | 12.58 | 1 | 130 | 0.25169 | 266.4384 | 2.0495 | 2.2269 | 54.29 | 1.9752 | 12.8207
8590 | 6.2 | 0 | 27.4162 | 3.5568 | 0 | 0 | 12.52 | 1 | 130 | 0 | 363.6015 | 2.7969 | 0 | 0 | 0 | 2.9789
8591 | 6.4 | 0 | 30.9731 | 3.3742 | 0 | 0 | 12.64 | 1 | 130 | 0 | 344.9368 | 2.6534 | 0 | 0 | 0 | 4.9352
8592 | 5.2 | 0 | 34.3473 | 3.1521 | 0 | 0 | 11.92 | 1 | 130 | 0 | 322.2272 | 2.4787 | 0 | 0 | 0 | 6.791
8593 | 5.3 | 0 | 37.4994 | 2.9876 | 0 | 0 | 11.98 | 1 | 130 | 0 | 305.4084 | 2.3493 | 0 | 0 | 0 | 8.5247
8594 | 5.7 | 0 | 40.4869 | 2.8424 | 0 | 0 | 12.22 | 1 | 130 | 0 | 290.5662 | 2.2351 | 0 | 0 | 0 | 10.1678
8595 | 5.7 | 0 | 43.3293 | 2.6908 | 0 | 0 | 12.22 | 1 | 130 | 0 | 275.0752 | 2.116 | 0 | 0 | 0 | 11.7311
8596 | 5.5 | 0 | 46.0202 | 2.5403 | 0 | 0 | 12.1 | 1 | 130 | 0 | 259.6902 | 1.9976 | 0 | 0 | 0 | 13.2111
8597 | 5.3 | 0 | 48.5605 | 2.3979 | 0 | 0 | 11.98 | 1 | 130 | 0 | 245.1253 | 1.8856 | 0 | 0 | 0 | 14.6083
8598 | 5.3 | 0 | 50.9583 | 2.27 | 0 | 0 | 11.98 | 1 | 130 | 0 | 232.057 | 1.7851 | 0 | 0 | 0 | 15.9271
8599 | 5.4 | 29.5 | 53.2284 | 2.1525 | -10.0568 | 0 | 12.04 | 1 | 130 | 0 | 220.0454 | 1.6927 | 1.0281 | 20.4727 | 1.0281 | 17.1756
8600 | 6 | 67.5 | 45.3241 | 2.5951 | 26.3225 | 0 | 12.4 | 1 | 130 | 0.27568 | 265.2838 | 2.0406 | 2.3524 | 57.3263 | 2.0767 | 12.8282
8601 | 6.2 | 3.6 | 26.3225 | 3.6151 | -0.66774 | 0 | 12.52 | 1 | 130 | 0.0572 | 369.5626 | 2.8428 | 0.12546 | 3.6 | 0.06826 | 2.3773
8602 | 6.7 | 1.8 | 29.2698 | 3.4756 | -0.39416 | 0 | 12.82 | 1 | 130 | 0.022437 | 355.2994 | 2.7331 | 0.06273 | 1.8 | 0.040293 | 3.9984
8603 | 6.7 | 3.6 | 32.3513 | 3.3113 | -0.91437 | 0 | 12.82 | 1 | 130 | 0.031987 | 338.5055 | 2.6039 | 0.12546 | 3.6 | 0.093473 | 5.6932
8604 | 7.3 | 5.4 | 34.7482 | 3.2047 | -1.5186 | 0 | 13.18 | 1 | 130 | 0.032944 | 327.6021 | 2.52 | 0.18819 | 5.4 | 0.15525 | 7.0115
8605 | 8 | 0 | 36.4343 | 3.1394 | 0 | 0 | 13.6 | 1 | 130 | 0 | 320.9333 | 2.4687 | 0 | 0 | 0 | 7.9388
8606 | 8.1 | 1.8 | 39.5737 | 2.9756 | -0.60492 | 0 | 13.66 | 1 | 130 | 0.00089141 | 304.1834 | 2.3399 | 0.06273 | 1.8 | 0.061839 | 9.6655
8607 | 7.8 | 1.8 | 41.9444 | 2.8386 | -0.61364 | 0 | 13.48 | 1 | 130 | 0 | 290.1833 | 2.2322 | 0.06273 | 1.6904 | 0.06273 | 10.9694
8608 | 7.2 | 1.8 | 44.1693 | 2.6989 | -0.61364 | 0 | 13.12 | 1 | 130 | 0 | 275.8971 | 2.1223 | 0.06273 | 1.5804 | 0.06273 | 12.1931
8609 | 6.1 | 0 | 46.2546 | 2.549 | 0 | 0 | 12.46 | 1 | 130 | 0 | 260.5725 | 2.0044 | 0 | 0 | 0 | 13.34
8610 | 4.9 | 5.4 | 48.8036 | 2.3708 | -1.8409 | 0 | 11.74 | 1 | 130 | 0 | 242.3607 | 1.8643 | 0.18819 | 4.1749 | 0.18819 | 14.742
8611 | 4.2 | 1.8 | 49.3335 | 2.3179 | -0.61364 | 0 | 11.32 | 1 | 130 | 0 | 236.9527 | 1.8227 | 0.06273 | 1.3729 | 0.06273 | 15.0334
8612 | 3.3 | 12.7 | 51.0377 | 2.1954 | -4.3295 | 0 | 10.78 | 1 | 130 | 0 | 224.4243 | 1.7263 | 0.44259 | 9.2841 | 0.44259 | 15.9708
8613 | 3 | 63.9 | 48.9036 | 2.2986 | 33.6342 | 0 | 10.6 | 1 | 130 | 0.15376 | 234.9757 | 1.8075 | 2.2269 | 49.2757 | 2.0732 | 14.797
8614 | 2.6 | 0 | 33.6342 | 3.0985 | 0 | 0 | 10.36 | 1 | 130 | 0 | 316.7535 | 2.4366 | 0 | 0 | 0 | 6.3988
8615 | 1.9 | 0 | 36.7328 | 2.9087 | 0 | 0 | 9.94 | 1 | 130 | 0 | 297.3465 | 2.2873 | 0 | 0 | 0 | 8.103
8616 | 1.6 | 0 | 39.6415 | 2.7431 | 0 | 0 | 9.76 | 1 | 130 | 0 | 280.4141 | 2.157 | 0 | 0 | 0 | 9.7028
8617 | 1.3 | 0 | 42.3845 | 2.5863 | 0 | 0 | 9.58 | 1 | 130 | 0 | 264.3844 | 2.0337 | 0 | 0 | 0 | 11.2115
8618 | 0.7 | 0 | 44.9708 | 2.4272 | 0 | 0 | 9.22 | 1 | 130 | 0 | 248.1293 | 1.9087 | 0 | 0 | 0 | 12.6339
8619 | 0.2 | 0 | 47.398 | 2.2802 | 0 | 0 | 8.92 | 1 | 130 | 0 | 233.1008 | 1.7931 | 0 | 0 | 0 | 13.9689
8620 | 0 | 0 | 49.6783 | 2.1516 | 0 | 0 | 8.8 | 1 | 130 | 0 | 219.9535 | 1.692 | 0 | 0 | 0 | 15.223
8621 | -0.1 | 0 | 51.8299 | 2.0334 | 0 | 0 | 8.74 | 1 | 130 | 0 | 207.8672 | 1.599 | 0 | 0 | 0 | 16.4064
8622 | -0.3 | 0 | 53.8633 | 1.9179 | 0 | 0 | 8.62 | 1 | 130 | 0 | 196.0652 | 1.5082 | 0 | 0 | 0 | 17.5248
8623 | 2.1 | 29.5 | 55.7812 | 1.9002 | -10.0568 | 0 | 10.06 | 1 | 130 | 0 | 194.2524 | 1.4942 | 1.0281 | 19.3311 | 1.0281 | 18.5797
8624 | 2.5 | 67.5 | 47.6246 | 2.3492 | 30.4724 | 0 | 10.3 | 1 | 130 | 0.21341 | 240.1459 | 1.8473 | 2.3524 | 53.8212 | 2.139 | 14.0935
8625 | 2.4 | 3.6 | 30.4724 | 3.2601 | -0.83751 | 0 | 10.24 | 1 | 130 | 0.039845 | 333.2657 | 2.5636 | 0.12546 | 3.6 | 0.085615 | 4.6598
8626 | 6.2 | 1.8 | 32.8949 | 3.2647 | -0.46831 | 0 | 12.52 | 1 | 130 | 0.014857 | 333.7427 | 2.5673 | 0.06273 | 1.8 | 0.047873 | 5.9922
8627 | 6.6 | 3.6 | 35.6913 | 3.1297 | -1.051 | 0 | 12.76 | 1 | 130 | 0.018019 | 319.9422 | 2.4611 | 0.12546 | 3.6 | 0.10744 | 7.5302
8628 | 7.4 | 5.4 | 37.7701 | 3.0471 | -1.7041 | 0 | 13.24 | 1 | 130 | 0.013988 | 311.4931 | 2.3961 | 0.18819 | 5.4 | 0.1742 | 8.6735
8629 | 8.9 | 0 | 39.1131 | 3.0283 | 0 | 0 | 14.14 | 1 | 130 | 0 | 309.5737 | 2.3813 | 0 | 0 | 0 | 9.4122
8630 | 8.4 | 1.8 | 42.1414 | 2.8493 | -0.61364 | 0 | 13.84 | 1 | 130 | 0 | 291.2695 | 2.2405 | 0.06273 | 1.6801 | 0.06273 | 11.0778
8631 | 7.7 | 1.8 | 44.377 | 2.7054 | -0.61364 | 0 | 13.42 | 1 | 130 | 0 | 276.5654 | 2.1274 | 0.06273 | 1.5708 | 0.06273 | 12.3073
8632 | 4.9 | 1.8 | 46.4688 | 2.4953 | -0.61364 | 0 | 11.74 | 1 | 130 | 0 | 255.0852 | 1.9622 | 0.06273 | 1.4807 | 0.06273 | 13.4578
8633 | 2.7 | 0 | 48.3504 | 2.3175 | 0 | 0 | 10.42 | 1 | 130 | 0 | 236.9102 | 1.8224 | 0 | 0 | 0 | 14.4927
8634 | 0.9 | 5.4 | 50.6679 | 2.1306 | -1.8409 | 0 | 9.34 | 1 | 130 | 0 | 217.7998 | 1.6754 | 0.18819 | 3.9835 | 0.18819 | 15.7674
8635 | 1 | 1.8 | 50.9576 | 2.1186 | -0.61364 | 0 | 9.4 | 1 | 130 | 0 | 216.5812 | 1.666 | 0.06273 | 1.3184 | 0.06273 | 15.9267
8636 | 1 | 12.7 | 52.4626 | 2.0384 | -4.3295 | 0 | 9.4 | 1 | 130 | 0 | 208.379 | 1.6029 | 0.44259 | 8.9726 | 0.44259 | 16.7544
8637 | 0.8 | 63.9 | 50.1714 | 2.1535 | 35.4708 | 0 | 9.28 | 1 | 130 | 0.11831 | 220.1457 | 1.6934 | 2.2269 | 47.7205 | 2.1086 | 15.4943
8638 | 0.4 | 0 | 35.4708 | 2.9232 | 0 | 0 | 9.04 | 1 | 130 | 0 | 298.824 | 2.2986 | 0 | 0 | 0 | 7.409
8639 | 0.3 | 0 | 38.394 | 2.7638 | 0 | 0 | 8.98 | 1 | 130 | 0 | 282.5328 | 2.1733 | 0 | 0 | 0 | 9.0167
8640 | 0.5 | 0 | 41.1578 | 2.6235 | 0 | 0 | 9.1 | 1 | 130 | 0 | 268.1902 | 2.063 | 0 | 0 | 0 | 10.5368
8641 | 0.4 | 0 | 43.7812 | 2.4801 | 0 | 0 | 9.04 | 1 | 130 | 0 | 253.5322 | 1.9502 | 0 | 0 | 0 | 11.9797
8642 | 0.3 | 0 | 46.2613 | 2.3444 | 0 | 0 | 8.98 | 1 | 130 | 0 | 239.6557 | 1.8435 | 0 | 0 | 0 | 13.3437
8643 | 0.3 | 0 | 48.6057 | 2.2194 | 0 | 0 | 8.98 | 1 | 130 | 0 | 226.8789 | 1.7452 | 0 | 0 | 0 | 14.6331
8644 | 0.4 | 0 | 50.8251 | 2.1046 | 0 | 0 | 9.04 | 1 | 130 | 0 | 215.1434 | 1.6549 | 0 | 0 | 0 | 15.8538
8645 | 0.4 | 0 | 52.9296 | 1.9924 | 0 | 0 | 9.04 | 1 | 130 | 0 | 203.6734 | 1.5667 | 0 | 0 | 0 | 17.0113
8646 | 0.5 | 0 | 54.922 | 1.8897 | 0 | 0 | 9.1 | 1 | 130 | 0 | 193.175 | 1.486 | 0 | 0 | 0 | 18.1071
8647 | 0.6 | 29.5 | 56.8117 | 1.7925 | -10.0568 | 0 | 9.16 | 1 | 130 | 0 | 183.2363 | 1.4095 | 1.0281 | 18.9055 | 1.0281 | 19.1464
8648 | 0.6 | 67.5 | 48.5473 | 2.233 | 31.9643 | 0 | 9.16 | 1 | 130 | 0.18799 | 228.2771 | 1.756 | 2.3524 | 52.5328 | 2.1644 | 14.601
8649 | 0.8 | 3.6 | 31.9643 | 3.1242 | -0.89854 | 0 | 9.28 | 1 | 130 | 0.033605 | 319.3745 | 2.4567 | 0.12546 | 3.6 | 0.091855 | 5.4804
8650 | 0.8 | 1.8 | 34.19 | 3.0055 | -0.49479 | 0 | 9.28 | 1 | 130 | 0.012149 | 307.2447 | 2.3634 | 0.06273 | 1.8 | 0.050581 | 6.7045
8651 | 1.1 | 3.6 | 36.7007 | 2.8822 | -1.0923 | 0 | 9.46 | 1 | 130 | 0.013798 | 294.6412 | 2.2665 | 0.12546 | 3.6 | 0.11166 | 8.0854
8652 | 1.3 | 5.4 | 38.4906 | 2.7939 | -1.7483 | 0 | 9.58 | 1 | 130 | 0.0094683 | 285.6061 | 2.197 | 0.18819 | 5.4 | 0.17872 | 9.0698
8653 | 1.1 | 0 | 39.5362 | 2.7311 | 0 | 0 | 9.46 | 1 | 130 | 0 | 279.1878 | 2.1476 | 0 | 0 | 0 | 9.6449
8654 | 1.2 | 1.8 | 42.2673 | 2.589 | -0.61364 | 0 | 9.52 | 1 | 130 | 0 | 264.6635 | 2.0359 | 0.06273 | 1.6735 | 0.06273 | 11.147
8655 | 1.3 | 1.8 | 44.2426 | 2.4872 | -0.61364 | 0 | 9.58 | 1 | 130 | 0 | 254.2578 | 1.9558 | 0.06273 | 1.577 | 0.06273 | 12.2334
8656 | 1.3 | 1.8 | 46.1162 | 2.3873 | -0.61364 | 0 | 9.58 | 1 | 130 | 0 | 244.0469 | 1.8773 | 0.06273 | 1.4952 | 0.06273 | 13.2639
8657 | 1.2 | 0 | 47.8898 | 2.2892 | 0 | 0 | 9.52 | 1 | 130 | 0 | 234.0204 | 1.8002 | 0 | 0 | 0 | 14.2394
8658 | 1 | 5.4 | 50.1791 | 2.1601 | -1.8409 | 0 | 9.4 | 1 | 130 | 0 | 220.8241 | 1.6986 | 0.18819 | 4.032 | 0.18819 | 15.4985
8659 | 1.1 | 1.8 | 50.4983 | 2.1466 | -0.61364 | 0 | 9.46 | 1 | 130 | 0 | 219.4443 | 1.688 | 0.06273 | 1.3334 | 0.06273 | 15.6741
8660 | 1.2 | 12.7 | 52.0313 | 2.0684 | -4.3295 | 0 | 9.52 | 1 | 130 | 0 | 211.4494 | 1.6265 | 0.44259 | 9.0647 | 0.44259 | 16.5172
8661 | 1 | 63.9 | 49.7702 | 2.1819 | 34.9098 | 0 | 9.4 | 1 | 130 | 0.12958 | 223.0524 | 1.7158 | 2.2269 | 48.2019 | 2.0973 | 15.2736
8662 | 1.1 | 0 | 34.9098 | 2.9777 | 0 | 0 | 9.46 | 1 | 130 | 0 | 304.4017 | 2.3416 | 0 | 0 | 0 | 7.1004
8663 | 1.2 | 0 | 37.8875 | 2.8225 | 0 | 0 | 9.52 | 1 | 130 | 0 | 288.5332 | 2.2195 | 0 | 0 | 0 | 8.7381
8664 | 1.3 | 0 | 40.71 | 2.6755 | 0 | 0 | 9.58 | 1 | 130 | 0 | 273.5106 | 2.1039 | 0 | 0 | 0 | 10.2905
8665 | 1.4 | 0 | 43.3855 | 2.5364 | 0 | 0 | 9.64 | 1 | 130 | 0 | 259.289 | 1.9945 | 0 | 0 | 0 | 11.762
8666 | 1.3 | 0 | 45.9219 | 2.3977 | 0 | 0 | 9.58 | 1 | 130 | 0 | 245.1055 | 1.8854 | 0 | 0 | 0 | 13.1571
8667 | 1.4 | 0 | 48.3196 | 2.2734 | 0 | 0 | 9.64 | 1 | 130 | 0 | 232.3983 | 1.7877 | 0 | 0 | 0 | 14.4758
8668 | 1.2 | 0 | 50.5929 | 2.1451 | 0 | 0 | 9.52 | 1 | 130 | 0 | 219.2884 | 1.6868 | 0 | 0 | 0 | 15.7261
8669 | 1 | 0 | 52.7381 | 2.0237 | 0 | 0 | 9.4 | 1 | 130 | 0 | 206.8775 | 1.5914 | 0 | 0 | 0 | 16.9059
8670 | 1 | 0 | 54.7618 | 1.9158 | 0 | 0 | 9.4 | 1 | 130 | 0 | 195.8483 | 1.5065 | 0 | 0 | 0 | 18.019
8671 | 0.9 | 29.5 | 56.6776 | 1.8102 | -10.0568 | 0 | 9.34 | 1 | 130 | 0 | 185.047 | 1.4234 | 1.0281 | 18.9598 | 1.0281 | 19.0727
8672 | 0.8 | 67.5 | 48.431 | 2.2463 | 31.7816 | 0 | 9.28 | 1 | 130 | 0.19121 | 229.6313 | 1.7664 | 2.3524 | 52.6919 | 2.1612 | 14.537
8673 | 0.8 | 3.6 | 31.7816 | 3.1339 | -0.89107 | 0 | 9.28 | 1 | 130 | 0.034369 | 320.3703 | 2.4644 | 0.12546 | 3.6 | 0.091091 | 5.3799
8674 | 1.3 | 1.8 | 34.0245 | 3.032 | -0.49141 | 0 | 9.58 | 1 | 130 | 0.012495 | 309.9467 | 2.3842 | 0.06273 | 1.8 | 0.050235 | 6.6135
8675 | 1.5 | 3.6 | 36.565 | 2.9036 | -1.0868 | 0 | 9.7 | 1 | 130 | 0.014365 | 296.8207 | 2.2832 | 0.12546 | 3.6 | 0.11109 | 8.0108
8676 | 1.2 | 5.4 | 38.3818 | 2.7961 | -1.7416 | 0 | 9.52 | 1 | 130 | 0.010151 | 285.8392 | 2.1988 | 0.18819 | 5.4 | 0.17804 | 9.01
8677 | 1.3 | 0 | 39.4363 | 2.7434 | 0 | 0 | 9.58 | 1 | 130 | 0 | 280.452 | 2.1573 | 0 | 0 | 0 | 9.59
8678 | 1.1 | 1.8 | 42.1798 | 2.5901 | -0.61364 | 0 | 9.46 | 1 | 130 | 0 | 264.7803 | 2.0368 | 0.06273 | 1.6781 | 0.06273 | 11.0989
8679 | 1.1 | 1.8 | 44.1563 | 2.4848 | -0.61364 | 0 | 9.46 | 1 | 130 | 0 | 254.0084 | 1.9539 | 0.06273 | 1.581 | 0.06273 | 12.1859
8680 | 1 | 1.8 | 46.0274 | 2.3815 | -0.61364 | 0 | 9.4 | 1 | 130 | 0 | 243.4508 | 1.8727 | 0.06273 | 1.4989 | 0.06273 | 13.2151
8681 | 0.7 | 0 | 47.7952 | 2.2767 | 0 | 0 | 9.22 | 1 | 130 | 0 | 232.7361 | 1.7903 | 0 | 0 | 0 | 14.1874
8682 | 0.7 | 5.4 | 50.0719 | 2.1553 | -1.8409 | 0 | 9.22 | 1 | 130 | 0 | 220.3282 | 1.6948 | 0.18819 | 4.0427 | 0.18819 | 15.4395
8683 | 0.6 | 1.8 | 50.3863 | 2.135 | -0.61364 | 0 | 9.16 | 1 | 130 | 0 | 218.2548 | 1.6789 | 0.06273 | 1.3371 | 0.06273 | 15.6124
8684 | 0.5 | 12.7 | 51.9076 | 2.0504 | -4.3295 | 0 | 9.1 | 1 | 130 | 0 | 209.6034 | 1.6123 | 0.44259 | 9.0914 | 0.44259 | 16.4492
8685 | 0.6 | 63.9 | 49.6285 | 2.1754 | 34.7071 | 0 | 9.16 | 1 | 130 | 0.13355 | 222.3848 | 1.7107 | 2.2269 | 48.3743 | 2.0934 | 15.1957
8686 | 0.4 | 0 | 34.7071 | 2.9639 | 0 | 0 | 9.04 | 1 | 130 | 0 | 302.9861 | 2.3307 | 0 | 0 | 0 | 6.9889
8687 | 0.3 | 0 | 37.671 | 2.8023 | 0 | 0 | 8.98 | 1 | 130 | 0 | 286.473 | 2.2036 | 0 | 0 | 0 | 8.6191
8688 | 0.3 | 0 | 40.4733 | 2.6529 | 0 | 0 | 8.98 | 1 | 130 | 0 | 271.2003 | 2.0862 | 0 | 0 | 0 | 10.1603
8689 | 0.1 | 0 | 43.1263 | 2.5045 | 0 | 0 | 8.86 | 1 | 130 | 0 | 256.0218 | 1.9694 | 0 | 0 | 0 | 11.6194
8690 | -0.1 | 0 | 45.6307 | 2.3639 | 0 | 0 | 8.74 | 1 | 130 | 0 | 241.6526 | 1.8589 | 0 | 0 | 0 | 12.9969
8691 | 0 | 0 | 47.9946 | 2.2414 | 0 | 0 | 8.8 | 1 | 130 | 0 | 229.1294 | 1.7625 | 0 | 0 | 0 | 14.297
8692 | 0 | 0 | 50.236 | 2.1219 | 0 | 0 | 8.8 | 1 | 130 | 0 | 216.9138 | 1.6686 | 0 | 0 | 0 | 15.5298
8693 | -0.1 | 0 | 52.3579 | 2.0052 | 0 | 0 | 8.74 | 1 | 130 | 0 | 204.9895 | 1.5768 | 0 | 0 | 0 | 16.6968
8694 | 0 | 0 | 54.3631 | 1.9019 | 0 | 0 | 8.8 | 1 | 130 | 0 | 194.4209 | 1.4955 | 0 | 0 | 0 | 17.7997
8695 | -0.1 | 29.5 | 56.265 | 1.7969 | -10.0568 | 0 | 8.74 | 1 | 130 | 0 | 183.6958 | 1.413 | 1.0281 | 19.1289 | 1.0281 | 18.8457
8696 | -0.1 | 67.5 | 48.0051 | 2.2373 | 31.0996 | 0 | 8.74 | 1 | 130 | 0.20296 | 228.7121 | 1.7593 | 2.3524 | 53.2823 | 2.1494 | 14.3028
8697 | -0.1 | 3.6 | 31.0996 | 3.1386 | -0.86316 | 0 | 8.74 | 1 | 130 | 0.037222 | 320.8473 | 2.4681 | 0.12546 | 3.6 | 0.088238 | 5.0048
8698 | 0.2 | 1.8 | 33.375 | 3.0278 | -0.47813 | 0 | 8.92 | 1 | 130 | 0.013853 | 309.5262 | 2.381 | 0.06273 | 1.8 | 0.048877 | 6.2563
8699 | 0.5 | 3.6 | 35.9247 | 2.9025 | -1.0606 | 0 | 9.1 | 1 | 130 | 0.017043 | 296.7103 | 2.2824 | 0.12546 | 3.6 | 0.10842 | 7.6586
8700 | 0.7 | 5.4 | 37.7666 | 2.8113 | -1.7039 | 0 | 9.22 | 1 | 130 | 0.01401 | 287.3918 | 2.2107 | 0.18819 | 5.4 | 0.17418 | 8.6716
8701 | 0.6 | 0 | 38.8741 | 2.7488 | 0 | 0 | 9.16 | 1 | 130 | 0 | 280.9962 | 2.1615 | 0 | 0 | 0 | 9.2808
8702 | 0.7 | 1.8 | 41.6229 | 2.6057 | -0.61364 | 0 | 9.22 | 1 | 130 | 0 | 266.3755 | 2.049 | 0.06273 | 1.7076 | 0.06273 | 10.7926
8703 | 0.3 | 1.8 | 43.6149 | 2.4854 | -0.61364 | 0 | 8.98 | 1 | 130 | 0 | 254.0785 | 1.9545 | 0.06273 | 1.6064 | 0.06273 | 11.8882
8704 | 0.1 | 1.8 | 45.4868 | 2.3786 | -0.61364 | 0 | 8.86 | 1 | 130 | 0 | 243.1572 | 1.8704 | 0.06273 | 1.5217 | 0.06273 | 12.9177
8705 | 0.1 | 0 | 47.2517 | 2.2845 | 0 | 0 | 8.86 | 1 | 130 | 0 | 233.5381 | 1.7964 | 0 | 0 | 0 | 13.8884
8706 | 0.4 | 5.4 | 49.5362 | 2.1733 | -1.8409 | 0 | 9.04 | 1 | 130 | 0 | 222.1675 | 1.709 | 0.18819 | 4.0975 | 0.18819 | 15.1449
8707 | 0.6 | 1.8 | 49.8686 | 2.1626 | -0.61364 | 0 | 9.16 | 1 | 130 | 0 | 221.0761 | 1.7006 | 0.06273 | 1.3544 | 0.06273 | 15.3277
8708 | 0.5 | 12.7 | 51.4176 | 2.0765 | -4.3295 | 0 | 9.1 | 1 | 130 | 0 | 212.2742 | 1.6329 | 0.44259 | 9.199 | 0.44259 | 16.1797
8709 | 0.5 | 63.9 | 49.1645 | 2.1966 | 34.0275 | 0 | 9.1 | 1 | 130 | 0.1465 | 224.5532 | 1.7273 | 2.2269 | 48.9473 | 2.0804 | 14.9405
8710 | 0.6 | 0 | 34.0275 | 3.0071 | 0 | 0 | 9.16 | 1 | 130 | 0 | 307.41 | 2.3647 | 0 | 0 | 0 | 6.6151
8711 | 0.3 | 0 | 37.0347 | 2.8363 | 0 | 0 | 8.98 | 1 | 130 | 0 | 289.9411 | 2.2303 | 0 | 0 | 0 | 8.2691
8712 | 0.2 | 0 | 39.8709 | 2.6815 | 0 | 0 | 8.92 | 1 | 130 | 0 | 274.1235 | 2.1086 | 0 | 0 | 0 | 9.829
8713 | 0 | 0 | 42.5524 | 2.5315 | 0 | 0 | 8.8 | 1 | 130 | 0 | 258.7892 | 1.9907 | 0 | 0 | 0 | 11.3038
8714 | -0.3 | 0 | 45.084 | 2.386 | 0 | 0 | 8.62 | 1 | 130 | 0 | 243.9124 | 1.8762 | 0 | 0 | 0 | 12.6962
8715 | -0.4 | 0 | 47.47 | 2.2553 | 0 | 0 | 8.56 | 1 | 130 | 0 | 230.5487 | 1.7735 | 0 | 0 | 0 | 14.0085
8716 | -0.7 | 0 | 49.7252 | 2.1245 | 0 | 0 | 8.38 | 1 | 130 | 0 | 217.1775 | 1.6706 | 0 | 0 | 0 | 15.2489
8717 | -0.8 | 0 | 51.8497 | 2.0077 | 0 | 0 | 8.32 | 1 | 130 | 0 | 205.2391 | 1.5788 | 0 | 0 | 0 | 16.4173
8718 | -0.9 | 0 | 53.8574 | 1.8971 | 0 | 0 | 8.26 | 1 | 130 | 0 | 193.9372 | 1.4918 | 0 | 0 | 0 | 17.5216
8719 | -1.3 | 29.5 | 55.7545 | 1.7819 | -10.0568 | 0 | 8.02 | 1 | 130 | 0 | 182.1579 | 1.4012 | 1.0281 | 19.3424 | 1.0281 | 18.565
8720 | -1.2 | 67.5 | 47.4796 | 2.2266 | 30.2289 | 0 | 8.08 | 1 | 130 | 0.21738 | 227.6162 | 1.7509 | 2.3524 | 54.0294 | 2.135 | 14.0138
8721 | -1.1 | 3.6 | 30.2289 | 3.1498 | -0.82755 | 0 | 8.14 | 1 | 130 | 0.040863 | 321.9925 | 2.4769 | 0.12546 | 3.6 | 0.084597 | 4.5259
8722 | -1 | 1.8 | 32.5511 | 3.0295 | -0.46127 | 0 | 8.2 | 1 | 130 | 0.015576 | 309.6963 | 2.3823 | 0.06273 | 1.8 | 0.047154 | 5.8031
8723 | -0.5 | 3.6 | 35.1194 | 2.9102 | -1.0276 | 0 | 8.5 | 1 | 130 | 0.020411 | 297.4994 | 2.2885 | 0.12546 | 3.6 | 0.10505 | 7.2157
8724 | 0.2 | 5.4 | 37.002 | 2.8345 | -1.6569 | 0 | 8.92 | 1 | 130 | 0.018807 | 289.7593 | 2.2289 | 0.18819 | 5.4 | 0.16938 | 8.2511
8725 | 0.5 | 0 | 38.1795 | 2.7823 | 0 | 0 | 9.1 | 1 | 130 | 0 | 284.4217 | 2.1879 | 0 | 0 | 0 | 8.8987
8726 | 1 | 1.8 | 40.9618 | 2.6515 | -0.61364 | 0 | 9.4 | 1 | 130 | 0 | 271.0584 | 2.0851 | 0.06273 | 1.7441 | 0.06273 | 10.429
8727 | 1 | 1.8 | 42.9997 | 2.5429 | -0.61364 | 0 | 9.4 | 1 | 130 | 0 | 259.9518 | 1.9996 | 0.06273 | 1.6364 | 0.06273 | 11.5498
8728 | 0.7 | 1.8 | 44.9289 | 2.4295 | -0.61364 | 0 | 9.22 | 1 | 130 | 0 | 248.3573 | 1.9104 | 0.06273 | 1.546 | 0.06273 | 12.6109
8729 | 0.2 | 0 | 46.7448 | 2.3151 | 0 | 0 | 8.92 | 1 | 130 | 0 | 236.661 | 1.8205 | 0 | 0 | 0 | 13.6096
8730 | 0.3 | 5.4 | 49.0598 | 2.1952 | -1.8409 | 0 | 8.98 | 1 | 130 | 0 | 224.4039 | 1.7262 | 0.18819 | 4.1475 | 0.18819 | 14.8829
8731 | -0.1 | 1.8 | 49.4141 | 2.1622 | -0.61364 | 0 | 8.74 | 1 | 130 | 0 | 221.0332 | 1.7003 | 0.06273 | 1.3701 | 0.06273 | 15.0777
8732 | -0.7 | 12.7 | 50.9626 | 2.0585 | -4.3295 | 0 | 8.38 | 1 | 130 | 0 | 210.4336 | 1.6187 | 0.44259 | 9.3012 | 0.44259 | 15.9294
8733 | -1.1 | 63.9 | 48.6916 | 2.1655 | 33.309 | 0 | 8.14 | 1 | 130 | 0.15964 | 221.3708 | 1.7029 | 2.2269 | 49.5456 | 2.0673 | 14.6804
8734 | -0.9 | 0 | 33.309 | 2.9926 | 0 | 0 | 8.26 | 1 | 130 | 0 | 305.926 | 2.3533 | 0 | 0 | 0 | 6.2199
8735 | -1.4 | 0 | 36.3016 | 2.8155 | 0 | 0 | 7.96 | 1 | 130 | 0 | 287.8162 | 2.214 | 0 | 0 | 0 | 7.8659
8736 | -2.3 | 0 | 39.1171 | 2.6337 | 0 | 0 | 7.42 | 1 | 130 | 0 | 269.2319 | 2.071 | 0 | 0 | 0 | 9.4144
8737 | -2.8 | 0 | 41.7508 | 2.4757 | 0 | 0 | 7.12 | 1 | 130 | 0 | 253.0784 | 1.9468 | 0 | 0 | 0 | 10.8629
8738 | -2.4 | 0 | 44.2264 | 2.3578 | 0 | 0 | 7.36 | 1 | 130 | 0 | 241.026 | 1.854 | 0 | 0 | 0 | 12.2245
8739 | -2.3 | 0 | 46.5842 | 2.2356 | 0 | 0 | 7.42 | 1 | 130 | 0 | 228.5362 | 1.758 | 0 | 0 | 0 | 13.5213
8740 | -2.7 | 0 | 48.8198 | 2.1023 | 0 | 0 | 7.18 | 1 | 130 | 0 | 214.9123 | 1.6532 | 0 | 0 | 0 | 14.7509
8741 | -4.1 | 0 | 50.9221 | 1.9409 | 0 | 0 | 6.34 | 1 | 130 | 0 | 198.4147 | 1.5263 | 0 | 0 | 0 | 15.9071
8742 | -5 | 0 | 52.863 | 1.8058 | 0 | 0 | 5.8 | 1 | 130 | 0 | 184.5966 | 1.42 | 0 | 0 | 0 | 16.9747
8743 | -6 | 29.5 | 54.6688 | 1.6743 | -10.0568 | 0 | 5.2 | 1 | 130 | 0 | 171.1553 | 1.3166 | 1.0281 | 19.8125 | 1.0281 | 17.9678
8744 | -6.3 | 67.5 | 46.2862 | 2.1106 | 28.1327 | 0 | 5.02 | 1 | 130 | 0.24982 | 215.7601 | 1.6597 | 2.3524 | 55.8063 | 2.1026 | 13.3574
8745 | -6.3 | 3.6 | 28.1327 | 3.0784 | -0.74179 | 0 | 5.02 | 1 | 130 | 0.049629 | 314.6967 | 2.4207 | 0.12546 | 3.6 | 0.075831 | 3.373
8746 | -5.2 | 1.8 | 30.4693 | 2.9926 | -0.41869 | 0 | 5.68 | 1 | 130 | 0.019929 | 305.922 | 2.3532 | 0.06273 | 1.8 | 0.042801 | 4.6581
8747 | -3.5 | 3.6 | 33.0432 | 2.9152 | -0.94268 | 0 | 6.7 | 1 | 130 | 0.029093 | 298.0143 | 2.2924 | 0.12546 | 3.6 | 0.096367 | 6.0738
8748 | -2 | 5.4 | 35.0158 | 2.8629 | -1.5351 | 0 | 7.6 | 1 | 130 | 0.031266 | 292.6639 | 2.2513 | 0.18819 | 5.4 | 0.15692 | 7.1587
8749 | -1 | 0 | 36.3436 | 2.8273 | 0 | 0 | 8.2 | 1 | 130 | 0 | 289.0272 | 2.2233 | 0 | 0 | 0 | 7.889
8750 | -0.5 | 1.8 | 39.1709 | 2.6942 | -0.59668 | 0 | 8.5 | 1 | 130 | 0.0017336 | 275.4183 | 2.1186 | 0.06273 | 1.8 | 0.060996 | 9.444
8751 | -0.7 | 1.8 | 41.2685 | 2.5753 | -0.61364 | 0 | 8.38 | 1 | 130 | 0 | 263.2669 | 2.0251 | 0.06273 | 1.727 | 0.06273 | 10.5977
8752 | -1.6 | 1.8 | 43.2301 | 2.439 | -0.61364 | 0 | 7.84 | 1 | 130 | 0 | 249.3357 | 1.918 | 0.06273 | 1.625 | 0.06273 | 11.6766
8753 | -2.6 | 0 | 45.0556 | 2.3065 | 0 | 0 | 7.24 | 1 | 130 | 0 | 235.7872 | 1.8137 | 0 | 0 | 0 | 12.6806
8754 | -3.7 | 5.4 | 47.3621 | 2.1448 | -1.8409 | 0 | 6.58 | 1 | 130 | 0 | 219.2567 | 1.6866 | 0.18819 | 4.3359 | 0.18819 | 13.9491
8755 | -4.5 | 1.8 | 47.666 | 2.1004 | -0.61364 | 0 | 6.1 | 1 | 130 | 0 | 214.7204 | 1.6517 | 0.06273 | 1.4337 | 0.06273 | 14.1163
8756 | -5.4 | 12.7 | 49.1528 | 1.9895 | -4.3295 | 0 | 5.56 | 1 | 130 | 0 | 203.3774 | 1.5644 | 0.44259 | 9.7311 | 0.44259 | 14.934
8757 | -5.8 | 63.9 | 46.8127 | 2.1001 | 30.1982 | 0 | 5.32 | 1 | 130 | 0.21121 | 214.6908 | 1.6515 | 2.2269 | 52.0744 | 2.0157 | 13.647
8758 | -6.2 | 0 | 30.1982 | 2.9718 | 0 | 0 | 5.08 | 1 | 130 | 0 | 303.7999 | 2.3369 | 0 | 0 | 0 | 4.509
8759 | -6.3 | 0 | 33.17 | 2.8099 | 0 | 0 | 5.02 | 1 | 130 | 0 | 287.2435 | 2.2096 | 0 | 0 | 0 | 6.1435
8760 | -6.4 | 0 | 35.9799 | 2.6565 | 0 | 0 | 4.96 | 1 | 130 | 0 | 271.5697 | 2.089 | 0 | 0 | 0 | 7.6889
SUMME |  | 73219 | [5 empty] | 7944 | 1032.72 | 116.5386 | 2143.0884 |  | 2551.6822 |  |  | 120.5645
|  | L | [5 empty] | h | kWh | kWh | kWh |  | kWh |  |  | kWh

## Grafiken (hidden)
| WP Laufzeit | WP Ertrag | WP W_el | Durchlauferhitzer W_el | WW Bezug
| [h] | [kWh] | [kWh] | [kWh] | [L]
Jan | 729 | 191.4133 | 94.77 | 16.8189 | 6218.6
Feb | 671 | 170.8567 | 87.23 | 12.0296 | 5616.8
Mar | 723 | 183.3716 | 93.99 | 10.4935 | 6218.6
Apr | 665 | 172.5685 | 86.45 | 5.2831 | 6018
Mai | 665 | 178.4732 | 86.45 | 5.2513 | 6218.6
Jun | 594 | 171.2929 | 77.22 | 7.4032 | 6018
Jul | 589 | 175.9993 | 76.57 | 10.0092 | 6218.6
Aug | 591 | 177.9133 | 76.83 | 10.6606 | 6218.6
Sep | 610 | 172.0163 | 79.3 | 6.7443 | 6018
Okt | 662 | 176.9931 | 86.06 | 5.1945 | 6218.6
Nov | 702 | 176.3333 | 91.26 | 8.5734 | 6018
Dez | 744 | 196.1573 | 96.72 | 18.0769 | 6218.6